## 统计表
序号 | 平台名称 | 总计 | 物理服务器 | 计算资源池 | 数据库 | 分布式存储 | 物理机 | 存储设备 | 控制柜 | 扩展柜 | 裸容量（T） | 光纤交换机 | 网络设备 | 防火墙 | 核心交换机 | 千兆接入交换机 | 万兆接入交换机 | 负载均衡器 | 路由器 | SDN控制器 | EDR交换机 | 传输设备 | 安全设备 | IPS | 扫描工具 | WEB防火墙 | web治理 | VPN | 堡垒机 | 病毒防护 | 流量监测 | 日志收集 | 上网行为管理 | 数据防泄漏 | 数据库加密 | 数据库审计 | 网页防篡改 | 网闸 | SOC平台 | 威胁感知 | 视频系统
1 | 15楼政务云 | 412 | 277 | 180 | 23 | 50 | 24 | 25 | 9 | 6 | 457 | 10 | 81 | 10 | 12 | 18 | 34 | 6 | 0 | 0 | 0 | 1 | 29 | 3 | 2 | 3 | 1 | 1 | 4 | 3 | 2 | 1 | 2 | 1 | 1 | 2 | 1 | 1 | 1 | 0 | 0
2 | 新区医疗云平台 | 214 | 140 | 57 | 26 | 53 | 4 | 25 | 5 | 14 | 452 | 6 | 37 | 3 | 6 | 4 | 22 | 2 | 0 | 0 | 0 | 0 | 12 | 2 | 0 | 2 | 0 | 0 | 4 | 0 | 2 | 0 | 0 | 0 | 0 | 1 | 0 | 1 | 0 | 0 | 0
3 | 24楼政务云平台 | 198 | 110 | 79 | 8 | 21 | 2 | 42 | 10 | 26 | 745 | 6 | 44 | 8 | 4 | 23 | 4 | 3 | 2 | 0 | 0 | 0 | 2 | 1 | 0 | 1 | 0 | 0 | 0 | 0 | 0 | 0 | 0 | 0 | 0 | 0 | 0 | 0 | 0 | 0 | 0
4 | 新区高法平台 | 348 | 281 | 181 | 10 | 25 | 65 | 0 | 0 | 0 | 0 | 0 | 53 | 2 | 2 | 0 | 47 | 0 | 2 | 0 | 0 | 0 | 14 | 3 | 1 | 1 | 0 | 0 | 1 | 3 | 0 | 0 | 0 | 0 | 0 | 1 | 0 | 0 | 0 | 2 | 2
| 总计 | 1172 | 808 | 497 | 67 | 149 | 95 | 92 | 24 | 46 | 1654 | 22 | 215 | 23 | 24 | 45 | 107 | 11 | 4 | 0 | 0 | 1 | 57 | 9 | 3 | 7 | 1 | 1 | 9 | 6 | 4 | 1 | 2 | 1 | 1 | 4 | 1 | 2 | 1 | 2 | 2
5 | 24楼自建云平台 | 155 | 112 | 34 | 18 | 13 | 47 | 16 | 6 | 5 | 160 | 5 | 14 | 2 | 4 | 2 | 4 | 2 | 0 | 0 | 0 | 0 | 13 | 1 | 1 | 5 | 0 | 1 | 2 | 0 | 2 | 0 | 0 | 0 | 0 | 0 | 0 | 0 | 1 | 0 | 0
6 | 新区环保平台 | 230 | 154 | 94 | 23 | 29 | 8 | 5 | 3 | 0 | 2280 | 2 | 45 | 6 | 4 | 0 | 30 | 2 | 0 | 2 | 1 | 0 | 26 | 4 | 4 | 2 | 0 | 2 | 2 | 2 | 1 | 2 | 0 | 1 | 1 | 1 | 1 | 0 | 1 | 2 | 0

## 汇总
共计设备：1172台 物理服务器：共计808台。 存储设备：共计92台，其中控制柜24台，扩展柜46台，光纤交换机22台。 网络设备：共计215台，其中防火墙23台，核心交换机24台，核心路由器4台，千兆接入交换机45台，万兆接入交换机93台，负载均衡器11台，管理交换机7台，分布式存储交换机7台，传输设备1台。 安全设备：共计57台。
序号 | 设备类型 | 设备型号 | 设备参数 | 设备厂商 | 使用状态 | 机架位置 | 所属HA或端口使用 | 使用分类 | 操作系统 | 采购项目名称 | 采购（上线）时间 | 维保到期时间 | 用途 | 包机人 | 所属平台
1 | 物理服务器 | RH5885HV3 | 4CPU8core主频大于2.0GHz L3>8M/256G内存/2*300G 10K 2.5'SAS/2个万兆网卡,6个千兆网卡/4个2端口8Gb HBA卡 | 华为 | 使用 | A1-3 |  | 数据库 | redhat6 | 2014年甘肃省基于云计算的电子政务公共平台基础资源层建设工程 | 2014-06-01 | 2017-06-01 | 精准扶贫统计分析数据库1 | 刘学海 | 15楼政务云平台
2 | 物理服务器 | RH5885HV3 | 4CPU8core主频大于2.0GHz L3>8M/256G内存/2*300G 10K 2.5'SAS/2个万兆网卡,6个千兆网卡/4个2端口8Gb HBA卡 | 华为 | 使用 | A1-4 |  | 数据库 | redhat6 | 2014年甘肃省基于云计算的电子政务公共平台基础资源层建设工程 | 2014-06-01 | 2017-06-01 | 省委组织部、特设局迁移数据库 | 刘学海 | 15楼政务云平台
3 | 物理服务器 | RH5885HV3 | 4CPU8core主频大于2.0GHz L3>8M/256G内存/2*300G 10K 2.5'SAS/2个万兆网卡,6个千兆网卡/4个2端口8Gb HBA卡 | 华为 | 使用 | A1-5 |  | 数据库 | redhat6 | 2014年甘肃省基于云计算的电子政务公共平台基础资源层建设工程 | 2014-06-01 | 2017-06-01 | 省委组织部、特设局迁移数据库 | 刘学海 | 15楼政务云平台
4 | 物理服务器 | RH5885HV3 | 4CPU8core主频大于2.0GHz L3>8M/256G内存/2*300G 10K 2.5'SAS/2个万兆网卡,6个千兆网卡/4个2端口8Gb HBA卡 | 华为 | 使用 | A1-6 | RH2285_V3_service_Cluster | 计算资源 | SUSE10 | 2014年甘肃省基于云计算的电子政务公共平台基础资源层建设工程 | 2014-06-01 | 2017-06-01 | 政务互联网华为资源池计算节点 | 刘学海 | 15楼政务云平台
5 | 物理服务器 | RH2488V2 | 4CPU6core主频大于2.0GHz L3>8M/128G内存/2*300G 10K 2.5'SAS/6个千兆网卡/2个2端口8Gb HBA卡 | 华为 | 下线 | A1-7 |  | 应用 | Microsoft Windows Server 2008 | 2014年甘肃省基于云计算的电子政务公共平台基础资源层建设工程 | 2014-06-01 | 2017-06-01 | 外网网管服务器没用 | 刘学海 | 15楼政务云平台
6 | 物理服务器 | RH5885HV3 | 4CPU8core主频大于2.0GHz L3>8M/256G内存/2*300G 10K 2.5'SAS/2个万兆网卡,6个千兆网卡/4个2端口8Gb HBA卡 | 华为 | 使用 | A2-1 |  | 数据库 | redhat6 | 2014年甘肃省基于云计算的电子政务公共平台基础资源层建设工程 | 2014-06-01 | 2017-06-01 | 精准扶贫统计分析数据库2 | 刘学海 | 15楼政务云平台
7 | 物理服务器 | RH5885HV3 | 4CPU8core主频大于2.0GHz L3>8M/256G内存/2*300G 10K 2.5'SAS/2个万兆网卡,6个千兆网卡/4个2端口8Gb HBA卡 | 华为 | 使用 | A2-2 | RH2285_V3_service_Cluster | 计算资源 | SUSE10 | 2014年甘肃省基于云计算的电子政务公共平台基础资源层建设工程 | 2014-06-01 | 2017-06-01 | 政务互联网华为资源池计算节点 | 刘学海 | 15楼政务云平台
8 | 物理服务器 | RH2285 | 2C*96 146G | 华为 | 使用 | A2-3 |  | 维护跳板机 | Microsoft Windows Server 2008 | 2013年公司回购 |  |  | 维护 | 刘学海 | 15楼政务云平台
9 | 物理服务器 | RH5885HV3 | 4CPU8core主频大于2.0GHz L3>8M/256G内存/2*300G 10K 2.5'SAS/2个万兆网卡,6个千兆网卡/4个2端口8Gb HBA卡 | 华为 | 使用 | A2-4 | ZWYWW-HA-01 | 计算资源 | exsi5.5 | 2014年甘肃省基于云计算的电子政务公共平台基础资源层建设工程 | 2014-06-01 | 2017-06-01 | 政务互联网Vmware资源池计算节点 | 刘学海 | 15楼政务云平台
10 | 物理服务器 | RH2285 | 2C*96 146G | 华为 | 使用 | A3-2 |  | NTP | cnetos7 | 2013年公司回购 |  |  | 政务互联网NTP | 刘学海 | 15楼政务云平台
11 | 物理服务器 | RH2285 | 2C*96 146G | 华为 | 下线 | A3-3 | ZWYWW-HA-02 | 计算资源 | exsi5.5 | 2013年公司回购 |  |  |  | 刘学海 | 15楼政务云平台
12 | 物理服务器 | RH2285 | 2C*96 146G | 华为 | 使用 | A3-5 | ZWYWW-HA-02 | 计算资源 | exsi5.5 | 2013年公司回购 |  |  | 政务互联网Vmware资源池计算节点 | 刘学海 | 15楼政务云平台
13 | 物理服务器 | NF5280M4 | 2C*256 446G | 浪潮 | 使用 | A3-7 | NOVA | 计算资源 | CentOS7 | 2017年甘肃省网络安全服务平台和扩容云计算平台所需固定资产投资采购 | 2017-07-01 | 2022-07-01 | 政务互联网Openstack资源池计算节点 | 刘学海 | 15楼政务云平台
14 | 物理服务器 | NF5280M4 | 2C*256 446G | 浪潮 | 使用 | A3-8 | NOVA | 计算资源 | CentOS7 | 2017年甘肃省网络安全服务平台和扩容云计算平台所需固定资产投资采购 | 2017-07-01 | 2022-07-01 | 政务互联网Openstack资源池计算节点 | 刘学海 | 15楼政务云平台
15 | 物理服务器 | RH2285 | 2C*96 146G | 华为 | 使用 | A4-2 |  | 应用 | centos7 | 2013年公司回购 |  |  | 病毒库服务器 | 刘学海 | 15楼政务云平台
16 | 物理服务器 | RH2285 | 2C*96 146G | 华为 | 下线 | A4-3 |  | 应用 | exsi5.5 | 2013年公司回购 |  |  | 惠普RSP系统测试机 | 刘学海 | 15楼政务云平台
17 | 物理服务器 | RH2285 | 2C*96 146G | 华为 | 使用 | A4-4 |  | 应用 | CentOS7 | 2013年公司回购 |  |  | 日志服务器 | 刘学海 | 15楼政务云平台
18 | 物理服务器 | RH2285 | 2C*96 146G | 华为 | 使用 | A4-5 |  | 应用 | CentOS7 | 2013年公司回购 |  |  | 日志服务器 | 刘学海 | 15楼政务云平台
19 | 物理服务器 | RH2285 | 2C*96 146G | 华为 | 使用 | A4-6 |  | 应用 | CentOS7 | 2013年公司回购 |  |  | 日志服务器 | 刘学海 | 15楼政务云平台
20 | 物理服务器 | RH2285 | 2C*96 146G | 华为 | 下线（正常） | A4-7 |  | 物理机使用 |  | 2013年公司回购 |  |  |  | 刘学海 | 15楼政务云平台
21 | 物理服务器 | RH2285 | 2C*96 146G | 华为 | 下线（正常） | A4-8 |  | 物理机使用 |  | 2013年公司回购 |  |  |  | 刘学海 | 15楼政务云平台
22 | 物理服务器 | RH2285 | 2C*96 146G | 华为 | 使用 | A4-9 |  | 应用 | exsi5.5 | 2013年公司回购 |  |  | 3D可视化机房 | 刘学海 | 15楼政务云平台
23 | 物理服务器 | RH2288V3 | 2C*256 446G | 华为 | 使用 | A5-3 | NOVA | 计算资源 | CentOS7 | 2017年甘肃省网络安全服务平台和扩容云计算平台所需固定资产投资采购 | 2017-07-01 | 2022-07-01 | 政务互联网Openstack资源池计算节点 | 刘学海 | 15楼政务云平台
24 | 物理服务器 | RH2285 | 2C*96 146G | 华为 | 使用 | A5-4 | ZWYWW-HA-06 | 计算资源 | exsi5.5 | 2013年公司回购 |  |  | 政务互联网Vmware资源池计算节点 | 刘学海 | 15楼政务云平台
25 | 物理服务器 | RH2288V3 | 2C*256 446G | 华为 | 使用 | A5-4 | NOVA | 计算资源 | CentOS7 | 2017年甘肃省网络安全服务平台和扩容云计算平台所需固定资产投资采购 | 2017-07-01 | 2022-07-01 | 政务互联网Openstack资源池计算节点 | 刘学海 | 15楼政务云平台
26 | 物理服务器 | RH2288V3 | 2C*256 446G | 华为 | 使用 | A5-5 | NOVA | 计算资源 | CentOS7 | 2017年甘肃省网络安全服务平台和扩容云计算平台所需固定资产投资采购 | 2017-07-01 | 2022-07-01 | 政务互联网Openstack资源池计算节点 | 刘学海 | 15楼政务云平台
27 | 物理服务器 | RH2288V3 | 2C*256 446G | 华为 | 使用 | A5-6 | NOVA | 计算资源 | CentOS7 | 2016年“互联网+精准扶贫”大数据平台设备采购项目 | 2016-09-01 | 2019-09-01 | 政务互联网Openstack资源池计算节点 | 刘学海 | 15楼政务云平台
28 | 物理服务器 | RH2288V3 | 2C*256 446G | 华为 | 使用 | A5-7 | NOVA | 计算资源 | CentOS7 | 2017年甘肃省网络安全服务平台和扩容云计算平台所需固定资产投资采购 | 2017-07-01 | 2022-07-01 | 政务互联网Openstack资源池计算节点 | 刘学海 | 15楼政务云平台
29 | 物理服务器 | RH2288V3 | 2C*256 446G | 华为 | 使用 | A5-8 | NOVA | 计算资源 | CentOS7 | 2017年甘肃省网络安全服务平台和扩容云计算平台所需固定资产投资采购 | 2017-07-01 | 2022-07-01 | 政务互联网Openstack资源池计算节点 | 刘学海 | 15楼政务云平台
30 | 物理服务器 | NF5280M4 | 2C*256 446G | 浪潮 | 使用 | A6-2 | NOVA | 计算资源 | CentOS7 | 2017年甘肃省网络安全服务平台和扩容云计算平台所需固定资产投资采购 | 2017-07-01 | 2022-07-01 | 政务互联网Openstack资源池计算节点 | 刘学海 | 15楼政务云平台
31 | 物理服务器 | NF5280M4 | 2C*256 446G | 浪潮 | 使用 | A6-3 | NOVA | 计算资源 | CentOS7 | 2017年甘肃省网络安全服务平台和扩容云计算平台所需固定资产投资采购 | 2017-07-01 | 2022-07-01 | 政务互联网Openstack资源池计算节点 | 刘学海 | 15楼政务云平台
32 | 物理服务器 | NF5280M4 | 2C*256 446G | 浪潮 | 使用 | A6-4 | NOVA | 计算资源 | CentOS7 | 2017年甘肃省网络安全服务平台和扩容云计算平台所需固定资产投资采购 | 2017-07-01 | 2022-07-01 | 政务互联网Openstack资源池计算节点 | 刘学海 | 15楼政务云平台
33 | 物理服务器 | NF5280M4 | 2C*256 446G | 浪潮 | 使用 | A6-5 | NOVA | 计算资源 | CentOS7 | 2017年甘肃省网络安全服务平台和扩容云计算平台所需固定资产投资采购 | 2017-07-01 | 2022-07-01 | 政务互联网Openstack资源池计算节点 | 刘学海 | 15楼政务云平台
34 | 物理服务器 | NF5280M4 | 2C*256 446G | 浪潮 | 使用 | A6-6 | NOVA | 计算资源 | CentOS7 | 2017年甘肃省网络安全服务平台和扩容云计算平台所需固定资产投资采购 | 2017-07-01 | 2022-07-01 | 政务互联网Openstack资源池计算节点 | 刘学海 | 15楼政务云平台
35 | 物理服务器 | NF5280M4 | 2C*256 446G | 浪潮 | 使用 | A6-7 | NOVA | 计算资源 | CentOS7 | 2017年甘肃省网络安全服务平台和扩容云计算平台所需固定资产投资采购 | 2017-07-01 | 2022-07-01 | 政务互联网Openstack资源池计算节点 | 刘学海 | 15楼政务云平台
36 | 物理服务器 | NF5280M4 | 2C*256 446G | 浪潮 | 使用 | A6-8 | NOVA | 计算资源 | CentOS7 | 2017年甘肃省网络安全服务平台和扩容云计算平台所需固定资产投资采购 | 2017-07-01 | 2022-07-01 | 政务互联网Openstack资源池计算节点 | 刘学海 | 15楼政务云平台
37 | 物理服务器 | NF5280M4 | 2C*256 446G | 浪潮 | 使用 | A6-9 | NOVA | 计算资源 | CentOS7 | 2017年甘肃省网络安全服务平台和扩容云计算平台所需固定资产投资采购 | 2017-07-01 | 2022-07-01 | 政务互联网Openstack资源池计算节点 | 刘学海 | 15楼政务云平台
38 | 物理服务器 | NF5280M4 | 2C*512G 450G | 浪潮 | 使用 | A7-1 |  | 数据库 | CentOS6 | 2015年甘肃骨干企业视频会议设备采购项目 | 2016-02-01 | 2019-02-01 | 陕西精准扶贫数据库1 | 刘学海 | 15楼政务云平台
39 | 物理服务器 | NF5280M4 | 2C*512G 450G | 浪潮 | 使用 | A7-2 |  | 数据库 | CentOS6 | 2015年甘肃万维资源池优化扩容工程 | 2015-12-01 | 2018-12-01 | 陕西精准扶贫数据库2 | 刘学海 | 15楼政务云平台
40 | 物理服务器 | NF5280M4 | 2C*512G 450G | 浪潮 | 使用 | A7-3 |  | 数据库 | CentOS6 | 2015年甘肃万维资源池优化扩容工程 | 2015-12-01 | 2018-12-01 | 精准扶贫数据库 | 刘学海 | 15楼政务云平台
41 | 物理服务器 | NF5280M4 | 2C*512G 450G | 浪潮 | 使用 | A7-4 |  | 数据库 | CentOS6 | 2015年甘肃万维资源池优化扩容工程 | 2015-12-01 | 2018-12-01 | 精准扶贫数据库 | 刘学海 | 15楼政务云平台
42 | 物理服务器 | RH5885HV3 | 4CPU8core主频大于2.0GHz L3>8M/256G内存/2*300G 10K 2.5'SAS/2个万兆网卡,6个千兆网卡/4个2端口8Gb HBA卡 | 华为 | 使用 | A7-5 |  | 数据库 | redhat6 | 2015年甘肃电信政务云平台扩容设备采购项目 | 2015-12-01 | 2018-12-01 | 甘肃省精准扶贫数据库1 | 刘学海 | 15楼政务云平台
43 | 物理服务器 | RH5885HV3 | 4CPU8core主频大于2.0GHz L3>8M/256G内存/2*300G 10K 2.5'SAS/2个万兆网卡,6个千兆网卡/4个2端口8Gb HBA卡 | 华为 | 使用 | A7-6 |  | 数据库 | redhat6 | 2015年甘肃电信政务云平台扩容设备采购项目 | 2015-12-01 | 2018-12-01 | 甘肃省精准扶贫数据库2 | 刘学海 | 15楼政务云平台
44 | 物理服务器 | RH2288H V3 | CPU:32 Disk(1):446.1GB RAM:512.0GB NICS:6(6) | 华为 | 使用 | A8-2 | NOVA | 计算资源 | centos7 | 2016年“互联网+精准扶贫”大数据平台设备采购项目 | 2016-09-01 | 2019-09-01 | 政务互联网Openstack资源池计算节点 | 刘学海 | 15楼政务云平台
45 | 物理服务器 | RH2288H V3 | CPU:32 Disk(1):446.1GB RAM:512.0GB NICS:6(6) | 华为 | 使用 | A8-3 | NOVA | 计算资源 | centos7 | 2015年甘肃电信政务云平台扩容设备采购项目 | 2015-07-01 | 2018-07-01 | 政务互联网Openstack资源池计算节点 | 刘学海 | 15楼政务云平台
46 | 物理服务器 | RH2288H V3 | CPU:32 Disk(1):446.1GB RAM:512.0GB NICS:6(6) | 华为 | 使用 | A8-4 | NOVA | 计算资源 | centos7 | 2017年人口健康信息大数据平台采购项目（2017年4月） | 2017-04-01 | 2022-04-01 | 政务专网Openstack资源池计算节点 | 刘学海 | 15楼政务云平台
47 | 物理服务器 | RH2288H V3 | CPU:32 Disk(1):446.1GB RAM:512.0GB NICS:6(6) | 华为 | 使用 | A8-5 | NOVA | 计算资源 | centos7 | 2017年人口健康信息大数据平台采购项目（2017年4月） | 2017-04-01 | 2022-04-01 | 政务专网Openstack资源池计算节点 | 刘学海 | 15楼政务云平台
48 | 物理服务器 | RH2288H V3 | CPU:32 Disk(1):446.1GB RAM:512.0GB NICS:6(6) | 华为 | 使用 | A8-6 | NOVA | 计算资源 | centos7 | 2017年人口健康信息大数据平台采购项目（2017年4月） | 2017-04-01 | 2022-04-01 | 政务专网Openstack资源池计算节点 | 刘学海 | 15楼政务云平台
49 | 物理服务器 | RH2288H V3 | CPU:32 Disk(1):446.1GB RAM:512.0GB NICS:6(6) | 华为 | 使用 | A8-7 | NOVA | 计算资源 | centos7 | 2016年“互联网+精准扶贫”大数据平台设备采购项目 | 2016-09-01 | 2019-09-01 | 政务互联网Vmware资源池计算节点 | 刘学海 | 15楼政务云平台
50 | 物理服务器 | RH2288H V3 | CPU:32 Disk(1):446.1GB RAM:512.0GB NICS:6(6) | 华为 | 使用 | A8-8 | NOVA | 计算资源 | centos7 | 2016年“互联网+精准扶贫”大数据平台设备采购项目 |  |  | 政务互联网Vmware资源池计算节点 | 刘学海 | 15楼政务云平台
51 | 物理服务器 | RH2288V3 | 2C*512G 450G | 华为 | 使用 | A8-3 | NOVA | 计算资源 | centos7 | 2016年“互联网+精准扶贫”大数据平台设备采购项目 |  |  | 政务互联网Vmware资源池计算节点 | 刘学海 | 15楼政务云平台
52 | 物理服务器 | NF5280M4 | 2C*512G 450G | 浪潮 | 使用 | A8-6 | ZWYWW-HA-05 | 计算资源 | exsi5.5 | 2017年甘肃省网络安全服务平台和扩容云计算平台所需固定资产投资采购 | 2015-05-01 | 2018-05-01 | 政务互联网Vmware资源池计算节点 | 刘学海 | 15楼政务云平台
53 | 物理服务器 | RH2288V3 | 2C*512G 450G | 华为 | 下线 | A8-7 | ZWYWWYJ-HA-01 | 计算资源 | exsi5.5 | 2016年“互联网+精准扶贫”大数据平台设备采购项目 | 2016-09-01 | 2019-09-01 | 政务互联网Vmware资源池计算节点 | 刘学海 | 15楼政务云平台
54 | 物理服务器 | RH2285 | 2C*96 146G | 华为 | 下线 | A8-8 |  | 数据库 | redhat6 | 2013年公司回购 |  |  | 广西合山市精准扶贫数据库1 | 刘学海 | 15楼政务云平台
55 | 物理服务器 | RH2285 | 2C*96 146G | 华为 | 下线 | A8-9 |  | 数据库 | redhat6 | 2013年公司回购 |  |  | 广西合山市精准扶贫数据库2 | 刘学海 | 15楼政务云平台
56 | 物理服务器 | RH2288H V3 | 2C*512G 270G | 华为 | 使用 | A9-2 | NOVA | 计算资源 | CentOS7 | 2015年甘肃电信政务云平台扩容设备采购项目 | 2015-05-01 | 2018-05-01 | 政务互联网Openstack资源池计算节点 | 刘学海 | 15楼政务云平台
57 | 物理服务器 | RH2288H V3 | 2C*512G 270G | 华为 | 使用 | A9-3 | NOVA | 计算资源 | CentOS7 | 2015年甘肃电信政务云平台扩容设备采购项目 | 2015-05-01 | 2018-05-01 | 政务互联网Openstack资源池计算节点 | 刘学海 | 15楼政务云平台
58 | 物理服务器 | RH2288V3 | 2C*512G 450G | 华为 | 使用 | A9-5 | ZWYWW-HA-06 | 计算资源 | exsi5.5 | 2016年“互联网+精准扶贫”大数据平台设备采购项目 | 2016-09-01 | 2019-09-01 | 政务互联网Vmware资源池计算节点 | 刘学海 | 15楼政务云平台
59 | 物理服务器 | RH2288V3 | 2C*512G 450G | 华为 | 使用 | A9-6 | ZWYWW-HA-06 | 计算资源 | exsi5.5 | 2016年“互联网+精准扶贫”大数据平台设备采购项目 | 2016-09-01 | 2019-09-01 | 政务互联网Vmware资源池计算节点 | 刘学海 | 15楼政务云平台
60 | 物理服务器 | RH2285 | 2C*96 2000G | 华为 | 使用 | B3-1 |  | 分布式存储 | CentOS6 | 2013年公司回购 |  |  | 政务互联网分布式存储节点 | 刘学海 | 15楼政务云平台
61 | 物理服务器 | RH2285 | 2C*96 146G | 华为 | 使用 | B3-2 |  | 应用 | Microsoft Windows Server 2008 | 2013年公司回购 |  |  | 外网备份服务器 | 刘学海 | 15楼政务云平台
62 | 物理服务器 | RH2285 | 2C*96 2000G | 华为 | 使用 | B3-3 |  | 分布式存储 | CentOS6 | 2013年公司回购 |  |  | 政务互联网分布式存储节点 | 刘学海 | 15楼政务云平台
63 | 物理服务器 | RH2285 | 2C*96 2000G | 华为 | 使用 | B3-4 |  | 分布式存储 | CentOS6 | 2013年公司回购 |  |  | 政务互联网分布式存储节点 | 刘学海 | 15楼政务云平台
64 | 物理服务器 | RH2285 | 2C*96 2000G | 华为 | 使用 | B3-5 |  | 分布式存储 | CentOS6 | 2013年公司回购 |  |  | 政务互联网分布式存储节点 | 刘学海 | 15楼政务云平台
65 | 物理服务器 | RH2285 | 2C*96 2000G | 华为 | 使用 | B3-6 |  | 分布式存储 | CentOS6 | 2013年公司回购 |  |  | 政务互联网分布式存储节点 | 刘学海 | 15楼政务云平台
66 | 物理服务器 | RH2285 | 2C*96 2000G | 华为 | 使用 | B3-7 |  | 分布式存储 | CentOS6 | 2013年公司回购 |  |  | 政务互联网分布式存储节点 | 刘学海 | 15楼政务云平台
67 | 物理服务器 | RH2285 | 2C*96 2000G | 华为 | 使用 | B3-8 |  | 分布式存储 | CentOS6 | 2013年公司回购 |  |  | 政务互联网分布式存储节点 | 刘学海 | 15楼政务云平台
68 | 物理服务器 | RH2285 | 2C*96 2000G | 华为 | 使用 | B4-1 |  | 分布式存储 | CentOS6 | 2013年公司回购 |  |  | 政务互联网分布式存储节点 | 刘学海 | 15楼政务云平台
69 | 物理服务器 | RH2285 | 2C*96 2000G | 华为 | 使用 | B4-2 |  | 分布式存储 | CentOS6 | 2013年公司回购 |  |  | 政务互联网分布式存储节点 | 刘学海 | 15楼政务云平台
70 | 物理服务器 | RH2285 | 2C*96 2000G | 华为 | 使用 | B4-3 |  | 分布式存储 | CentOS6 | 2013年公司回购 |  |  | 政务互联网分布式存储节点 | 刘学海 | 15楼政务云平台
71 | 物理服务器 | RH2285 | 2C*96 2000G | 华为 | 使用 | B4-4 |  | 分布式存储 | CentOS6 | 2013年公司回购 |  |  | 政务互联网分布式存储节点 | 刘学海 | 15楼政务云平台
72 | 物理服务器 | RH2285 | 2C*96 2000G | 华为 | 使用 | B4-5 |  | 分布式存储 | CentOS6 | 2013年公司回购 |  |  | 政务互联网分布式存储节点 | 刘学海 | 15楼政务云平台
73 | 物理服务器 | RH2285 | 2C*96 2000G | 华为 | 使用 | B4-6 |  | 分布式存储 | CentOS6 | 2013年公司回购 |  |  | 政务互联网分布式存储节点 | 刘学海 | 15楼政务云平台
74 | 物理服务器 | RH2285 | 2C*96 2000G | 华为 | 使用 | B4-7 |  | 分布式存储 | CentOS6 | 2013年公司回购 |  |  | 政务互联网分布式存储节点 | 刘学海 | 15楼政务云平台
75 | 物理服务器 | RH2285 | 2C*96 2000G | 华为 | 使用 | B4-8 |  | 分布式存储 | CentOS6 | 2013年公司回购 |  |  | 政务互联网分布式存储节点 | 刘学海 | 15楼政务云平台
76 | 物理服务器 | RH2285 | 2C*96 2000G | 华为 | 使用 | B5-1 |  | 分布式存储 | CentOS6 | 2013年公司回购 |  |  |  | 刘学海 | 15楼政务云平台
77 | 物理服务器 | RH2285 | 2C*96 2000G | 华为 | 使用 | B5-2 |  | 分布式存储 | CentOS6 | 2013年公司回购 |  |  | 政务互联网分布式存储节点 | 刘学海 | 15楼政务云平台
78 | 物理服务器 | RH2285 | 2C*96 2000G | 华为 | 使用 | B5-3 |  | 分布式存储 | CentOS6 | 2013年公司回购 |  |  |  | 刘学海 | 15楼政务云平台
79 | 物理服务器 | RH2285 | 2C*96 2000G | 华为 | 使用 | B5-4 |  | 分布式存储 | CentOS6 | 2013年公司回购 |  |  |  | 刘学海 | 15楼政务云平台
80 | 物理服务器 | RH2285 | 2C*96 2000G | 华为 | 使用 | B5-5 |  | 分布式存储 | CentOS6 | 2013年公司回购 |  |  |  | 刘学海 | 15楼政务云平台
81 | 物理服务器 | RH5885HV3 | 4CPU8core主频大于2.0GHz L3>8M/256G内存/2*300G 10K 2.5'SAS/2个万兆网卡,6个千兆网卡/4个2端口8Gb HBA卡 | 华为 | 使用 | B7-1 |  | 数据库 | redhat6 | 2014年甘肃省基于云计算的电子政务公共平台基础资源层建设工程 | 2014-06-01 | 2017-06-01 | 政务门户数据库 | 刘学海 | 15楼政务云平台
82 | 物理服务器 | RH5885HV3 | 4CPU8core主频大于2.0GHz L3>8M/256G内存/2*300G 10K 2.5'SAS/2个万兆网卡,6个千兆网卡/4个2端口8Gb HBA卡 | 华为 | 使用 | B7-2 |  | 数据库 | redhat6 | 2014年甘肃省基于云计算的电子政务公共平台基础资源层建设工程 | 2014-06-01 | 2017-06-01 | 政务门户数据库 | 刘学海 | 15楼政务云平台
83 | 物理服务器 | NF5280M4 | 2C*128G 4000G | 浪潮 | 使用 | B8-1 |  | 分布式存储（高法） | CentOS7 | 2017年甘肃省网络安全服务平台和扩容云计算平台所需固定资产投资采购 | 2017-07-01 | 2022-07-01 | 政务Openstack资源池存储节点 | 刘学海 | 15楼政务云平台
84 | 物理服务器 | NF5280M4 | 2C*128G 4000G | 浪潮 | 使用 | B8-2 |  | 分布式存储（高法） | CentOS7 | 2017年甘肃省网络安全服务平台和扩容云计算平台所需固定资产投资采购 | 2017-07-01 | 2022-07-01 | 政务Openstack资源池存储节点 | 刘学海 | 15楼政务云平台
85 | 物理服务器 | NF5280M4 | 2C*512G 3*300G | 浪潮 | 使用 | C5-7 |  | 计算资源 | exsi5.5 | 2015年甘肃电信电子政务云平台基础资源层优化扩容工程 | 2015-07-01 | 2018-07-01 | 安全平台宿主机 | 刘学海 | 15楼政务云平台
86 | 物理服务器 | RH5885HV3 | 4CPU8core主频大于2.0GHz L3>8M/256G内存/2*300G 10K 2.5'SAS/2个万兆网卡,6个千兆网卡/4个2端口8Gb HBA卡 | 华为 | 临时停机 | D1-1 |  | 数据库 | redhat6 | 2014年甘肃省基于云计算的电子政务公共平台基础资源层建设工程 | 2014-06-01 | 2017-06-01 |  | 刘学海 | 15楼政务云平台
87 | 物理服务器 | RH5885HV3 | 4CPU8core主频大于2.0GHz L3>8M/256G内存/2*300G 10K 2.5'SAS/2个万兆网卡,6个千兆网卡/4个2端口8Gb HBA卡 | 华为 | 使用 | D1-2 | RH2285_V3_service_Cluster | 计算资源 | SUSE10 | 2014年甘肃省基于云计算的电子政务公共平台基础资源层建设工程 | 2014-06-01 | 2017-06-01 | 政务专网华为资源池计算节点 | 刘学海 | 15楼政务云平台
88 | 物理服务器 | RH5885HV3 | 4CPU8core主频大于2.0GHz L3>8M/256G内存/2*300G 10K 2.5'SAS/2个万兆网卡,6个千兆网卡/4个2端口8Gb HBA卡 | 华为 | 下线 | D1-3 | RH2285_V3_service_Cluster | 计算资源 | SUSE10 | 2014年甘肃省基于云计算的电子政务公共平台基础资源层建设工程 | 2014-06-01 | 2017-06-01 | 政务专网华为资源池计算节点 | 刘学海 | 15楼政务云平台
89 | 物理服务器 | RH5885HV3 | 4CPU8core主频大于2.0GHz L3>8M/256G内存/2*300G 10K 2.5'SAS/2个万兆网卡,6个千兆网卡/4个2端口8Gb HBA卡 | 华为 | 使用 | D1-4 | RH2285_V3_service_Cluster | 计算资源 | SUSE10 | 2014年甘肃省基于云计算的电子政务公共平台基础资源层建设工程 | 2014-06-01 | 2017-06-01 | 政务专网华为资源池计算节点 | 刘学海 | 15楼政务云平台
90 | 物理服务器 | RH5885HV3 | 4CPU8core主频大于2.0GHz L3>8M/256G内存/2*300G 10K 2.5'SAS/2个万兆网卡,6个千兆网卡/4个2端口8Gb HBA卡 | 华为 | 使用 | D1-5 | RH2285_V3_service_Cluster | 计算资源 | SUSE10 | 2014年甘肃省基于云计算的电子政务公共平台基础资源层建设工程 | 2014-06-01 | 2017-06-01 | 政务专网华为资源池计算节点 | 刘学海 | 15楼政务云平台
91 | 物理服务器 | RH5885HV3 | 4CPU8core主频大于2.0GHz L3>8M/256G内存/2*300G 10K 2.5'SAS/2个万兆网卡,6个千兆网卡/4个2端口8Gb HBA卡 | 华为 | 临时停机 | D2-1 |  | 数据库 | redhat6 | 2014年甘肃省基于云计算的电子政务公共平台基础资源层建设工程 | 2014-06-01 | 2017-06-01 |  | 刘学海 | 15楼政务云平台
92 | 物理服务器 | RH5885HV3 | 4CPU8core主频大于2.0GHz L3>8M/256G内存/2*300G 10K 2.5'SAS/2个万兆网卡,6个千兆网卡/4个2端口8Gb HBA卡 | 华为 | 使用 | D2-2 | RH2285_V3_service_Cluster | 计算资源 | SUSE10 | 2014年甘肃省基于云计算的电子政务公共平台基础资源层建设工程 | 2014-06-01 | 2017-06-01 | 政务专网华为资源池计算节点 | 刘学海 | 15楼政务云平台
93 | 物理服务器 | RH2285 | 2C*96 146G | 华为 | 使用 | D2-3 | ZWYZWYJ-HA-01 | 计算资源 | exsi5.5 | 2013年公司回购 |  |  | 政务专网vmware资源池计算节点 | 刘学海 | 15楼政务云平台
94 | 物理服务器 | RH5885HV3 | 4CPU8core主频大于2.0GHz L3>8M/256G内存/2*300G 10K 2.5'SAS/2个万兆网卡,6个千兆网卡/4个2端口8Gb HBA卡 | 华为 | 使用 | D2-4 | RH2285_V3_service_Cluster | 计算资源 | SUSE10 | 2014年甘肃省基于云计算的电子政务公共平台基础资源层建设工程 | 2014-06-01 | 2017-06-01 | 政务专网华为资源池计算节点 | 刘学海 | 15楼政务云平台
95 | 物理服务器 | RH2285 | 2C*96 146G | 华为 | 使用 | D2-5 | ZWYZWYJ-HA-01 | 计算资源 | exsi5.5 | 2013年公司回购 |  |  | 政务专网vmware资源池计算节点 | 刘学海 | 15楼政务云平台
96 | 物理服务器 | RH2488 | 4CPU6core主频大于2.0GHz L3>8M/128G内存/2*300G 10K 2.5'SAS/6个千兆网卡/2个2端口8Gb HBA卡 | 华为 | 下线 | D3-3 |  | 数据库 |  | 2015年甘肃电信电子政务云平台基础资源层优化扩容工程 | 2015-07-01 | 2018-07-01 |  | 刘学海 | 15楼政务云平台
97 | 物理服务器 | NF5280M4 | 2C*512G 3*300G | 浪潮 | 使用 | D3-4 | ZWYZW-HA-02 | 计算资源 | exsi5.5 | 2015年甘肃电信电子政务云平台基础资源层优化扩容工程 | 2015-07-01 | 2018-07-01 | 政务专网vmware资源池计算节点 | 刘学海 | 15楼政务云平台
98 | 物理服务器 | RH2488 | 4CPU6core主频大于2.0GHz L3>8M/128G内存/2*300G 10K 2.5'SAS/6个千兆网卡/2个2端口8Gb HBA卡 | 华为 | 下线 | D3-6 |  | 应用 |  | 2014年甘肃省基于云计算的电子政务公共平台基础资源层建设工程 | 2014-06-01 | 2017-06-01 |  | 刘学海 | 15楼政务云平台
99 | 物理服务器 | RH5885HV3 | 4CPU8core主频大于2.0GHz L3>8M/256G内存/2*300G 10K 2.5'SAS/2个万兆网卡,6个千兆网卡/4个2端口8Gb HBA卡 | 华为 | 使用 | D4-2 | ZWYZW-HA-01 | 计算资源 | exsi5.5 | 2014年甘肃省基于云计算的电子政务公共平台基础资源层建设工程 | 2014-06-01 | 2017-06-01 | 政务专网vmware资源池计算节点 | 刘学海 | 15楼政务云平台
100 | 物理服务器 | RH2488 | 4CPU6core主频大于2.0GHz L3>8M/128G内存/2*300G 10K 2.5'SAS/6个千兆网卡/2个2端口8Gb HBA卡 | 华为 | 下线 | D4-5 |  | 应用 |  | 2014年甘肃省基于云计算的电子政务公共平台基础资源层建设工程 | 2014-06-01 | 2017-06-01 | 专网网管服务器2 | 刘学海 | 15楼政务云平台
101 | 物理服务器 | RH2285 | 2C*96 146G | 华为 | 使用 | D7-2 |  | 计算资源 |  | 2013年公司回购 |  |  | 安审专网云桌面-10.50.124.1 | 刘学海 | 15楼政务云平台
102 | 物理服务器 | RH2285 | 2C*96 146G | 华为 | 使用 | D7-3 |  | 计算资源 |  | 2013年公司回购 |  |  | 安审互联网云桌面-10.50.54.1 | 刘学海 | 15楼政务云平台
103 | 物理服务器 | RH2285 | 2C*96 146G | 华为 | 下线 | D7-5 | ZWYZW-HA-03 | 计算资源 | exsi5.5 | 2013年公司回购 |  |  | 政务专网vmware资源池计算节点 | 刘学海 | 15楼政务云平台
104 | 物理服务器 | RH2285 | 2C*96 146G | 华为 | 下线(损坏) | D7-6 | ZWYZW-HA-03 | 计算资源 | exsi5.5 | 2013年公司回购 |  |  | 政务专网vmware资源池计算节点 | 刘学海 | 15楼政务云平台
105 | 物理服务器 | RH2285 | 2C*96 146G | 华为 | 下线(损坏) | D7-7 | ZWYZW-HA-03 | 计算资源 | exsi5.5 | 2013年公司回购 |  |  | 政务专网vmware资源池计算节点 | 刘学海 | 15楼政务云平台
106 | 物理服务器 | RH2285 | 2C*96 146G | 华为 | 下线(损坏) | D7-8 | ZWYZW-HA-03 | 计算资源 | exsi5.5 | 2013年公司回购 |  |  | 政务专网vmware资源池计算节点 | 刘学海 | 15楼政务云平台
107 | 物理服务器 | RH2285 | 2C*96 146G | 华为 | 使用 | D7-9 |  | 应用 |  | 2013年公司回购 |  |  | DG服务器 | 刘学海 | 15楼政务云平台
108 | 物理服务器 | NF5280M4 | 4C*128 400G | 浪潮 | 使用 | E1-3 |  | 数据库 | redhat6 | 2015年甘肃骨干企业视频会议设备采购项目 | 2016-02-01 | 2019-02-01 | 数据交换数据库服务器 | 刘学海 | 15楼政务云平台
109 | 物理服务器 | NF5280M4 | 4C*128 400G | 浪潮 | 使用 | E1-4 |  | 数据库 | redhat6 | 2015年甘肃骨干企业视频会议设备采购项目 | 2016-02-01 | 2019-02-01 | 数据交换数据库服务器 | 刘学海 | 15楼政务云平台
110 | 物理服务器 | NF5280M4 | 4C*128 400G | 浪潮 | 使用 | E1-5 |  | 数据库 | redhat6 | 2015年甘肃骨干企业视频会议设备采购项目 | 2016-02-01 | 2019-02-01 | 电子证照数据库服务器 | 刘学海 | 15楼政务云平台
111 | 物理服务器 | NF5280M4 | 4C*128 400G | 浪潮 | 使用 | E1-6 |  | 数据库 | redhat6 | 2015年甘肃骨干企业视频会议设备采购项目 | 2016-02-01 | 2019-02-01 | 电子证照数据库服务器 | 刘学海 | 15楼政务云平台
112 | 物理服务器 | RH2285 | 2C*96 146G | 华为 | 使用 | E1-7 |  | 应用 |  | 2013年公司回购 |  |  | 补丁服务器 | 刘学海 | 15楼政务云平台
113 | 物理服务器 | RH2285 | 2C*96 146G | 华为 | 使用 | E1-8 |  | 应用 |  | 2013年公司回购 |  |  | 专网云管服务器 | 刘学海 | 15楼政务云平台
114 | 物理服务器 | NF5280M4 | 4C*128 400G | 华为 | 使用 | E2-1 |  | 云桌面 | CentOS6 | 2013年公司回购 |  |  | 云桌面服务器 | 刘学海 | 15楼政务云平台
115 | 物理服务器 | NF5280M4 | 4C*128 400G | 华为 | 使用 | E2-2 |  | 云桌面 | CentOS6 | 2013年公司回购 |  |  | 云桌面服务器 | 刘学海 | 15楼政务云平台
116 | 物理服务器 | RH2285 | 2C*96 146G | 华为 | 使用 | E2-3 |  | 云桌面 | CentOS6 | 2013年公司回购 |  |  | 云桌面服务器 | 刘学海 | 15楼政务云平台
117 | 物理服务器 | RH2285 | 2C*96 146G | 华为 | 使用 | E2-4 |  | 云桌面 | CentOS6 | 2013年公司回购 |  |  | 云桌面服务器 | 刘学海 | 15楼政务云平台
118 | 物理服务器 | RH2285 | 2C*96 146G | 华为 | 使用 | E2-5 |  | 云桌面 | CentOS6 | 2013年公司回购 |  |  | 云桌面服务器 | 刘学海 | 15楼政务云平台
119 | 物理服务器 | RH2285 | 2C*96 146G | 华为 | 使用 | E2-6 |  | 云桌面 | CentOS6 | 2013年公司回购 |  |  | 云桌面服务器 | 刘学海 | 15楼政务云平台
120 | 物理服务器 | RH2285 | 2C*96 146G | 华为 | 使用 | E2-7 |  | 云桌面 | CentOS6 | 2013年公司回购 |  |  | 云桌面服务器 | 刘学海 | 15楼政务云平台
121 | 物理服务器 | RH2285 | 2C*96 146G | 华为 | 使用 | E2-8 |  | 云桌面 | CentOS6 | 2013年公司回购 |  |  | 云桌面服务器 | 刘学海 | 15楼政务云平台
122 | 物理服务器 | NF5280M4 | CPU:40 Disk(1):446.6GB RAM:512.0GB NICS:8(6) | 浪潮 | 使用 | E5-3 | ZhuanWang | 计算资源 | Centos7 | 2017年人口健康信息大数据平台采购项目（2017年4月） | 2017-04-01 | 2022-04-01 | 政务专网Openstack资源池计算节点 | 刘学海 | 15楼政务云平台
123 | 物理服务器 | NF5280M4 | CPU:40 Disk(1):446.6GB RAM:512.0GB NICS:8(6) | 浪潮 | 使用 | E5-4 | ZhuanWang | 计算资源 | Centos7 | 2017年人口健康信息大数据平台采购项目（2017年4月） | 2017-04-01 | 2022-04-01 | 政务专网Openstack资源池计算节点 | 刘学海 | 15楼政务云平台
124 | 物理服务器 | NF5280M4 | CPU:40 Disk(1):446.6GB RAM:512.0GB NICS:8(6) | 浪潮 | 使用 | E5-5 | ZhuanWang | 计算资源 | CentOS7 | 2017年人口健康信息大数据平台采购项目（2017年4月） | 2017-04-01 | 2022-04-01 | 政务专网Openstack资源池计算节点 | 刘学海 | 15楼政务云平台
125 | 物理服务器 | NF5280M4 | CPU:40 Disk(1):446.6GB RAM:512.0GB NICS:8(6) | 浪潮 | 使用 | E5-6 | ZhuanWang | 计算资源 | CentOS7 | 2017年人口健康信息大数据平台采购项目（2017年4月） | 2017-04-01 | 2022-04-01 | 政务专网Openstack资源池计算节点 | 刘学海 | 15楼政务云平台
126 | 物理服务器 | NF5280M4 | CPU:40 Disk(1):446.6GB RAM:512.0GB NICS:8(6) | 浪潮 | 使用 | E5-7 | ZhuanWang | 计算资源 | CentOS7 | 2017年人口健康信息大数据平台采购项目（2017年4月） | 2017-04-01 | 2022-04-01 | 政务专网Openstack资源池计算节点 | 刘学海 | 15楼政务云平台
127 | 物理服务器 | NF5280M4 | CPU:40 Disk(1):446.6GB RAM:512.0GB NICS:8(6) | 浪潮 | 使用 | E5-8 | ZhuanWang | 计算资源 | CentOS7 | 2017年人口健康信息大数据平台采购项目（2017年4月） | 2017-04-01 | 2022-04-01 | 政务专网Openstack资源池计算节点 | 刘学海 | 15楼政务云平台
128 | 物理服务器 | NF5280M4 | CPU:40 Disk(1):446.6GB RAM:512.0GB NICS:8(6) | 浪潮 | 使用 | E5-9 | ZhuanWang | 计算资源 | CentOS7 | 2017年人口健康信息大数据平台采购项目（2017年4月） | 2017-04-01 | 2022-04-01 | 政务专网Openstack资源池计算节点 | 刘学海 | 15楼政务云平台
129 | 物理服务器 | NF5280M4 | CPU:40 Disk(1):446.6GB RAM:512.0GB NICS:8(6) | 浪潮 | 使用 | E5-10 | ZhuanWang | 计算资源 | CentOS7 | 2017年人口健康信息大数据平台采购项目（2017年4月） | 2017-04-01 | 2022-04-01 | 政务专网Openstack资源池计算节点 | 刘学海 | 15楼政务云平台
130 | 物理服务器 | NF5280M4 | 2C*512G 450G | 浪潮 | 使用 | E5-8 | ZhuanWang | 计算资源 | CentOS7 | 2017年人口健康信息大数据平台采购项目（2017年4月） | 2017-04-01 | 2022-04-01 | 政务专网Openstack资源池计算节点 | 刘学海 | 15楼政务云平台
131 | 物理服务器 | NF5280M4 | 2C*512G 450G | 浪潮 | 使用 | E5-9 | ZhuanWang | 计算资源 | CentOS7 | 2017年人口健康信息大数据平台采购项目（2017年4月） | 2017-04-01 | 2022-04-01 | 政务专网Openstack资源池计算节点 | 刘学海 | 15楼政务云平台
132 | 物理服务器 | RH2288HV3 | 2C*512G 450G | 华为 | 使用 | E6-2 | ZWYZW-HA-04 | 计算资源 | exsi5.5 | 2016年“互联网+精准扶贫”大数据平台设备采购项目 | 2016-09-01 | 2019-09-01 | 政务专网vmware资源池计算节点 | 刘学海 | 15楼政务云平台
133 | 物理服务器 | RH2288HV3 | 2C*512G 450G | 浪潮 | 使用 | E7-2 | ZhuanWang | 计算资源 | CentOS7 | 2016年“互联网+精准扶贫”大数据平台设备采购项目 | 2016-09-01 | 2019-09-01 | 政务专网vmware资源池计算节点 | 刘学海 | 15楼政务云平台
134 | 物理服务器 | RH2288HV3 | 2C*512G 450G | 华为 | 使用 | E7-3 | ZhuanWang | 计算资源 | CentOS7 | 2016年“互联网+精准扶贫”大数据平台设备采购项目 | 2016-09-01 | 2019-09-01 | 政务专网vmware资源池计算节点 | 刘学海 | 15楼政务云平台
135 | 物理服务器 | NF5280M4 | 2C*512G 270G | 浪潮 | 使用 | E7-4 | ZhuanWang | 计算资源 | CentOS7 | 2017年人口健康信息大数据平台采购项目（2017年4月） | 2017-04-01 | 2022-04-01 | 政务专网Openstack资源池计算节点 | 刘学海 | 15楼政务云平台
136 | 物理服务器 | NF5280M4 | 2C*512G 270G | 浪潮 | 使用 | E7-5 | ZhuanWang | 计算资源 | CentOS7 | 2017年人口健康信息大数据平台采购项目（2017年4月） | 2017-04-01 | 2022-04-01 | 政务专网Openstack资源池计算节点 | 刘学海 | 15楼政务云平台
137 | 物理服务器 | NF5280M4 | 2C*512G 270G | 浪潮 | 使用 | E7-6 | ZhuanWang | 计算资源 | CentOS7 | 2017年人口健康信息大数据平台采购项目（2017年4月） | 2017-04-01 | 2022-04-01 | 政务专网Openstack资源池计算节点 | 刘学海 | 15楼政务云平台
138 | 物理服务器 | NF5280M4 | 2C*512G 3*300G | 浪潮 | 使用 | E7-7 | ZhuanWang | 计算资源 | CentOS7 | 2015年甘肃电信电子政务云平台基础资源层优化扩容工程 | 2015-07-01 | 2018-07-01 | 政务专网Openstack资源池计算节点 | 刘学海 | 15楼政务云平台
139 | 物理服务器 | NF5280M4 | 2C*512G 3*300G | 浪潮 | 使用 | E7-8 | ZhuanWang | 计算资源 | CentOS7 | 2015年甘肃电信电子政务云平台基础资源层优化扩容工程 | 2015-07-01 | 2018-07-01 | 政务专网Openstack资源池计算节点 | 刘学海 | 15楼政务云平台
140 | 物理服务器 | RH2285 | 2C*96 146G | 华为 | 使用 | E8-3 |  | roller | centos7 | 2013年公司回购 |  |  |  | 刘学海 | 15楼政务云平台
141 | 物理服务器 | RH2288V3 | 2C*256 480G | 华为 | 使用 | E8-4 |  | 计算资源 | CentOS7 | 2017年甘肃省网络安全服务平台和扩容云计算平台所需固定资产投资采购 | 2017-07-01 | 2022-07-01 | 政务Openstack控制节点 | 刘学海 | 15楼政务云平台
142 | 物理服务器 | NF5280M4 | 2C*512G 450G | 浪潮 | 使用 | E8-5 |  | 计算资源 | exsi5.5 | 2017年甘肃省网络安全服务平台和扩容云计算平台所需固定资产投资采购 | 2015-05-01 | 2018-05-01 | 政务互联网Vmware资源池计算节点 | 刘学海 | 15楼政务云平台
143 | 物理服务器 | RH2288V3 | 2C*256 480G | 华为 | 使用 | E8-6 |  | 计算资源 | CentOS7 | 2017年甘肃省网络安全服务平台和扩容云计算平台所需固定资产投资采购 | 2017-07-01 | 2022-07-01 | 政务Openstack控制节点 | 刘学海 | 15楼政务云平台
144 | 物理服务器 | NF5280M4 | 2C*512G 270G | 浪潮 | 使用 | F3-1 | 分布式存储 | 计算资源 | CentOS6 | 2013年公司回购 |  |  | 政务专网分布式存储节点 | 刘学海 | 15楼政务云平台
145 | 物理服务器 | NF5280M4 | 2C*512G 450G | 浪潮 | 使用 | F3-2 | 分布式存储 | 计算资源 | CentOS6 | 2013年公司回购 |  |  | 政务专网分布式存储节点 | 刘学海 | 15楼政务云平台
146 | 物理服务器 | RH2285 | 2C*96 2000G | 华为 | 使用 | F3-3 | 分布式存储 | 分布式存储 | CentOS6 | 2013年公司回购 |  |  | 政务专网分布式存储节点 | 刘学海 | 15楼政务云平台
147 | 物理服务器 | RH2285 | 2C*96 2000G | 华为 | 使用 | F3-4 | 分布式存储 | 分布式存储 | CentOS6 | 2013年公司回购 |  |  | 政务专网分布式存储节点 | 刘学海 | 15楼政务云平台
148 | 物理服务器 | RH2285 | 2C*96 2000G | 华为 | 使用 | F3-5 | 分布式存储 | 分布式存储 | CentOS6 | 2013年公司回购 |  |  | 政务专网分布式存储节点 | 刘学海 | 15楼政务云平台
149 | 物理服务器 | RH2285 | 2C*96 2000G | 华为 | 使用 | F4-1 | 分布式存储 | 分布式存储 | CentOS6 | 2013年公司回购 |  |  | 政务专网分布式存储节点 | 刘学海 | 15楼政务云平台
150 | 物理服务器 | RH2285 | 2C*96 2000G | 华为 | 使用 | F4-2 | 分布式存储 | 分布式存储 | CentOS6 | 2013年公司回购 |  |  | 政务专网分布式存储节点 | 刘学海 | 15楼政务云平台
151 | 物理服务器 | RH2285 | 2C*96 2000G | 华为 | 使用 | F4-3 | 分布式存储 | 分布式存储 | CentOS6 | 2013年公司回购 |  |  | 政务专网分布式存储节点 | 刘学海 | 15楼政务云平台
152 | 物理服务器 | RH2285 | 2C*96 2000G | 华为 | 使用 | F4-4 | 分布式存储 | 分布式存储 | CentOS6 | 2013年公司回购 |  |  | 政务专网分布式存储节点 | 刘学海 | 15楼政务云平台
153 | 物理服务器 | RH2285 | 2C*96 2000G | 华为 | 使用 | F4-5 | 分布式存储 | 分布式存储 | CentOS6 | 2013年公司回购 |  |  | 政务专网分布式存储节点 | 刘学海 | 15楼政务云平台
154 | 物理服务器 | RH2285 | 2C*96 2000G | 华为 | 使用 | F4-6 | 分布式存储 | 分布式存储 | CentOS6 | 2013年公司回购 |  |  | 政务专网分布式存储节点 | 刘学海 | 15楼政务云平台
155 | 物理服务器 | RH2285 | 2C*96 2000G | 华为 | 使用 | F4-7 | 分布式存储 | 分布式存储 | CentOS6 | 2013年公司回购 |  |  | 政务专网分布式存储节点 | 刘学海 | 15楼政务云平台
156 | 物理服务器 | RH2285 | 2C*96 2000G | 华为 | 使用 | F4-8 | 分布式存储 | 分布式存储 | CentOS6 | 2013年公司回购 |  |  | 政务专网分布式存储节点 | 刘学海 | 15楼政务云平台
157 | 物理服务器 | RH2288V3 | 2C*128G 6000G | 华为 | 使用 | F5-1 |  | 分布式存储 | CentOS7 | 2017年新技术新业务 | 2017-12-01 | 2022-12-01 | 政务Openstack资源池存储节点 | 刘学海 | 15楼政务云平台
158 | 物理服务器 | RH2288V3 | 2C*128G 6000G | 华为 | 使用 | F5-2 |  | 分布式存储 | CentOS7 | 2017年新技术新业务 | 2017-12-01 | 2022-12-01 | 政务Openstack资源池存储节点 | 刘学海 | 15楼政务云平台
159 | 物理服务器 | RH2288V3 | 2C*128G 6000G | 华为 | 使用 | F6-1 |  | 分布式存储 | CentOS7 | 2017年新技术新业务 | 2017-12-01 | 2022-12-01 | 政务Openstack资源池存储节点 | 刘学海 | 15楼政务云平台
160 | 物理服务器 | RH2288V3 | 2C*128G 6000G | 华为 | 使用 | F6-2 |  | 分布式存储 | CentOS7 | 2017年新技术新业务 | 2017-12-01 | 2022-12-01 | 政务Openstack资源池存储节点 | 刘学海 | 15楼政务云平台
161 | 物理服务器 | RH2288V3 | 2C*128G 6000G | 华为 | 使用 | F6-3 |  | 分布式存储 | CentOS7 | 2017年新技术新业务 | 2017-12-01 | 2022-12-01 | 政务Openstack资源池存储节点 | 刘学海 | 15楼政务云平台
162 | 物理服务器 | RH2288V3 | 2C*128G 6000G | 华为 | 使用 | F6-4 |  | 分布式存储 | CentOS7 | 2017年新技术新业务 | 2017-12-01 | 2022-12-01 | 政务Openstack资源池存储节点 | 刘学海 | 15楼政务云平台
163 | 物理服务器 | RH2288V3 | 2C*128G 6000G | 华为 | 使用 | F6-5 |  | 分布式存储 | CentOS7 | 2017年新技术新业务 | 2017-12-01 | 2022-12-01 | 政务Openstack资源池存储节点 | 刘学海 | 15楼政务云平台
164 | 物理服务器 | RH2288V3 | 2C*128G 6000G | 华为 | 使用 | F6-6 |  | 分布式存储 | CentOS7 | 2017年新技术新业务 | 2017-12-01 | 2022-12-01 | 政务Openstack资源池存储节点 | 刘学海 | 15楼政务云平台
165 | 物理服务器 | RH2288V3 | 2C*128G 6000G | 华为 | 使用 | F6-7 |  | 分布式存储 | CentOS7 | 2017年新技术新业务 | 2017-12-01 | 2022-12-01 | 政务Openstack资源池存储节点 | 刘学海 | 15楼政务云平台
166 | 物理服务器 | RH2288V3 | 2C*128G 6000G | 华为 | 使用 | F6-2 |  | 分布式存储 | CentOS7 | 2017年新技术新业务 | 2017-12-01 | 2022-12-01 | 政务Openstack资源池存储节点 | 刘学海 | 15楼政务云平台
167 | 物理服务器 | RH2288V3 | 2C*128G 6000G | 华为 | 使用 | F6-2 |  | 分布式存储 | CentOS7 | 2017年新技术新业务 | 2017-12-01 | 2022-12-01 | 政务Openstack资源池存储节点 | 刘学海 | 15楼政务云平台
168 | 物理服务器 | RH2285 | 2C*96G 2000G | 华为 | 下线 | G4-1 |  | 物理机使用 |  | 2013年公司回购 |  |  |  | 刘学海 | 15楼政务云平台
169 | 物理服务器 | RH2288 | 2C*512G 480G | 华为 | 使用 | G4-3 |  | 物理机使用 |  | 2016年“互联网+精准扶贫”大数据平台设备采购项目 | 2016-09-01 | 2019-09-01 | 安审专网openstack计算节点 | 刘学海 | 15楼政务云平台
170 | 物理服务器 | RH2285 | 2C*96G 2000G | 华为 | 使用 | G4-4 |  | 物理机使用 |  | 2013年公司回购 |  |  | 安审专网opentack存储节点 | 刘学海 | 15楼政务云平台
171 | 物理服务器 | RH5585 | 4CPU8core主频大于2.0GHz L3>8M/256G内存/2*300G 10K 2.5'SAS/2个万兆网卡,6个千兆网卡/4个2端口8Gb HBA卡 | 华为 | 下线 | G6-2 |  | 数据库 | centos7 | 2014年甘肃省基于云计算的电子政务公共平台基础资源层建设工程 | 2014-06-01 | 2017-06-01 |  | 刘学海 | 15楼政务云平台
172 | 物理服务器 | NF5280M4 | 2C*512G 3*300G | 浪潮 | 使用 | G6-3 |  | 计算资源 | centos7 | 2015年甘肃万维资源池优化扩容工程 | 2015-02-01 | 2018-02-01 | 安审专网openstack环境 | 刘学海 | 15楼政务云平台
173 | 物理服务器 | NF5280M4 | 2C*512G 3*300G | 浪潮 | 使用 | G6-4 |  | 计算资源 | centos7 | 2015年甘肃万维资源池优化扩容工程 | 2015-02-01 | 2018-02-01 | 安审专网openstack环境 | 刘学海 | 15楼政务云平台
174 | 物理服务器 | NF5280M4 | 2C*512G 3*300G | 浪潮 | 使用 | G6-5 |  | 计算资源 | centos7 | 2015年甘肃万维资源池优化扩容工程 | 2015-02-01 | 2018-02-01 | 安审专网openstack环境 | 刘学海 | 15楼政务云平台
175 | 物理服务器 | NF5280M4 | 2C*512G 3*300G | 浪潮 | 使用 | G6-6 |  | 计算资源 | centos7 | 2015年甘肃万维资源池优化扩容工程 | 2015-02-01 | 2018-02-01 | 安审专网openstack环境 | 刘学海 | 15楼政务云平台
176 | 物理服务器 | RH2285 | 2C*96 2T*12 | 华为 | 下线 | G6-7 |  | 物理机使用 |  | 2013年公司回购 |  |  |  | 刘学海 | 15楼政务云平台
177 | 物理服务器 | RH2285 | 2C*96 2T*12 | 华为 | 下线 | G6-8 |  | 物理机使用 |  | 2013年公司回购 |  |  |  | 刘学海 | 15楼政务云平台
178 | 物理服务器 | RH5585 | 4CPU8core主频大于2.0GHz L3>8M/256G内存/2*300G 10K 2.5'SAS/2个万兆网卡,6个千兆网卡/4个2端口8Gb HBA卡 | 华为 | 使用 | H1-3 |  | 数据库 |  | 2017年新技术新业务 | 2017-12-01 | 2022-12-01 | 政务互联网Openstack资源池计算节点 | 刘学海 | 15楼政务云平台
179 | 物理服务器 | RH2285 | SOC采集器 | 华为 | 使用 | H1-4 |  | 物理机使用 |  | 2017年新技术新业务 | 2017-12-01 | 2022-12-01 | 政务互联网Openstack资源池计算节点 | 刘学海 | 15楼政务云平台
180 | 物理服务器 | RH2288V3 | 2C*512G 450G | 华为 | 使用 | H1-5 | NOVA | 计算资源 | CentOS7 | 2017年新技术新业务 | 2017-12-01 | 2022-12-01 | 政务互联网Openstack资源池计算节点 | 刘学海 | 15楼政务云平台
181 | 物理服务器 | RH2288V3 | 2C*512G 450G | 华为 | 使用 | H1-6 | NOVA | 计算资源 | CentOS7 | 2017年新技术新业务 | 2017-12-01 | 2022-12-01 | 政务互联网Openstack资源池计算节点 | 刘学海 | 15楼政务云平台
182 | 物理服务器 | RH2288V3 | 2C*512G 450G | 华为 | 使用 | H1-7 | NOVA | 计算资源 | CentOS7 | 2017年新技术新业务 | 2017-12-01 | 2022-12-01 | 政务互联网Openstack资源池计算节点 | 刘学海 | 15楼政务云平台
183 | 物理服务器 | RH2288V3 | 2C*512G 450G | 华为 | 使用 | H1-8 | NOVA | 计算资源 | CentOS7 | 2017年新技术新业务 | 2017-12-01 | 2022-12-01 | 政务互联网Openstack资源池计算节点 | 刘学海 | 15楼政务云平台
184 | 物理服务器 | RH2288V3 | 2C*512G 450G | 华为 | 使用 | H1-9 | NOVA | 计算资源 | CentOS7 | 2017年新技术新业务 | 2017-12-01 | 2022-12-01 | 政务互联网Openstack资源池计算节点 | 刘学海 | 15楼政务云平台
185 | 物理服务器 | RH2288V3 | 2C*512G 450G | 华为 | 使用 | H2-3 | NOVA | 计算资源 | CentOS7 | 2017年新技术新业务 | 2017-12-01 | 2022-12-01 | 政务互联网Openstack资源池计算节点 | 刘学海 | 15楼政务云平台
186 | 物理服务器 | RH2288V3 | 2C*512G 450G | 华为 | 使用 | H2-4 | NOVA | 计算资源 | CentOS7 | 2017年新技术新业务 | 2017-12-01 | 2022-12-01 | 政务互联网Openstack资源池计算节点 | 刘学海 | 15楼政务云平台
187 | 物理服务器 | RH2288V3 | 2C*512G 450G | 华为 | 使用 | H2-5 | NOVA | 计算资源 | CentOS7 | 2017年甘肃省网络安全服务平台和扩容云计算平台所需固定资产投资采购 | 2017-12-01 | 2022-12-01 | 政务互联网Openstack资源池计算节点 | 刘学海 | 15楼政务云平台
188 | 物理服务器 | RH2288V3 | 2C*512G 450G | 华为 | 使用 | H2-6 | NOVA | 计算资源 | CentOS7 | 2017年甘肃省网络安全服务平台和扩容云计算平台所需固定资产投资采购 | 2017-12-01 | 2022-12-01 | 政务互联网Openstack资源池计算节点 | 刘学海 | 15楼政务云平台
189 | 物理服务器 | RH2288V3 | 2C*512G 450G | 华为 | 使用 | H2-7 | NOVA | 计算资源 | CentOS7 | 2017年甘肃省网络安全服务平台和扩容云计算平台所需固定资产投资采购 | 2017-12-01 | 2022-12-01 | 政务互联网Openstack资源池计算节点 | 刘学海 | 15楼政务云平台
190 | 物理服务器 | RH2288V3 | 2C*256G 480G | 华为 | 使用 | H2-8 | NOVA | 计算资源 | CentOS7 | 2017年甘肃省网络安全服务平台和扩容云计算平台所需固定资产投资采购 | 2017-12-01 | 2022-12-01 | 政务互联网Openstack资源池计算节点 | 刘学海 | 15楼政务云平台
191 | 物理服务器 | RH2288V3 | 2C*256G 480G | 华为 | 使用 | H2-9 | NOVA | 计算资源 | CentOS7 | 2017年甘肃省网络安全服务平台和扩容云计算平台所需固定资产投资采购 | 2017-12-01 | 2022-12-01 | 政务互联网Openstack资源池计算节点 | 刘学海 | 15楼政务云平台
192 | 物理服务器 | RH2288V3 | 2C*256G 480G | 华为 | 使用 | H3-2 |  | 计算资源 | CentOS6 | 2013年公司回购 |  |  | 政务大数据HADOOP节点 | 刘学海 | 15楼政务云平台
193 | 物理服务器 | RH2288V3 | 2C*256G 480G | 华为 | 使用 | H3-3 |  | 计算资源 | CentOS6 | 2013年公司回购 |  |  | 政务大数据HADOOP节点 | 刘学海 | 15楼政务云平台
194 | 物理服务器 | RH2285 | 2C*96 2000G | 华为 | 使用 | H3-4 |  | 计算资源 | CentOS6 | 2013年公司回购 |  |  | 政务大数据HADOOP节点 | 刘学海 | 15楼政务云平台
195 | 物理服务器 | RH2285 | 2C*96 2000G | 华为 | 使用 | H3-5 |  | 计算资源 | CentOS6 | 2013年公司回购 |  |  | 政务大数据HADOOP节点 | 刘学海 | 15楼政务云平台
196 | 物理服务器 | RH2285 | 2C*96 2000G | 华为 | 使用 | H3-6 |  | 计算资源 | CentOS6 | 2013年公司回购 |  |  | 政务大数据HADOOP节点 | 刘学海 | 15楼政务云平台
197 | 物理服务器 | RH2285 | 2C*96 2000G | 华为 | 使用 | H3-7 |  | 计算资源 | CentOS6 | 2013年公司回购 |  |  | 政务大数据HADOOP节点 | 刘学海 | 15楼政务云平台
198 | 物理服务器 | RH2285 | 2C*96 2000G | 华为 | 使用 | H3-8 |  | 计算资源 | CentOS6 | 2013年公司回购 |  |  | 政务大数据HADOOP节点 | 刘学海 | 15楼政务云平台
199 | 物理服务器 | RH2285 | 2C*96 2000G | 华为 | 使用 | H3-9 |  | 计算资源 | CentOS6 | 2013年公司回购 |  |  | 政务大数据HADOOP节点 | 刘学海 | 15楼政务云平台
200 | 物理服务器 | RH2285 | 2C*96 2000G | 华为 | 使用 | H4-1 |  | 计算资源 | CentOS6 | 2013年公司回购 |  |  | 政务大数据HADOOP节点 | 刘学海 | 15楼政务云平台
201 | 物理服务器 | RH2285 | 2C*96 2000G | 华为 | 使用 | H4-2 |  | 计算资源 | CentOS6 | 2013年公司回购 |  |  | 政务大数据HADOOP节点 | 刘学海 | 15楼政务云平台
202 | 物理服务器 | RH2285 | 2C*96 2000G | 华为 | 使用 | H4-3 |  | 计算资源 | CentOS6 | 2013年公司回购 |  |  | 政务大数据HADOOP节点 | 刘学海 | 15楼政务云平台
203 | 物理服务器 | RH2285 | 2C*96 2000G | 华为 | 使用 | H4-4 |  | 计算资源 | CentOS6 | 2013年公司回购 |  |  | 政务大数据HADOOP节点 | 刘学海 | 15楼政务云平台
204 | 物理服务器 | RH2285 | 2C*96 2000G | 华为 | 使用 | H4-5 |  | 计算资源 | CentOS6 | 2013年公司回购 |  |  | 政务大数据HADOOP节点 | 刘学海 | 15楼政务云平台
205 | 物理服务器 | RH2285 | 2C*96 2000G | 华为 | 使用 | H4-6 |  | 计算资源 | CentOS6 | 2013年公司回购 |  |  | 政务大数据HADOOP节点 | 刘学海 | 15楼政务云平台
206 | 物理服务器 | RH2285 | 2C*96 2000G | 华为 | 使用 | H4-7 |  | 计算资源 | CentOS6 | 2013年公司回购 |  |  | 政务大数据HADOOP节点 | 刘学海 | 15楼政务云平台
207 | 物理服务器 | RH2285 | 2C*96 2000G | 华为 | 使用 | H4-8 |  | 计算资源 | CentOS6 | 2013年公司回购 |  |  | 政务大数据HADOOP节点 | 刘学海 | 15楼政务云平台
208 | 物理服务器 | RH2285 | 2C*96 2000G | 华为 | 使用 | H5-1 | NOVA | 计算资源 | CentOS7 | 2017年甘肃省网络安全服务平台和扩容云计算平台所需固定资产投资采购 | 2017-12-01 | 2022-12-01 | 政务互联网Openstack资源池计算节点 | 刘学海 | 15楼政务云平台
209 | 物理服务器 | RH2285 | 2C*96 2000G | 华为 | 使用 | H5-2 | NOVA | 计算资源 | CentOS7 | 2017年甘肃省网络安全服务平台和扩容云计算平台所需固定资产投资采购 | 2017-12-01 | 2022-12-01 | 政务互联网Openstack资源池计算节点 | 刘学海 | 15楼政务云平台
210 | 物理服务器 | RH2288V3 | 2C*256G 480G | 华为 | 使用 | H5-3 | NOVA | 计算资源 | CentOS7 | 2017年甘肃省网络安全服务平台和扩容云计算平台所需固定资产投资采购 | 2017-12-01 | 2022-12-01 | 政务互联网Openstack资源池计算节点 | 刘学海 | 15楼政务云平台
211 | 物理服务器 | RH2288V3 | 2C*256G 480G | 华为 | 使用 | H5-4 | NOVA | 计算资源 | CentOS7 | 2017年甘肃省网络安全服务平台和扩容云计算平台所需固定资产投资采购 | 2017-12-01 | 2022-12-01 | 政务互联网Openstack资源池计算节点 | 刘学海 | 15楼政务云平台
212 | 物理服务器 | RH2288V3 | 2C*256G 480G | 华为 | 使用 | H5-5 | NOVA | 计算资源 | CentOS7 | 2017年甘肃省网络安全服务平台和扩容云计算平台所需固定资产投资采购 | 2017-12-01 | 2022-12-01 | 政务互联网Openstack资源池计算节点 | 刘学海 | 15楼政务云平台
213 | 物理服务器 | RH2288V3 | 2C*256G 480G | 华为 | 使用 | H5-6 | NOVA | 计算资源 | CentOS7 | 2017年甘肃省网络安全服务平台和扩容云计算平台所需固定资产投资采购 | 2017-12-01 | 2022-12-01 | 政务互联网Openstack资源池计算节点 | 刘学海 | 15楼政务云平台
214 | 物理服务器 | RH2288V3 | 2C*256G 480G | 华为 | 使用 | H5-7 | NOVA | 计算资源 | CentOS7 | 2017年甘肃省网络安全服务平台和扩容云计算平台所需固定资产投资采购 | 2017-12-01 | 2022-12-01 | 政务互联网Openstack资源池计算节点 | 刘学海 | 15楼政务云平台
215 | 物理服务器 | RH2288V3 | 2C*256G 480G | 华为 | 使用 | H5-8 | NOVA | 计算资源 | CentOS7 | 2017年甘肃省网络安全服务平台和扩容云计算平台所需固定资产投资采购 | 2017-12-01 | 2022-12-01 | 政务互联网Openstack资源池计算节点 | 刘学海 | 15楼政务云平台
216 | 物理服务器 | RH2288V3 | 2C*256G 480G | 华为 | 使用 | H6-1 | NOVA | 计算资源 | CentOS7 | 2017年甘肃省网络安全服务平台和扩容云计算平台所需固定资产投资采购 | 2017-12-01 | 2022-12-01 | 政务互联网Openstack资源池计算节点 | 刘学海 | 15楼政务云平台
217 | 物理服务器 | RH2288V3 | 2C*256G 480G | 华为 | 使用 | H6-2 | NOVA | 计算资源 | CentOS7 | 2017年甘肃省网络安全服务平台和扩容云计算平台所需固定资产投资采购 | 2017-12-01 | 2022-12-01 | 政务互联网Openstack资源池计算节点 | 刘学海 | 15楼政务云平台
218 | 物理服务器 | RH2288V3 | 2C*256G 480G | 华为 | 使用 | H6-3 | NOVA | 计算资源 | CentOS7 | 2017年甘肃省网络安全服务平台和扩容云计算平台所需固定资产投资采购 | 2017-12-01 | 2022-12-01 | 政务互联网Openstack资源池计算节点 | 刘学海 | 15楼政务云平台
219 | 物理服务器 | RH2288V3 | 2C*256G 480G | 华为 | 使用 | H6-4 | NOVA | 计算资源 | CentOS7 | 2017年甘肃省网络安全服务平台和扩容云计算平台所需固定资产投资采购 | 2017-12-01 | 2022-12-01 | 政务互联网Openstack资源池计算节点 | 刘学海 | 15楼政务云平台
220 | 物理服务器 | RH2288V3 | 2C*256G 480G | 华为 | 使用 | H6-5 | NOVA | 计算资源 | CentOS7 | 2017年甘肃省网络安全服务平台和扩容云计算平台所需固定资产投资采购 | 2017-12-01 | 2022-12-01 | 政务互联网Openstack资源池计算节点 | 刘学海 | 15楼政务云平台
221 | 物理服务器 | RH2288V3 | 2C*256G 480G | 华为 | 使用 | H6-6 | NOVA | 计算资源 | CentOS7 | 2017年甘肃省网络安全服务平台和扩容云计算平台所需固定资产投资采购 | 2017-12-01 | 2022-12-01 | 政务互联网Openstack资源池计算节点 | 刘学海 | 15楼政务云平台
222 | 物理服务器 | RH2288V3 | 2C*256G 480G | 华为 | 使用 | H6-7 | NOVA | 计算资源 | CentOS7 | 2017年甘肃省网络安全服务平台和扩容云计算平台所需固定资产投资采购 | 2017-12-01 | 2022-12-01 | 政务互联网Openstack资源池计算节点 | 刘学海 | 15楼政务云平台
223 | 物理服务器 | RH2288V3 | 2C*256G 480G | 华为 | 使用 | H6-8 | NOVA | 计算资源 | CentOS7 | 2017年甘肃省网络安全服务平台和扩容云计算平台所需固定资产投资采购 | 2017-12-01 | 2022-12-01 | 政务互联网Openstack资源池计算节点 | 刘学海 | 15楼政务云平台
224 | 物理服务器 | RH2288V3 | 2C*256G 480G | 华为 | 使用 | H7-1 | NOVA | 计算资源 | CentOS7 | 2017年甘肃省网络安全服务平台和扩容云计算平台所需固定资产投资采购 | 2017-12-01 | 2022-12-01 | 政务互联网Openstack资源池计算节点 | 刘学海 | 15楼政务云平台
225 | 物理服务器 | RH2288V3 | 2C*256G 480G | 华为 | 使用 | H7-2 | NOVA | 计算资源 | CentOS7 | 2017年甘肃省网络安全服务平台和扩容云计算平台所需固定资产投资采购 | 2017-12-01 | 2022-12-01 | 政务互联网Openstack资源池计算节点 | 刘学海 | 15楼政务云平台
226 | 物理服务器 | NF5280M4 | 2C*128G 4000G | 浪潮 | 使用 | H7-3 |  | 分布式存储 | CentOS7 | 2017年甘肃省网络安全服务平台和扩容云计算平台所需固定资产投资采购 | 2017-12-01 | 2022-12-01 | 政务Openstack资源池存储节点 | 刘学海 | 15楼政务云平台
227 | 物理服务器 | NF5280M4 | 2C*128G 4000G | 浪潮 | 使用 | H7-4 |  | 分布式存储 | CentOS7 | 2017年甘肃省网络安全服务平台和扩容云计算平台所需固定资产投资采购 | 2017-12-01 | 2022-12-01 | 政务Openstack资源池存储节点 | 刘学海 | 15楼政务云平台
228 | 物理服务器 | NF5280M4 | 2C*128G 4000G | 浪潮 | 使用 | H7-5 |  | 分布式存储 | CentOS7 | 2017年甘肃省网络安全服务平台和扩容云计算平台所需固定资产投资采购 | 2017-12-01 | 2022-12-01 | 政务Openstack资源池存储节点 | 刘学海 | 15楼政务云平台
229 | 物理服务器 | NF5280M4 | 2C*128G 4000G | 浪潮 | 使用 | H7-5 |  | 分布式存储 | CentOS7 | 2017年甘肃省网络安全服务平台和扩容云计算平台所需固定资产投资采购 | 2017-12-01 | 2022-12-01 | 政务Openstack资源池存储节点 | 刘学海 | 15楼政务云平台
230 | 物理服务器 | NF5280M4 | 2C*128G 4000G | 浪潮 | 使用 | H7-6 |  | 分布式存储 | CentOS7 | 2017年甘肃省网络安全服务平台和扩容云计算平台所需固定资产投资采购 | 2017-12-01 | 2022-12-01 | 政务Openstack资源池存储节点 | 刘学海 | 15楼政务云平台
231 | 物理服务器 | NF5280M4 | 2C*128G 4000G | 华为 | 使用 | H7-6 |  | 分布式存储 | CentOS7 | 2017年甘肃省网络安全服务平台和扩容云计算平台所需固定资产投资采购 | 2017-12-01 | 2022-12-01 | 政务Openstack资源池存储节点 | 刘学海 | 15楼政务云平台
232 | 物理服务器 | NF5280M4 | 2C*128G 4000G | 浪潮 | 使用 | H8-1 |  | rooler | CentOS7 | 2013年公司回购 | 2017-12-01 | 2022-12-01 | 政务Openstack资源池存储节点 | 刘学海 | 15楼政务云平台
233 | 物理服务器 | RH2288V3 | 2C*128G 6000G | 华为 | 使用 | H8-2 |  | 控制节点 | CentOS7 | 2017年甘肃省网络安全服务平台和扩容云计算平台所需固定资产投资采购 | 2017-12-01 | 2022-12-01 | 政务Openstack资源池存储节点 | 刘学海 | 15楼政务云平台
234 | 物理服务器 | RH2285 | 2C*96G 2000G | 华为 | 使用 | H8-3 |  | 控制节点 | CentOS7 | 2017年新技术新业务 |  |  | Openstack部署节点 | 刘学海 | 15楼政务云平台
235 | 物理服务器 | RH2288V3 | 2C*256 480G | 华为 | 使用 | H8-4 |  | 控制节点 | CentOS7 | 2017年新技术新业务 | 2017-12-01 | 2022-12-01 | 政务Openstack控制节点 | 刘学海 | 15楼政务云平台
236 | 物理服务器 | RH2288V3 | 2C*256 480G | 华为 | 使用 | H8-3 |  | 计算资源 | CentOS7 | 2017年甘肃省网络安全服务平台和扩容云计算平台所需固定资产投资采购 | 2017-12-01 | 2022-12-01 | 政务Openstack控制节点 | 刘学海 | 15楼政务云平台
237 | 物理服务器 | RH2288V3 | 2C*256 480G | 华为 | 使用 | H8-4 |  | 计算资源 | CentOS7 | 2017年甘肃省网络安全服务平台和扩容云计算平台所需固定资产投资采购 | 2017-12-01 | 2022-12-01 | 政务Openstack控制节点 | 刘学海 | 15楼政务云平台
238 | 物理服务器 | RH2288V3 | 2C*512G 450G | 华为 | 使用 | H8-5 | NOVA | 计算资源 | CentOS7 | 2016年“互联网+精准扶贫”大数据平台设备采购项目 | 2016-09-01 | 2019-09-01 | 政务互联网Openstack资源池计算节点 | 刘学海 | 15楼政务云平台
239 | 物理服务器 | RH2288V3 | 2C*512G 450G | 华为 | 使用 | H8-6 | NOVA | 计算资源 | CentOS7 | 2016年“互联网+精准扶贫”大数据平台设备采购项目 | 2016-09-01 | 2019-09-01 | 政务互联网Openstack资源池计算节点 | 刘学海 | 15楼政务云平台
240 | 物理服务器 | HP380 | 2C*32G 300G | 惠普 | 使用 | H9-2 |  | 计算资源 | CentOS7 | 地州卫生局项目 |  |  | 公务员考试临时服务器 | 刘学海 | 15楼政务云平台
241 | 物理服务器 | HP380 | 2C*32G 300G | 惠普 | 使用 | H9-3 |  | 计算资源 | CentOS7 | 地州卫生局项目 |  |  | 公务员考试临时服务器 | 刘学海 | 15楼政务云平台
242 | 物理服务器 | HP380 | 2C*32G 300G | 惠普 | 使用 | H9-4 |  | 计算资源 | CentOS7 | 地州卫生局项目 |  |  | 公务员考试临时服务器 | 刘学海 | 15楼政务云平台
243 | 物理服务器 | HP380 | 2C*32G 300G | 惠普 | 使用 | H9-5 |  | 计算资源 | CentOS7 | 地州卫生局项目 |  |  | 公务员考试临时服务器 | 刘学海 | 15楼政务云平台
244 | 物理服务器 | HP580 | 4C*64G 300G | 惠普 | 使用 | H9-6 |  | 计算资源 | CentOS7 | 地州卫生局项目 |  |  | 公务员考试临时服务器 | 刘学海 | 15楼政务云平台
245 | 物理服务器 | HP580 | 4C*64G 300G | 惠普 | 使用 | H9-7 |  | 计算资源 | Windows | 地州卫生局项目 |  |  | 公务员考试临时服务器 | 刘学海 | 15楼政务云平台
246 | 物理服务器 | RH2285 | 2C*96 146G | 华为 | 使用 | H9-8 |  | 应用 | centos7 | 2013年公司回购 |  |  | 互联网云管 | 刘学海 | 15楼政务云平台
247 | 物理服务器 | NF5280M4 | 2C*512G 450G | 浪潮 | 使用 | H9-3 | ZWYWW-HA-05 | 计算资源 | exsi5.5 | 2015年甘肃骨干企业视频会议设备采购项目 | 2016-02-01 | 2019-02-01 | 政务互联网Vmware资源池计算节点 | 刘学海 | 15楼政务云平台
248 | 物理服务器 | NF5280M4 | 2C*512G 450G | 浪潮 | 使用 | H9-4 | ZWYWW-HA-05 | 计算资源 | exsi5.5 | 2015年甘肃骨干企业视频会议设备采购项目 | 2016-02-01 | 2019-02-01 | 政务互联网Vmware资源池计算节点 | 刘学海 | 15楼政务云平台
249 | 物理服务器 | R2900 G3 | 2C*256G 480G*2 | 华三 | 新采购，未上线 |  |  | 计算资源 |  | 2019年医疗云平台资源池紧急扩容项目 | 2019-10-01 | 2024-10-01 |  | 刘学海 | 15楼政务云平台
250 | 物理服务器 | R2900 G3 | 2C*256G 480G*2 | 华三 | 新采购，未上线 |  |  | 计算资源 |  | 2019年医疗云平台资源池紧急扩容项目 | 2019-10-01 | 2024-10-01 |  | 刘学海 | 15楼政务云平台
251 | 物理服务器 | R2900 G3 | 2C*256G 480G*2 | 华三 | 新采购，未上线 |  |  | 计算资源 |  | 2019年医疗云平台资源池紧急扩容项目 | 2019-10-01 | 2024-10-01 |  | 刘学海 | 15楼政务云平台
252 | 物理服务器 | R2900 G3 | 2C*512G 480G*2 | 华三 | 新采购，未上线 |  |  | 计算资源 |  | 2019年医疗云平台资源池紧急扩容项目 | 2019-10-01 | 2024-10-01 |  | 刘学海 | 15楼政务云平台
253 | 物理服务器 | R2900 G3 | 2C*512G 480G*2 | 华三 | 新采购，未上线 |  |  | 计算资源 |  | 2019年医疗云平台资源池紧急扩容项目 | 2019-10-01 | 2024-10-01 |  | 刘学海 | 15楼政务云平台
254 | 物理服务器 | R2900 G3 | 2C*512G 480G*2 | 华三 | 新采购，未上线 |  |  | 计算资源 |  | 2019年医疗云平台资源池紧急扩容项目 | 2019-10-01 | 2024-10-01 |  | 刘学海 | 15楼政务云平台
255 | 物理服务器 | R2900 G3 | 2C*512G 480G*2 | 华三 | 新采购，未上线 |  |  | 计算资源 |  | 2019年医疗云平台资源池紧急扩容项目 | 2019-10-01 | 2024-10-01 |  | 刘学海 | 15楼政务云平台
256 | 物理服务器 | R2900 G3 | 2C*512G 480G*2 | 华三 | 新采购，未上线 |  |  | 计算资源 |  | 2019年医疗云平台资源池紧急扩容项目 | 2019-10-01 | 2024-10-01 |  | 刘学海 | 15楼政务云平台
257 | 物理服务器 | R2900 G3 | 2C*512G 480G*2 | 华三 | 新采购，未上线 |  |  | 计算资源 |  | 2019年医疗云平台资源池紧急扩容项目 | 2019-10-01 | 2024-10-01 |  | 刘学海 | 15楼政务云平台
258 | 物理服务器 | R2900 G3 | 2C*512G 480G*2 | 华三 | 新采购，未上线 |  |  | 计算资源 |  | 2019年医疗云平台资源池紧急扩容项目 | 2019-10-01 | 2024-10-01 |  | 刘学海 | 15楼政务云平台
259 | 物理服务器 | R2900 G3 | 2C*512G 480G*2 | 华三 | 新采购，未上线 |  |  | 计算资源 |  | 2019年医疗云平台资源池紧急扩容项目 | 2019-10-01 | 2024-10-01 |  | 刘学海 | 15楼政务云平台
260 | 物理服务器 | R2900 G3 | 2C*512G 480G*2 | 华三 | 新采购，未上线 |  |  | 计算资源 |  | 2019年医疗云平台资源池紧急扩容项目 | 2019-10-01 | 2024-10-01 |  | 刘学海 | 15楼政务云平台
261 | 物理服务器 | R2900 G3 | 2C*512G 480G*2 | 华三 | 新采购，未上线 |  |  | 计算资源 |  | 2019年医疗云平台资源池紧急扩容项目 | 2019-10-01 | 2024-10-01 |  | 刘学海 | 15楼政务云平台
262 | 物理服务器 | R2900 G3 | 2C*512G 480G*2 | 华三 | 新采购，未上线 |  |  | 计算资源 |  | 2019年医疗云平台资源池紧急扩容项目 | 2019-10-01 | 2024-10-01 |  | 刘学海 | 15楼政务云平台
263 | 物理服务器 | R2900 G3 | 2C*512G 480G*2 | 华三 | 新采购，未上线 |  |  | 计算资源 |  | 2019年医疗云平台资源池紧急扩容项目 | 2019-10-01 | 2024-10-01 |  | 刘学海 | 15楼政务云平台
264 | 物理服务器 | R2900 G3 | 2C*512G 480G*2 | 华三 | 新采购，未上线 |  |  | 计算资源 |  | 2019年医疗云平台资源池紧急扩容项目 | 2019-10-01 | 2024-10-01 |  | 刘学海 | 15楼政务云平台
265 | 物理服务器 | R2900 G3 | 2C*512G 480G*2 | 华三 | 新采购，未上线 |  |  | 计算资源 |  | 2019年医疗云平台资源池紧急扩容项目 | 2019-10-01 | 2024-10-01 |  | 刘学海 | 15楼政务云平台
266 | 物理服务器 | R2900 G3 | 2C*512G 480G*2 | 华三 | 新采购，未上线 |  |  | 计算资源 |  | 2019年医疗云平台资源池紧急扩容项目 | 2019-10-01 | 2024-10-01 |  | 刘学海 | 15楼政务云平台
267 | 物理服务器 | R2900 G3 | 2C*512G 480G*2 | 华三 | 新采购，未上线 |  |  | 计算资源 |  | 2019年医疗云平台资源池紧急扩容项目 | 2019-10-01 | 2024-10-01 |  | 刘学海 | 15楼政务云平台
268 | 物理服务器 | R2900 G3 | 2C*512G 480G*2 | 华三 | 新采购，未上线 |  |  | 计算资源 |  | 2019年医疗云平台资源池紧急扩容项目 | 2019-10-01 | 2024-10-01 |  | 刘学海 | 15楼政务云平台
269 | 物理服务器 | R2900 G3 | 2C*512G 480G*2 | 华三 | 新采购，未上线 |  |  | 计算资源 |  | 2019年医疗云平台资源池紧急扩容项目 | 2019-10-01 | 2024-10-01 |  | 刘学海 | 15楼政务云平台
270 | 物理服务器 | R2900 G3 | 2C*512G 480G*2 | 华三 | 新采购，未上线 |  |  | 计算资源 |  | 2019年医疗云平台资源池紧急扩容项目 | 2019-10-01 | 2024-10-01 |  | 刘学海 | 15楼政务云平台
271 | 物理服务器 | R2900 G3 | 2C*64G 240G*2 | 华三 | 新采购，未上线 |  |  | 计算资源 |  | 2019年医疗云平台资源池紧急扩容项目 | 2019-10-01 | 2024-10-01 |  | 刘学海 | 15楼政务云平台
272 | 物理服务器 | R6900 G3 | 4C*512G 480G*2 | 华三 | 新采购，未上线 |  |  | 计算资源 |  | 2019年医疗云平台资源池紧急扩容项目 | 2019-10-01 | 2024-10-01 |  | 刘学海 | 15楼政务云平台
273 | 物理服务器 | R6900 G3 | 4C*512G 480G*2 | 华三 | 新采购，未上线 |  |  | 计算资源 |  | 2019年医疗云平台资源池紧急扩容项目 | 2019-10-01 | 2024-10-01 |  | 刘学海 | 15楼政务云平台
274 | 物理服务器 | R6900 G3 | 4C*512G 480G*2 | 华三 | 新采购，未上线 |  |  | 计算资源 |  | 2019年医疗云平台资源池紧急扩容项目 | 2019-10-01 | 2024-10-01 |  | 刘学海 | 15楼政务云平台
275 | 物理服务器 | R6900 G3 | 4C*512G 480G*2 | 华三 | 新采购，未上线 |  |  | 计算资源 |  | 2019年医疗云平台资源池紧急扩容项目 | 2019-10-01 | 2024-10-01 |  | 刘学海 | 15楼政务云平台
276 | 物理服务器 | R6900 G3 | 4C*512G 480G*2 | 华三 | 新采购，未上线 |  |  | 计算资源 |  | 2019年医疗云平台资源池紧急扩容项目 | 2019-10-01 | 2024-10-01 |  | 刘学海 | 15楼政务云平台
277 | 物理服务器 | R6900 G3 | 4C*512G 480G*2 | 华三 | 新采购，未上线 |  |  | 计算资源 |  | 2019年医疗云平台资源池紧急扩容项目 | 2019-10-01 | 2024-10-01 |  | 刘学海 | 15楼政务云平台
278 | 存储设备 | SW6510 | 48端口16Gb | 华三 | 新采购，未上线 |  |  | 光纤交换机 |  | 2019年医疗云平台资源池紧急扩容项目 | 2019-10-01 | 2024-10-01 |  | 刘学海 | 15楼政务云平台
279 | 存储设备 | SW6510 | 48端口16Gb | 华三 | 新采购，未上线 |  |  | 光纤交换机 |  | 2019年医疗云平台资源池紧急扩容项目 | 2019-10-01 | 2024-10-01 |  | 刘学海 | 15楼政务云平台
280 | 存储设备 | SNS2248 | 48端口8Gb | 华为 | 使用 | B1-1 |  | 光纤交换机 |  | 2014年甘肃省基于云计算的电子政务公共平台基础资源层建设工程 | 2014-06-01 | 2017-06-01 | 政务互联网SAN交换机 | 刘学海 | 15楼政务云平台
281 | 存储设备 | SNS2248 | 48端口8Gb | 华为 | 使用 | B2-1 |  | 光纤交换机 |  | 2014年甘肃省基于云计算的电子政务公共平台基础资源层建设工程 | 2014-06-01 | 2017-06-01 | 政务互联网SAN交换机 | 刘学海 | 15楼政务云平台
282 | 存储设备 | SNS2248 | 48端口8Gb | 华为 | 使用 | F1-1 |  | 光纤交换机 |  | 2014年甘肃省基于云计算的电子政务公共平台基础资源层建设工程 | 2014-06-01 | 2017-06-01 | 政务专网SAN交换机 | 刘学海 | 15楼政务云平台
283 | 存储设备 | SNS2248 | 48端口8Gb | 华为 | 使用 | F1-2 |  | 光纤交换机 |  | 2014年甘肃省基于云计算的电子政务公共平台基础资源层建设工程 | 2014-06-01 | 2017-06-01 | 政务专网SAN交换机 | 刘学海 | 15楼政务云平台
284 | 存储设备 | FS6600 | 48端口8Gb | 华为 | 使用 | B1-2 |  | 光纤交换机 |  | 2015年甘肃电信电子政务云平台基础资源层优化扩容工程 | 2015-07-01 | 2018-07-01 | 政务互联网SAN交换机 | 刘学海 | 15楼政务云平台
285 | 存储设备 | FS6600 | 48端口8Gb | 华为 | 使用 | B2-2 |  | 光纤交换机 |  | 2015年甘肃电信电子政务云平台基础资源层优化扩容工程 | 2015-07-01 | 2018-07-01 | 政务互联网SAN交换机 | 刘学海 | 15楼政务云平台
286 | 存储设备 | 6510 | 48端口8Gb | 博科 | 损坏 | F1-2 |  | 光纤交换机 |  | 2015年甘肃电信政务云平台扩容设备采购项目 | 2015-07-01 | 2018-07-01 | 政务专网SAN交换机 | 刘学海 | 15楼政务云平台
287 | 存储设备 | 6510 | 48端口8Gb | 博科 | 损坏 | F2-2 |  | 光纤交换机 |  | 2015年甘肃电信政务云平台扩容设备采购项目 | 2015-07-01 | 2018-07-01 | 政务专网SAN交换机 | 刘学海 | 15楼政务云平台
288 | 存储设备 | S5900 | 32G缓存/16个8Gb FC端口/30T裸容量 | 华为 | 使用 | B1-6 |  | 控制柜 |  | 2014年甘肃省基于云计算的电子政务公共平台基础资源层建设工程 | 2014-06-01 | 2017-06-01 | 政务互联网SAN存储 | 刘学海 | 15楼政务云平台
289 | 存储设备 | S5900 | 32G缓存/16个8Gb FC端口/30T裸容量 | 华为 | 使用 | F1-8 |  | 控制柜 |  | 2014年甘肃省基于云计算的电子政务公共平台基础资源层建设工程 | 2014-06-01 | 2017-06-01 | 政务专网SAN存储 | 刘学海 | 15楼政务云平台
290 | 存储设备 | 华为VTL6900虚拟带库 | ≥8个4Gb/s FC接口和≥4个iSCSI接口，≥32个iSCSI接口；2个并行VTL控制器单元节点；配置物理可用容量≥15TB | 华为 | 使用 | F3-7 |  | 控制柜 |  | 2014年甘肃省基于云计算的电子政务公共平台基础资源层建设工程 | 2014-06-01 | 2017-06-01 | 政务专网虚拟带库 | 刘学海 | 15楼政务云平台
291 | 存储设备 | AS510H | SAN架构（IP SAN组网能力）；控制器数量≥2；配置≥8个16Gb FC主机接口和≥4个ISCSI 10GB万兆主机接口；配置≥24块SAS硬盘900GB；控制器缓存≥16GB；交流双电源；支持数据快照 | 浪潮 | 使用 | B2-6 |  | 控制柜 |  | 2015年甘肃电信电子政务云平台基础资源层优化扩容工程 | 2015-07-01 | 2018-07-01 | 政务互联网SAN存储 | 刘学海 | 15楼政务云平台
292 | 存储设备 | AS1000G6 | SAN架构（具备FC SAN组网能力）；控制器数量≥2；配置≥8个8Gb FC主机接口；配置≥110块900GB SAS硬盘；控制器缓存≥48GB；交流双电源 | 浪潮 | 使用 | F2-4 |  | 控制柜 |  | 2015年甘肃电信电子政务云平台基础资源层优化扩容工程 | 2015-07-01 | 2018-07-01 | 政务专网SAN存储 | 刘学海 | 15楼政务云平台
293 | 存储设备 | AS18000 | 裸容量126T | 浪潮 | 使用 | B9-5 |  | 控制柜 |  | 2015年甘肃电信政务云平台扩容设备采购项目 | 2015-07-01 | 2018-07-01 | 政务互联网SAN存储 | 刘学海 | 15楼政务云平台
294 | 存储设备 | OceanStor 5500V3 | 裸容量21T | 华为 | 使用 | B1-6 |  | 控制柜 |  | 2015年甘肃电信政务云平台扩容设备采购项目 | 2015-07-01 | 2018-07-01 | 政务互联网SAN存储 | 刘学海 | 15楼政务云平台
295 | 存储设备 | OceanStor 5500V3 | 裸容量45T | 华为 | 使用 | B2-4 |  | 控制柜 |  | 2015年甘肃万维资源池优化扩容工程 | 2015-07-01 | 2018-07-01 | 政务互联网SAN存储 | 刘学海 | 15楼政务云平台
296 | 存储设备 | AS510H 扩展柜 | AS510H 扩展柜扩展柜S26G24 2U24盘位;+24块 900GB 10000转 SAS硬盘 ，数据线，通讯软件包，安装服务，配置冗余多路径软件。 | 华为 | 使用 | B2-5 |  | 扩展柜 |  | 2015年甘肃万维资源池优化扩容工程 | 2015-07-01 | 2018-07-01 | 政务互联网SAN存储 | 刘学海 | 15楼政务云平台
297 | 存储设备 | 华为5300V3 | 裸容量70T | 华为 | 下线 | F5-2 |  | 扩展柜 |  | 2017年甘肃省网络安全服务平台和扩容云计算平台所需固定资产投资采购 | 2017-06-01 | 2020-06-01 |  | 刘学海 | 15楼政务云平台
298 | 存储设备 | 华为5300V3 |  | 华为 | 下线 | F5-3 |  | 扩展柜 |  | 2017年甘肃省网络安全服务平台和扩容云计算平台所需固定资产投资采购 | 2017-06-01 | 2020-06-01 |  | 刘学海 | 15楼政务云平台
299 | 存储设备 | 华为5300V3 |  | 华为 | 下线 | F5-4 |  | 扩展柜 |  | 2017年甘肃省网络安全服务平台和扩容云计算平台所需固定资产投资采购 | 2017-06-01 | 2020-06-01 |  | 刘学海 | 15楼政务云平台
300 | 存储设备 | 华为5300V3 |  | 华为 | 下线 | F5-5 |  | 扩展柜 |  | 2017年甘肃省网络安全服务平台和扩容云计算平台所需固定资产投资采购 | 2017-06-01 | 2020-06-01 |  | 刘学海 | 15楼政务云平台
301 | 存储设备 | 华为5300V3 |  | 华为 | 下线 | F5-6 |  | 扩展柜 |  | 2017年甘肃省网络安全服务平台和扩容云计算平台所需固定资产投资采购 | 2017-06-01 | 2020-06-01 |  | 刘学海 | 15楼政务云平台
302 | 存储设备 | 华为5300V3 |  | 华为 | 下线 | F5-7 |  | 扩展柜 |  | 2017年甘肃省网络安全服务平台和扩容云计算平台所需固定资产投资采购 | 2017-06-01 | 2020-06-01 |  | 刘学海 | 15楼政务云平台
303 | 网络设备 | Quidway S9306 | S9306基本引擎交流组合配置(含一体化非PoE总装机箱,SRUA主控板*2,800W交流电源*2) 48端口十兆/百兆/千兆以太网电接口板(EC,RJ45) 24端口百兆/千兆以太网光接口板(EC,SFP) 16端口万兆以太网光接口板(ED,SFP+)1块 | 华为 | 已下线 | C1-1 | 千兆：120剩余57 万兆：12剩余2 | 核心交换机 |  | 2014年甘肃省基于云计算的电子政务公共平台基础资源层建设工程 | 2014-06-01 | 2017-06-01 | 互联网核心-S9306-1 | 蒋长亮 | 15楼政务云平台
304 | 网络设备 | Quidway S9306 | S9306基本引擎交流组合配置(含一体化非PoE总装机箱,SRUA主控板*2,800W交流电源*2) 24端口百兆/千兆以太网光接口板(EC,SFP) 16端口万兆以太网光接口板(ED,SFP+)1块 | 华为 | 使用 | C1-2 | 千兆：24剩余17 万兆：12剩余4 | 核心交换机 |  | 2014年甘肃省基于云计算的电子政务公共平台基础资源层建设工程 | 2014-06-01 | 2017-06-01 | 互联网核心-S9306-1 | 蒋长亮 | 15楼政务云平台
305 | 网络设备 | Quidway S9306 | S9306基本引擎交流组合配置(含一体化非PoE总装机箱,SRUA主控板*2,800W交流电源*2) 48端口十兆/百兆/千兆以太网电接口板(EC,RJ45) 24端口百兆/千兆以太网光接口板(EC,SFP) 16端口万兆以太网光接口板(ED,SFP+)1块 | 华为 | 已下线 | C2-1 | 千兆：120剩余63 万兆：12剩余2 | 核心交换机 |  | 2014年甘肃省基于云计算的电子政务公共平台基础资源层建设工程 | 2014-06-01 | 2017-06-01 | 互联网核心-S9306-2 | 蒋长亮 | 15楼政务云平台
306 | 网络设备 | Quidway S9306 | S9306基本引擎交流组合配置(含一体化非PoE总装机箱,SRUA主控板*2,800W交流电源*2) 24端口百兆/千兆以太网光接口板(EC,SFP) 16端口万兆以太网光接口板(ED,SFP+)1块 | 华为 | 使用 | C2-2 | 千兆：24剩余17 万兆：12剩余2 | 核心交换机 |  | 2014年甘肃省基于云计算的电子政务公共平台基础资源层建设工程 | 2014-06-01 | 2017-06-01 | 互联网核心-S9306-2 | 蒋长亮 | 15楼政务云平台
307 | 网络设备 | 华为Eudemon1000E X6 | 4GE电+4GE Combo+8GE光,4G内存,2交流电源-含华为通用安全平台软件，2*10GE光口FIC卡-含华为通用安全平台软件，10GE多模光模块，GE多模光模块，GE单模10KM光模块，GE单模40KM光模块 | 华为 | 已下线 | C3-1 | 千兆：17剩余8 万兆：2剩余0 | 出口防火墙 |  | 2014年甘肃省基于云计算的电子政务公共平台基础资源层建设工程 | 2014-06-01 | 2017-06-01 | 互联网出口防火墙-Eudemon1000E-1 | 蒋长亮 | 15楼政务云平台
308 | 网络设备 | METRO1000 |  | 华为 | 使用 | C3-3 |  | 传输设备 |  | 兰电传输设备 |  |  | 兰州三维跨境电子商务网络设备 | 蒋长亮 | 15楼政务云平台
309 | 网络设备 | 华为Eudemon1000E X6 | 4GE电+4GE Combo+8GE光,4G内存,2交流电源-含华为通用安全平台软件，2*10GE光口FIC卡-含华为通用安全平台软件，10GE多模光模块，GE多模光模块，GE单模10KM光模块，GE单模40KM光模块 | 华为 | 已下线 | C4-1 | 千兆：17剩余11 万兆：2剩余0 | 出口防火墙 |  | 2014年甘肃省基于云计算的电子政务公共平台基础资源层建设工程 | 2014-06-01 | 2017-06-01 | 互联网出口防火墙-Eudemon1000E-2 | 蒋长亮 | 15楼政务云平台
310 | 网络设备 | Quidway S9306 | S9306基本引擎交流组合配置(含一体化非PoE总装机箱,SRUA主控板*2,800W交流电源*2) 48端口十兆/百兆/千兆以太网电接口板(EC,RJ45) 24端口百兆/千兆以太网光接口板(EC,SFP) 16端口万兆以太网光接口板(ED,SFP+)1块 | 华为 | 已下线 | G1-1 | 千兆：120剩余51 万兆：20剩余10 | 核心交换机 |  | 2014年甘肃省基于云计算的电子政务公共平台基础资源层建设工程 | 2014-06-01 | 2017-06-01 | 政务专网核心-S9306-1 | 蒋长亮 | 15楼政务云平台
311 | 网络设备 | Quidway S9306 | S9306基本引擎交流组合配置(含一体化非PoE总装机箱,SRUA主控板*2,800W交流电源*2) 24端口百兆/千兆以太网光接口板(EC,SFP) 16端口万兆以太网光接口板(ED,SFP+)1块 | 华为 | 使用 | G1-2 | 千兆：72剩余61 万兆：20剩余13 | 核心交换机 |  | 2014年甘肃省基于云计算的电子政务公共平台基础资源层建设工程 | 2014-06-01 | 2017-06-01 | 政务专网核心-S9306-1 | 蒋长亮 | 15楼政务云平台
312 | 网络设备 | Quidway S9306 | S9306基本引擎交流组合配置(含一体化非PoE总装机箱,SRUA主控板*2,800W交流电源*2) 48端口十兆/百兆/千兆以太网电接口板(EC,RJ45) 24端口百兆/千兆以太网光接口板(EC,SFP) 16端口万兆以太网光接口板(ED,SFP+)1块 | 华为 | 已下线 | G2-1 | 千兆：120剩余64 万兆：20剩余13 | 核心交换机 |  | 2014年甘肃省基于云计算的电子政务公共平台基础资源层建设工程 | 2014-06-01 | 2017-06-01 | 政务专网核心-S9306-2 | 蒋长亮 | 15楼政务云平台
313 | 网络设备 | Quidway S9306 | S9306基本引擎交流组合配置(含一体化非PoE总装机箱,SRUA主控板*2,800W交流电源*2) 24端口百兆/千兆以太网光接口板(EC,SFP) 16端口万兆以太网光接口板(ED,SFP+)1块 | 华为 | 使用 | G2-2 | 千兆：72剩余67 万兆：20剩余15 | 核心交换机 |  | 2014年甘肃省基于云计算的电子政务公共平台基础资源层建设工程 | 2014-06-01 | 2017-06-01 | 政务专网核心-S9306-2 | 蒋长亮 | 15楼政务云平台
314 | 网络设备 | 华为Eudemon1000E X6 | 4GE电+4GE Combo+8GE光,4G内存,2交流电源-含华为通用安全平台软件，2*10GE光口FIC卡-含华为通用安全平台软件，10GE多模光模块，GE多模光模块，GE单模10KM光模块，GE单模40KM光模块 | 华为 | 使用 | G3-1 | 千兆：26剩余7 | 出口防火墙 |  | 2014年甘肃省基于云计算的电子政务公共平台基础资源层建设工程 | 2014-06-01 | 2017-06-01 | 政务专网出口防火墙-Eudemon1000E-1 | 蒋长亮 | 15楼政务云平台
315 | 网络设备 | 华为Eudemon1000E X6 | 4GE电+4GE Combo+8GE光,4G内存,2交流电源-含华为通用安全平台软件，2*10GE光口FIC卡-含华为通用安全平台软件，10GE多模光模块，GE多模光模块，GE单模10KM光模块，GE单模40KM光模块 | 华为 | 使用 | G4-1 | 千兆：26剩余10 | 出口防火墙 |  | 2014年甘肃省基于云计算的电子政务公共平台基础资源层建设工程 | 2014-06-01 | 2017-06-01 | 政务专网出口防火墙-Eudemon1000E-2 | 蒋长亮 | 15楼政务云平台
316 | 网络设备 | 华为S5700-52X-LI-AC | S5700-52X-LI-AC，48口全千兆交换机，每台增加2*10GE端口，2个万兆多模模块 | 华为 | 使用 | A1-1 | 千兆：48剩余23 万兆：4剩余1 | 千兆接入交换机 |  | 2015年甘肃电信电子政务云平台基础资源层优化扩容工程 | 2015-07-01 | 2018-07-01 | 互联网业务接入-S5700-1 | 蒋长亮 | 15楼政务云平台
317 | 网络设备 | 华为S5700-52X-LI-AC | S5700-52X-LI-AC，48口全千兆交换机，每台增加2*10GE端口，2个万兆多模模块 | 华为 | 使用 | A1-2 | 千兆：48剩余17 万兆：4剩余2 | 千兆接入交换机 |  | 2015年甘肃电信电子政务云平台基础资源层优化扩容工程 | 2015-07-01 | 2018-07-01 | 互联网业务接入-S5700-2 | 蒋长亮 | 15楼政务云平台
318 | 网络设备 | USG6600 | USG6650，交流双电源，端口4*10GE光口+8GE电口+8GE光口,吞吐量≥20Gbps。含3个万兆多模、2个万兆单模、4个千兆多模、4个千兆单模光模块。 | 华为 | 使用 | C3-4 | 千兆：25剩余22 万兆：4剩余0 | 域间防火墙 |  | 2015年甘肃电信电子政务云平台基础资源层优化扩容工程 | 2015-07-01 | 2018-07-01 | 域间防火墙-USG6600-1 | 蒋长亮 | 15楼政务云平台
319 | 网络设备 | A10 AX2500 | A10 AX2500，交流双电源，千兆电口≧8个，千兆光口≧4个，USB端口≧1个，带外管理口，存储介质为SSD固态硬盘；内存≧6G；吞吐量≥11Gbps；支持虚拟化，3年原厂维保服务。含2个千兆多模模块、2个千兆单模模块 | A10 | 已下线 | C3-5 | 千兆：12剩余9 | 负载均衡设备 |  | 2015年甘肃电信电子政务云平台基础资源层优化扩容工程 | 2015-07-01 | 2018-07-01 | 互联网负载均衡-A10-1 | 蒋长亮 | 15楼政务云平台
320 | 网络设备 | USG6600 | USG6650，交流双电源，端口4*10GE光口+8GE电口+8GE光口,吞吐量≥20Gbps。含3个万兆多模、2个万兆单模、4个千兆多模、4个千兆单模光模块。 | 华为 | 使用 | C4-5 | 千兆：25剩余22 万兆：4剩余0 | 域间防火墙 |  | 2015年甘肃电信电子政务云平台基础资源层优化扩容工程 | 2015-07-01 | 2018-07-01 | 域间防火墙-USG6600-2 | 蒋长亮 | 15楼政务云平台
321 | 网络设备 | A10 AX2500 | A10 AX2500，交流双电源，千兆电口≧8个，千兆光口≧4个，USB端口≧1个，带外管理口，存储介质为SSD固态硬盘；内存≧6G；吞吐量≥11Gbps；支持虚拟化，3年原厂维保服务。含2个千兆多模模块、2个千兆单模模块 | A10 | 已下线 | C4-6 | 千兆：12剩余9 | 负载均衡设备 |  | 2015年甘肃电信电子政务云平台基础资源层优化扩容工程 | 2015-07-01 | 2018-07-01 | 互联网负载均衡-A10-2 | 蒋长亮 | 15楼政务云平台
322 | 网络设备 | 华为S5700-52X-LI-AC | S5700-52X-LI-AC，48口全千兆交换机，每台增加2*10GE端口，2个万兆多模模块 | 华为 | 使用 | E1-1 | 千兆：48剩余35 万兆：4剩余2 | 千兆接入交换机 |  | 2015年甘肃电信电子政务云平台基础资源层优化扩容工程 | 2015-07-01 | 2018-07-01 | 政务专网业务接入-S5700-1 | 蒋长亮 | 15楼政务云平台
323 | 网络设备 | 华为S5700-52X-LI-AC | S5700-52X-LI-AC，48口全千兆交换机，每台增加2*10GE端口，2个万兆多模模块 | 华为 | 使用 | E1-2 | 千兆：48剩余34 万兆：4剩余2 | 千兆接入交换机 |  | 2015年甘肃电信电子政务云平台基础资源层优化扩容工程 | 2015-07-01 | 2018-07-01 | 政务专网业务接入-S5700-2 | 蒋长亮 | 15楼政务云平台
324 | 网络设备 | A10 Thunder 3030S-1 | A10 Thunder 3030S ADC,交流双电源，千兆电口≧6个，千兆光口≧2个,同时万兆光口≧4个，USB端口≧1个，带外管理口，存储介质为SSD固态硬盘；内存≧16G；；吞吐量≥30Gbps；支持虚拟化，3年原厂维保服务。含2个万兆多模模块、2个万兆单模模块，含3个千兆多模模块、3个千兆单模模块。 | A10 | 使用 | G3-6 | 千兆：12剩余10 万兆：4剩余1 | 负载均衡设备 |  | 2015年甘肃电信电子政务云平台基础资源层优化扩容工程 | 2015-07-01 | 2018-07-01 | 政务专网负载均衡A10-1 | 蒋长亮 | 15楼政务云平台
325 | 网络设备 | A10 Thunder 3030S-2 | A10 Thunder 3030S ADC,交流双电源，千兆电口≧6个，千兆光口≧2个,同时万兆光口≧4个，USB端口≧1个，带外管理口，存储介质为SSD固态硬盘；内存≧16G；；吞吐量≥30Gbps；支持虚拟化，3年原厂维保服务。含2个万兆多模模块、2个万兆单模模块，含3个千兆多模模块、3个千兆单模模块。 | A10 | 使用 | G4-5 | 千兆：12剩余10 万兆：4剩余1 | 负载均衡设备 |  | 2015年甘肃电信电子政务云平台基础资源层优化扩容工程 | 2015-07-01 | 2018-07-01 | 政务专网负载均衡A10-2 | 蒋长亮 | 15楼政务云平台
326 | 网络设备 | CE6851-48S6Q-HI | 交换容量≥8Tbps，包转发率≥600Mpps，48个GE SFP/10 GE SFP+端口,工作在GE sfp接口模式下时可支持光电模块混插，支持N:1虚拟化，可使用业务接口直接进行N:1虚拟化 | 华为 | 使用 | A5-1 | 万兆：48剩余10 | 万兆接入交换机 |  | 2016年“互联网+精准扶贫”大数据平台设备采购项目 | 2016-09-01 | 2019-09-01 | EASYSTACK平台万兆交换机 | 蒋长亮 | 15楼政务云平台
327 | 网络设备 | CE6851-48S6Q-HI | 交换容量≥8Tbps，包转发率≥600Mpps，48个GE SFP/10 GE SFP+端口,工作在GE sfp接口模式下时可支持光电模块混插，支持N:1虚拟化，可使用业务接口直接进行N:1虚拟化 | 华为 | 使用 | A6-1 | 万兆：48剩余10 | 万兆接入交换机 |  | 2016年“互联网+精准扶贫”大数据平台设备采购项目 | 2016-09-01 | 2019-09-01 | EASYSTACK平台万兆交换机 | 蒋长亮 | 15楼政务云平台
328 | 网络设备 | Eudemon1000E | 4GE电+4GE Combo+8GE光,4G内存,2交流电源-含华为通用安全平台软件，2*10GE光口FIC卡-含华为通用安全平台软件，10GE多模光模块，GE多模光模块，GE单模10KM光模块，GE单模40KM光模块 | 华为 | 使用 | C6-2 | 千兆：25剩余19 万兆：4剩余3 | 出口防火墙 |  | 2016年“互联网+精准扶贫”大数据平台设备采购项目 | 2016-09-01 | 2019-09-01 | 安全平台出口防火墙 | 蒋长亮 | 15楼政务云平台
329 | 网络设备 | S5320-52X-SI-AC | 包转发率≥130Mpps,48个10/100/1000Base-T以太网端口，4个万兆光口,支持10GE端口聚合,支持N:1虚拟化，可使用业务接口直接进行N:1虚拟化 | 华为 | 使用 | C6-3 | 千兆：48剩余35 万兆：4剩余2 | 千兆接入交换机 |  | 2016年“互联网+精准扶贫”大数据平台设备采购项目 | 2016-09-01 | 2019-09-01 | 安全平台业务接入交换机 | 蒋长亮 | 15楼政务云平台
330 | 网络设备 | S6320-54C-EI-48S-AC | 包转发率≥900Mpps，48个sfp +接口,支持10GE端口聚合，支持N:1虚拟化，可使用业务接口直接进行N:1虚拟化 | 华为 | 使用 | E5-1 | 万兆：48剩余24 | 万兆接入交换机 |  | 2016年“互联网+精准扶贫”大数据平台设备采购项目 | 2016-09-01 | 2019-09-01 | 政务专网万兆接入-S6320-1 | 蒋长亮 | 15楼政务云平台
331 | 网络设备 | S6320-54C-EI-48S-AC | 包转发率≥900Mpps，48个sfp +接口,支持10GE端口聚合，支持N:1虚拟化，可使用业务接口直接进行N:1虚拟化 | 华为 | 使用 | E6-1 | 万兆：48剩余24 | 万兆接入交换机 |  | 2016年“互联网+精准扶贫”大数据平台设备采购项目 | 2016-09-01 | 2019-09-01 | 政务专网万兆接入-S6320-2 | 蒋长亮 | 15楼政务云平台
332 | 网络设备 | S5320-52X-SI-AC | 包转发率≥130Mpps,48个10/100/1000Base-T以太网端口，4个万兆光口,支持10GE端口聚合,支持N:1虚拟化，可使用业务接口直接进行N:1虚拟化 | 华为 | 使用 | G5-1 | 千兆：48剩余31 万兆：4剩余2 | 千兆接入交换机 |  | 2016年“互联网+精准扶贫”大数据平台设备采购项目 | 2016-09-01 | 2019-09-01 | 政务专网带外远程管理-S5320 | 蒋长亮 | 15楼政务云平台
333 | 网络设备 | S5320-52X-SI-AC | 包转发率≥130Mpps,48个10/100/1000Base-T以太网端口，4个万兆光口,支持10GE端口聚合,支持N:1虚拟化，可使用业务接口直接进行N:1虚拟化 | 华为 | 使用 | H7-1 | 千兆：48剩余1 万兆：4剩余1 | 千兆接入交换机 |  | 2016年“互联网+精准扶贫”大数据平台设备采购项目 | 2016-09-01 | 2019-09-01 | EASYSTACK平台千兆交换机 | 蒋长亮 | 15楼政务云平台
334 | 网络设备 | S5320-52X-SI-AC | 包转发率≥130Mpps,48个10/100/1000Base-T以太网端口，4个万兆光口,支持10GE端口聚合,支持N:1虚拟化，可使用业务接口直接进行N:1虚拟化 | 华为 | 使用 | H8-1 | 千兆：48剩余0 万兆：4剩余1 | 千兆接入交换机 |  | 2016年“互联网+精准扶贫”大数据平台设备采购项目 | 2016-09-01 | 2019-09-01 | EASYSTACK平台千兆交换机 | 蒋长亮 | 15楼政务云平台
335 | 网络设备 | ZXR10 5960 | 数据中心接入交换机，交换容量≥300Gbps，包转发率≥96Mpps，千兆RJ-45接口≥48个，万兆SFP+接口≥2个，千兆SFP接口≥2个，冗余交流电源 | 中兴 | 使用 | C5-1 | 千兆：48剩余20 万兆：4剩余1 | 千兆接入交换机 |  | 2015年甘肃万维资源池优化扩容工程 | 2015-12-01 | 2018-12-01 | 互联网带外远程管理-5960-1 | 蒋长亮 | 15楼政务云平台
336 | 网络设备 | ZXR10 5960 | 数据中心接入交换机，交换容量≥300Gbps，包转发率≥96Mpps，千兆RJ-45接口≥48个，万兆SFP+接口≥2个，千兆SFP接口≥2个，冗余交流电源 | 中兴 | 使用 | C6-1 | 千兆：48剩余24 万兆：4剩余1 | 千兆接入交换机 |  | 2015年甘肃万维资源池优化扩容工程 | 2015-12-01 | 2018-12-01 | 互联网带外远程管理-5960-2 | 蒋长亮 | 15楼政务云平台
337 | 网络设备 | ZXR10 5960 | 数据中心接入交换机，交换容量≥300Gbps，包转发率≥96Mpps，千兆RJ-45接口≥48个，万兆SFP+接口≥2个，千兆SFP接口≥2个，冗余交流电源 | 中兴 | 使用 | G5-2 | 千兆：48剩余26 万兆：4剩余4 | 千兆接入交换机 |  | 2015年甘肃万维资源池优化扩容工程 | 2015-12-01 | 2018-12-01 | 政务专网带外远程管理-5960 | 蒋长亮 | 15楼政务云平台
338 | 网络设备 | USG9000 |  | 华为 | 下线 | G5-3 |  | 原域间防火墙 |  | 2013年公司回购 |  |  | 原域间防火墙 | 蒋长亮 | 15楼政务云平台
339 | 网络设备 | CE6851-48S6Q-HI | 交换容量≥8Tbps，包转发率≥600Mpps，48个GE SFP/10 GE SFP+端口,工作在GE sfp接口模式下时可支持光电模块混插，支持N:1虚拟化，可使用业务接口直接进行N:1虚拟化 | 华为 | 使用 | G6-1 | 万兆：48剩余12 | 万兆接入交换机 |  | 2016年“互联网+精准扶贫”大数据平台设备采购项目 | 2016-09-01 | 2019-09-01 | EASYSTACK平台万兆交换机 | 蒋长亮 | 15楼政务云平台
340 | 网络设备 | CE6851-48S6Q-HI | 交换容量≥8Tbps，包转发率≥600Mpps，48个GE SFP/10 GE SFP+端口,工作在GE sfp接口模式下时可支持光电模块混插，支持N:1虚拟化，可使用业务接口直接进行N:1虚拟化 | 华为 | 使用 | G7-1 | 万兆：48剩余12 | 万兆接入交换机 |  | 2016年“互联网+精准扶贫”大数据平台设备采购项目 | 2016-09-01 | 2019-09-01 | EASYSTACK平台万兆交换机 | 蒋长亮 | 15楼政务云平台
341 | 网络设备 | CE6851-48S6Q-HI | 交换容量≥8Tbps，包转发率≥600Mpps，48个GE SFP/10 GE SFP+端口,工作在GE sfp接口模式下时可支持光电模块混插，支持N:1虚拟化，可使用业务接口直接进行N:1虚拟化 | 华为 | 使用 | H1-2 | 万兆：48剩余0 | 万兆接入交换机 |  | 2016年“互联网+精准扶贫”大数据平台设备采购项目 | 2016-09-01 | 2019-09-01 | EASYSTACK平台万兆交换机 | 蒋长亮 | 15楼政务云平台
342 | 网络设备 | CE6851-48S6Q-HI | 交换容量≥8Tbps，包转发率≥600Mpps，48个GE SFP/10 GE SFP+端口,工作在GE sfp接口模式下时可支持光电模块混插，支持N:1虚拟化，可使用业务接口直接进行N:1虚拟化 | 华为 | 使用 | H2-2 | 万兆：48剩余0 | 万兆接入交换机 |  | 2016年“互联网+精准扶贫”大数据平台设备采购项目 | 2016-09-01 | 2019-09-01 | EASYSTACK平台万兆交换机 | 蒋长亮 | 15楼政务云平台
343 | 网络设备 | CE5855-48T4S2Q-EI | 包转发率≥252Mpps,48个10/100/1000Base-T以太网端口，4个万兆光口,支持10GE端口聚合,支持N:1虚拟化，可使用业务接口直接进行N:1虚拟化 | 华为 | 使用 | H1-1 | 千兆：48剩余4 万兆：4剩余0 | 千兆接入交换机 |  | 2017年甘肃省网络安全服务平台和扩容云计算平台所需固定资产投资采购 | 2017-07-01 | 2020-07-01 | EASYSTACK平台千兆交换机 | 蒋长亮 | 15楼政务云平台
344 | 网络设备 | CE5855-48T4S2Q-EI | 包转发率≥252Mpps,48个10/100/1000Base-T以太网端口，4个万兆光口,支持10GE端口聚合,支持N:1虚拟化，可使用业务接口直接进行N:1虚拟化 | 华为 | 使用 | H2-1 | 千兆：48剩余4 万兆：4剩余0 | 千兆接入交换机 |  | 2017年甘肃省网络安全服务平台和扩容云计算平台所需固定资产投资采购 | 2017-07-01 | 2020-07-01 | EASYSTACK平台千兆交换机 | 蒋长亮 | 15楼政务云平台
345 | 网络设备 | ZXR10 5960 | 数据中心接入交换机，交换容量≥300Gbps，包转发率≥96Mpps，千兆RJ-45接口≥48个，万兆SFP+接口≥2个，千兆SFP接口≥2个，冗余交流电源 | 中兴 | 使用 | H3-1 | 千兆：48剩余10 万兆：4剩余2 | 千兆接入交换机 |  | 2015年甘肃万维资源池优化扩容工程 | 2015-12-01 | 2018-12-01 | 政务专网大数据业务接入交换机 | 蒋长亮 | 15楼政务云平台
346 | 网络设备 | CE6851-48S6Q-HI | 交换容量≥8Tbps，包转发率≥600Mpps，48个GE SFP/10 GE SFP+端口,工作在GE sfp接口模式下时可支持光电模块混插，支持N:1虚拟化，可使用业务接口直接进行N:1虚拟化 | 华为 | 使用 | A8-1 | 万兆：48剩余6 | 万兆接入交换机 |  | 2017年新技术新业务 | 2017-12-01 | 2020-12-01 | EASYSTACK平台万兆交换机 | 蒋长亮 | 15楼政务云平台
347 | 网络设备 | CE6851-48S6Q-HI | 交换容量≥8Tbps，包转发率≥600Mpps，48个GE SFP/10 GE SFP+端口,工作在GE sfp接口模式下时可支持光电模块混插，支持N:1虚拟化，可使用业务接口直接进行N:1虚拟化 | 华为 | 使用 | A9-1 | 万兆：48剩余6 | 万兆接入交换机 |  | 2017年新技术新业务 | 2017-12-01 | 2020-12-01 | EASYSTACK平台万兆交换机 | 蒋长亮 | 15楼政务云平台
348 | 网络设备 | CE5855-48T4S2Q-EI | 包转发率≥252Mpps,48个10/100/1000Base-T以太网端口，4个万兆光口,支持10GE端口聚合,支持N:1虚拟化，可使用业务接口直接进行N:1虚拟化 | 华为 | 使用 | A3-1 | 千兆：48剩余13 万兆：4剩余0 | 千兆接入交换机 |  | 2017年甘肃省网络安全服务平台和扩容云计算平台所需固定资产投资采购 | 2017-12-01 | 2020-12-01 | EASYSTACK平台千兆交换机 | 蒋长亮 | 15楼政务云平台
349 | 网络设备 | CE5855-48T4S2Q-EI | 包转发率≥252Mpps,48个10/100/1000Base-T以太网端口，4个万兆光口,支持10GE端口聚合,支持N:1虚拟化，可使用业务接口直接进行N:1虚拟化 | 华为 | 使用 | A4-1 | 千兆：48剩余13 万兆：4剩余0 | 千兆接入交换机 |  | 2017年甘肃省网络安全服务平台和扩容云计算平台所需固定资产投资采购 | 2017-12-01 | 2020-12-01 | EASYSTACK平台千兆交换机 | 蒋长亮 | 15楼政务云平台
350 | 网络设备 | CE6855-48S6Q-HI | 交换容量≥8Tbps，包转发率≥600Mpps，48个GE SFP/10 GE SFP+端口,工作在GE sfp接口模式下时可支持光电模块混插，支持N:1虚拟化，可使用业务接口直接进行N:1虚拟化 | 华为 | 使用 | G8-1 | 万兆：48剩余20 | 万兆接入交换机 |  | 2017年新技术新业务 | 2017-12-01 | 2020-12-01 | EASYSTACK平台万兆交换机 | 蒋长亮 | 15楼政务云平台
351 | 网络设备 | CE6855-48S6Q-HI | 交换容量≥8Tbps，包转发率≥600Mpps，48个GE SFP/10 GE SFP+端口,工作在GE sfp接口模式下时可支持光电模块混插，支持N:1虚拟化，可使用业务接口直接进行N:1虚拟化 | 华为 | 使用 | G9-1 | 万兆：48剩余20 | 万兆接入交换机 |  | 2017年新技术新业务 | 2017-12-01 | 2020-12-01 | EASYSTACK平台万兆交换机 | 蒋长亮 | 15楼政务云平台
352 | 网络设备 | CE12808S | CLOS交换架构，交换容量（bps）≥120Tbps，包转发率（pps）100,000Mpps，业务板槽位数量≥8，冗余主控板、冗余交换网板，冗余交流电源，2块48端口万兆SFP+板卡，所有端口配满模块，支持OPENFLOW、支持Ansible自动化配置，提供open api接口，支持Vxlan分布式网关，Vxlan三层网关支持IPV6双栈、支持1:N虚拟化，带IPV6、Vxlan和BGP-EVPN许可。 | 华为 | 使用 | F8-1 |  | 核心交换机 |  | 2019年甘肃省政务云平台网络设备更换及扩容项目 | 2019-06-01 | 2022-06-01 | 业务网核心交换机 | 蒋长亮 | 15楼政务云平台
353 | 网络设备 | CE12808S | CLOS交换架构，交换容量（bps）≥120Tbps，包转发率（pps）100,000Mpps，业务板槽位数量≥8，冗余主控板、冗余交换网板，冗余交流电源，2块48端口万兆SFP+板卡，所有端口配满模块，支持OPENFLOW、支持Ansible自动化配置，提供open api接口，支持Vxlan分布式网关，Vxlan三层网关支持IPV6双栈、支持1:N虚拟化，带IPV6、Vxlan和BGP-EVPN许可。 | 华为 | 使用 | F9-1 |  | 核心交换机 |  | 2019年甘肃省政务云平台网络设备更换及扩容项目 | 2019-06-01 | 2022-06-01 | 业务网核心交换机 | 蒋长亮 | 15楼政务云平台
354 | 网络设备 | CE12808S | CLOS交换架构，交换容量（bps）≥120Tbps，包转发率（pps）100,000Mpps，业务板槽位数量≥8，冗余主控板、冗余交换网板，冗余交流电源，2块48端口万兆SFP+板卡，所有端口配满模块，支持OPENFLOW、支持Ansible自动化配置，提供open api接口，支持Vxlan分布式网关，Vxlan三层网关支持IPV6双栈、支持1:N虚拟化，带IPV6、Vxlan和BGP-EVPN许可。 | 华为 | 未上线 | I3-4 |  | 核心交换机 |  | 2019年甘肃省政务云平台网络设备更换及扩容项目 | 2019-06-01 | 2022-06-01 | 业务网核心交换机 | 蒋长亮 | 15楼政务云平台
355 | 网络设备 | CE12808S | CLOS交换架构，交换容量（bps）≥120Tbps，包转发率（pps）100,000Mpps，业务板槽位数量≥8，冗余主控板、冗余交换网板，冗余交流电源，2块48端口万兆SFP+板卡，所有端口配满模块，支持OPENFLOW、支持Ansible自动化配置，提供open api接口，支持Vxlan分布式网关，Vxlan三层网关支持IPV6双栈、支持1:N虚拟化，带IPV6、Vxlan和BGP-EVPN许可。 | 华为 | 未上线 | I4-4 |  | 核心交换机 |  | 2019年甘肃省政务云平台网络设备更换及扩容项目 | 2019-06-01 | 2022-06-01 | 业务网核心交换机 | 蒋长亮 | 15楼政务云平台
356 | 网络设备 | CE6855-48S6Q-HI | 冗余交流电源，交换容量≥20Tbps,包转发率≥2000Mpps，插槽数≥4，10GE SFP+端口≥48，满配模块（SFP+和RJ45模块搭配）。支持OPENFLOW、支持Ansible自动化配置，提供open api接口，支持Vxlan分布式网关，Vxlan三层网关支持IPV6双栈、支持1:N虚拟化，可使用业务口直接进行N:1虚拟化。带IPV6、Vxlan和BGP-EVPN许可。 | 华为 | 使用 | E3-1 |  | 万兆接入交换机 |  | 2019年甘肃省政务云平台网络设备更换及扩容项目 | 2019-06-01 | 2022-06-01 | 业务网接入交换机 | 蒋长亮 | 15楼政务云平台
357 | 网络设备 | CE6855-48S6Q-HI | 冗余交流电源，交换容量≥20Tbps,包转发率≥2000Mpps，插槽数≥4，10GE SFP+端口≥48，满配模块（SFP+和RJ45模块搭配）。支持OPENFLOW、支持Ansible自动化配置，提供open api接口，支持Vxlan分布式网关，Vxlan三层网关支持IPV6双栈、支持1:N虚拟化，可使用业务口直接进行N:1虚拟化。带IPV6、Vxlan和BGP-EVPN许可。 | 华为 | 使用 | E4-1 |  | 万兆接入交换机 |  | 2019年甘肃省政务云平台网络设备更换及扩容项目 | 2019-06-01 | 2022-06-01 | 业务网接入交换机 | 蒋长亮 | 15楼政务云平台
358 | 网络设备 | CE6855-48S6Q-HI | 冗余交流电源，交换容量≥20Tbps,包转发率≥2000Mpps，插槽数≥4，10GE SFP+端口≥48，满配模块（SFP+和RJ45模块搭配）。支持OPENFLOW、支持Ansible自动化配置，提供open api接口，支持Vxlan分布式网关，Vxlan三层网关支持IPV6双栈、支持1:N虚拟化，可使用业务口直接进行N:1虚拟化。带IPV6、Vxlan和BGP-EVPN许可。 | 华为 | 使用 | B7-1 |  | 万兆接入交换机 |  | 2019年甘肃省政务云平台网络设备更换及扩容项目 | 2019-06-01 | 2022-06-01 | 业务网接入交换机 | 蒋长亮 | 15楼政务云平台
359 | 网络设备 | CE6855-48S6Q-HI | 冗余交流电源，交换容量≥20Tbps,包转发率≥2000Mpps，插槽数≥4，10GE SFP+端口≥48，满配模块（SFP+和RJ45模块搭配）。支持OPENFLOW、支持Ansible自动化配置，提供open api接口，支持Vxlan分布式网关，Vxlan三层网关支持IPV6双栈、支持1:N虚拟化，可使用业务口直接进行N:1虚拟化。带IPV6、Vxlan和BGP-EVPN许可。 | 华为 | 使用 | B8-1 |  | 万兆接入交换机 |  | 2019年甘肃省政务云平台网络设备更换及扩容项目 | 2019-06-01 | 2022-06-01 | 业务网接入交换机 | 蒋长亮 | 15楼政务云平台
360 | 网络设备 | CE6855-48S6Q-HI | 冗余交流电源，交换容量≥20Tbps,包转发率≥2000Mpps，插槽数≥4，10GE SFP+端口≥48，满配模块（SFP+和RJ45模块搭配）。支持OPENFLOW、支持Ansible自动化配置，提供open api接口，支持Vxlan分布式网关，Vxlan三层网关支持IPV6双栈、支持1:N虚拟化，可使用业务口直接进行N:1虚拟化。带IPV6、Vxlan和BGP-EVPN许可。 | 华为 | 使用 | B3-1 |  | 万兆接入交换机 |  | 2019年甘肃省政务云平台网络设备更换及扩容项目 | 2019-06-01 | 2022-06-01 | 业务网接入交换机 | 蒋长亮 | 15楼政务云平台
361 | 网络设备 | CE6855-48S6Q-HI | 冗余交流电源，交换容量≥20Tbps,包转发率≥2000Mpps，插槽数≥4，10GE SFP+端口≥48，满配模块（SFP+和RJ45模块搭配）。支持OPENFLOW、支持Ansible自动化配置，提供open api接口，支持Vxlan分布式网关，Vxlan三层网关支持IPV6双栈、支持1:N虚拟化，可使用业务口直接进行N:1虚拟化。带IPV6、Vxlan和BGP-EVPN许可。 | 华为 | 使用 | B4-1 |  | 万兆接入交换机 |  | 2019年甘肃省政务云平台网络设备更换及扩容项目 | 2019-06-01 | 2022-06-01 | 业务网接入交换机 | 蒋长亮 | 15楼政务云平台
362 | 网络设备 | CE6855-48S6Q-HI | 冗余交流电源，交换容量≥20Tbps,包转发率≥2000Mpps，插槽数≥4，10GE SFP+端口≥48，满配模块（SFP+和RJ45模块搭配）。支持OPENFLOW、支持Ansible自动化配置，提供open api接口，支持Vxlan分布式网关，Vxlan三层网关支持IPV6双栈、支持1:N虚拟化，可使用业务口直接进行N:1虚拟化。带IPV6、Vxlan和BGP-EVPN许可。 | 华为 | 使用 | H3-1 |  | 万兆接入交换机 |  | 2019年甘肃省政务云平台网络设备更换及扩容项目 | 2019-06-01 | 2022-06-01 | 业务网接入交换机 | 蒋长亮 | 15楼政务云平台
363 | 网络设备 | CE6855-48S6Q-HI | 冗余交流电源，交换容量≥20Tbps,包转发率≥2000Mpps，插槽数≥4，10GE SFP+端口≥48，满配模块（SFP+和RJ45模块搭配）。支持OPENFLOW、支持Ansible自动化配置，提供open api接口，支持Vxlan分布式网关，Vxlan三层网关支持IPV6双栈、支持1:N虚拟化，可使用业务口直接进行N:1虚拟化。带IPV6、Vxlan和BGP-EVPN许可。 | 华为 | 使用 | H4-1 |  | 万兆接入交换机 |  | 2019年甘肃省政务云平台网络设备更换及扩容项目 | 2019-06-01 | 2022-06-01 | 业务网接入交换机 | 蒋长亮 | 15楼政务云平台
364 | 网络设备 | CE6855-48S6Q-HI | 冗余交流电源，交换容量≥20Tbps,包转发率≥2000Mpps，插槽数≥4，10GE SFP+端口≥48，满配模块（SFP+和RJ45模块搭配）。支持OPENFLOW、支持Ansible自动化配置，提供open api接口，支持Vxlan分布式网关，Vxlan三层网关支持IPV6双栈、支持1:N虚拟化，可使用业务口直接进行N:1虚拟化。带IPV6、Vxlan和BGP-EVPN许可。 | 华为 | 使用 | G8-1 |  | 万兆接入交换机 |  | 2019年甘肃省政务云平台网络设备更换及扩容项目 | 2019-06-01 | 2022-06-01 | 业务网接入交换机 | 蒋长亮 | 15楼政务云平台
365 | 网络设备 | CE6855-48S6Q-HI | 冗余交流电源，交换容量≥20Tbps,包转发率≥2000Mpps，插槽数≥4，10GE SFP+端口≥48，满配模块（SFP+和RJ45模块搭配）。支持OPENFLOW、支持Ansible自动化配置，提供open api接口，支持Vxlan分布式网关，Vxlan三层网关支持IPV6双栈、支持1:N虚拟化，可使用业务口直接进行N:1虚拟化。带IPV6、Vxlan和BGP-EVPN许可。 | 华为 | 使用 | G9-1 |  | 万兆接入交换机 |  | 2019年甘肃省政务云平台网络设备更换及扩容项目 | 2019-06-01 | 2022-06-01 | 业务网接入交换机 | 蒋长亮 | 15楼政务云平台
366 | 网络设备 | CE6881-48S6CQ | 冗余交流电源，交换容量≥20Tbps,包转发率≥2000Mpps，插槽数≥4，10GE SFP+端口≥48，满配模块（SFP+和RJ45模块搭配）。支持OPENFLOW、支持Ansible自动化配置，提供open api接口，支持Vxlan分布式网关，Vxlan三层网关支持IPV6双栈、支持1:N虚拟化，可使用业务口直接进行N:1虚拟化。带IPV6、Vxlan和BGP-EVPN许可。 | 华为 | 未上线 | I3-1 |  | 万兆接入交换机 |  | 2019年合同外采购 | 2019-06-01 | 2022-06-01 | 业务网接入交换机 | 蒋长亮 | 15楼政务云平台
367 | 网络设备 | CE6881-48S6CQ | 冗余交流电源，交换容量≥20Tbps,包转发率≥2000Mpps，插槽数≥4，10GE SFP+端口≥48，满配模块（SFP+和RJ45模块搭配）。支持OPENFLOW、支持Ansible自动化配置，提供open api接口，支持Vxlan分布式网关，Vxlan三层网关支持IPV6双栈、支持1:N虚拟化，可使用业务口直接进行N:1虚拟化。带IPV6、Vxlan和BGP-EVPN许可。 | 华为 | 未上线 | I4-1 |  | 万兆接入交换机 |  | 2019年合同外采购 | 2019-06-01 | 2022-06-01 | 业务网接入交换机 | 蒋长亮 | 15楼政务云平台
368 | 网络设备 | CE6881-48S6CQ | 冗余交流电源，交换容量≥20Tbps,包转发率≥2000Mpps，插槽数≥4，10GE SFP+端口≥48，满配模块（SFP+和RJ45模块搭配）。支持OPENFLOW、支持Ansible自动化配置，提供open api接口，支持Vxlan分布式网关，Vxlan三层网关支持IPV6双栈、支持1:N虚拟化，可使用业务口直接进行N:1虚拟化。带IPV6、Vxlan和BGP-EVPN许可。 | 华为 | 未上线 | D7-1 |  | 万兆接入交换机 |  | 2019年合同外采购 | 2019-06-01 | 2022-06-01 | 业务网接入交换机 | 蒋长亮 | 15楼政务云平台
369 | 网络设备 | CE6881-48S6CQ | 冗余交流电源，交换容量≥20Tbps,包转发率≥2000Mpps，插槽数≥4，10GE SFP+端口≥48，满配模块（SFP+和RJ45模块搭配）。支持OPENFLOW、支持Ansible自动化配置，提供open api接口，支持Vxlan分布式网关，Vxlan三层网关支持IPV6双栈、支持1:N虚拟化，可使用业务口直接进行N:1虚拟化。带IPV6、Vxlan和BGP-EVPN许可。 | 华为 | 未上线 | D8-1 |  | 万兆接入交换机 |  | 2019年合同外采购 | 2019-06-01 | 2022-06-01 | 业务网接入交换机 | 蒋长亮 | 15楼政务云平台
370 | 网络设备 | CE6855-48S6Q-HI | 冗余交流电源，交换容量≥20Tbps,包转发率≥2000Mpps，插槽数≥4，10GE SFP+端口≥48，满配模块（SFP+和RJ45模块搭配）。支持OPENFLOW、支持Ansible自动化配置，提供open api接口，支持Vxlan分布式网关，Vxlan三层网关支持IPV6双栈、支持1:N虚拟化，可使用业务口直接进行N:1虚拟化。带IPV6、Vxlan和BGP-EVPN许可。 | 华为 | 未上线 | E7-1 |  | 万兆接入交换机 |  | 2019年甘肃省政务云平台网络设备更换及扩容项目 | 2019-06-01 | 2022-06-01 | 业务网接入交换机 | 蒋长亮 | 15楼政务云平台
371 | 网络设备 | CE6855-48S6Q-HI | 冗余交流电源，交换容量≥20Tbps,包转发率≥2000Mpps，插槽数≥4，10GE SFP+端口≥48，满配模块（SFP+和RJ45模块搭配）。支持OPENFLOW、支持Ansible自动化配置，提供open api接口，支持Vxlan分布式网关，Vxlan三层网关支持IPV6双栈、支持1:N虚拟化，可使用业务口直接进行N:1虚拟化。带IPV6、Vxlan和BGP-EVPN许可。 | 华为 | 未上线 | E8-1 |  | 万兆接入交换机 |  | 2019年甘肃省政务云平台网络设备更换及扩容项目 | 2019-06-01 | 2022-06-01 | 业务网接入交换机 | 蒋长亮 | 15楼政务云平台
372 | 网络设备 | CE6855-48S6Q-HI | 冗余交流电源，交换容量≥20Tbps,包转发率≥2000Mpps，插槽数≥4，10GE SFP+端口≥48，满配模块（SFP+和RJ45模块搭配）。支持OPENFLOW、支持Ansible自动化配置，提供open api接口，支持Vxlan分布式网关，Vxlan三层网关支持IPV6双栈、支持1:N虚拟化，可使用业务口直接进行N:1虚拟化。带IPV6、Vxlan和BGP-EVPN许可。 | 华为 | 未上线 | E7-2 |  | 万兆接入交换机 |  | 2019年甘肃省政务云平台网络设备更换及扩容项目 | 2019-06-01 | 2022-06-01 | 业务网接入交换机 | 蒋长亮 | 15楼政务云平台
373 | 网络设备 | CE6855-48S6Q-HI | 冗余交流电源，交换容量≥20Tbps,包转发率≥2000Mpps，插槽数≥4，10GE SFP+端口≥48，满配模块（SFP+和RJ45模块搭配）。支持OPENFLOW、支持Ansible自动化配置，提供open api接口，支持Vxlan分布式网关，Vxlan三层网关支持IPV6双栈、支持1:N虚拟化，可使用业务口直接进行N:1虚拟化。带IPV6、Vxlan和BGP-EVPN许可。 | 华为 | 未上线 | E8-2 |  | 万兆接入交换机 |  | 2019年甘肃省政务云平台网络设备更换及扩容项目 | 2019-06-01 | 2022-06-01 | 业务网接入交换机 | 蒋长亮 | 15楼政务云平台
374 | 网络设备 | CE6881-48S6CQ | 冗余交流电源，交换容量≥20Tbps,包转发率≥2000Mpps，插槽数≥4，10GE SFP+端口≥48，满配模块（SFP+和RJ45模块搭配）。支持OPENFLOW、支持Ansible自动化配置，提供open api接口，支持Vxlan分布式网关，Vxlan三层网关支持IPV6双栈、支持1:N虚拟化，可使用业务口直接进行N:1虚拟化。带IPV6、Vxlan和BGP-EVPN许可。 | 华为 | 未上线 | D2-1 |  | 万兆接入交换机 |  | 2019年合同外采购 | 2019-06-01 | 2022-06-01 | 业务网接入交换机 | 蒋长亮 | 15楼政务云平台
375 | 网络设备 | CE6881-48S6CQ | 冗余交流电源，交换容量≥20Tbps,包转发率≥2000Mpps，插槽数≥4，10GE SFP+端口≥48，满配模块（SFP+和RJ45模块搭配）。支持OPENFLOW、支持Ansible自动化配置，提供open api接口，支持Vxlan分布式网关，Vxlan三层网关支持IPV6双栈、支持1:N虚拟化，可使用业务口直接进行N:1虚拟化。带IPV6、Vxlan和BGP-EVPN许可。 | 华为 | 未上线 | D3-1 |  | 万兆接入交换机 |  | 2019年合同外采购 | 2019-06-01 | 2022-06-01 | 业务网接入交换机 | 蒋长亮 | 15楼政务云平台
376 | 网络设备 | S5320-52X-SI-AC | 包转发率≥130Mpps,48个10/100/1000Base-T以太网端口，4个万兆光口,支持10GE端口聚合,支持N:1虚拟化，可使用业务接口直接进行N:1虚拟化。 | 华为 | 使用 | D4-1 |  | 千兆接入交换机 |  | 2019年甘肃省政务云平台网络设备更换及扩容项目 | 2019-06-01 | 2022-06-01 | 业务网接入交换机 | 蒋长亮 | 15楼政务云平台
377 | 网络设备 | S5320-52X-SI-AC | 包转发率≥130Mpps,48个10/100/1000Base-T以太网端口，4个万兆光口,支持10GE端口聚合,支持N:1虚拟化，可使用业务接口直接进行N:1虚拟化。 | 华为 | 使用 | D6-1 |  | 千兆接入交换机 |  | 2019年甘肃省政务云平台网络设备更换及扩容项目 | 2019-06-01 | 2022-06-01 | 业务网接入交换机 | 蒋长亮 | 15楼政务云平台
378 | 网络设备 | M9008S | 业务板插槽≥4个，并发连接数≥3000万，网络吞吐量≥40Gbps，SFP+接口≥12个，100/1000Base-X-SFP接口≥24个，配置6块万兆多模模块，6块万兆单模模块，16块千兆单模模块，4块千兆多模模块，4块千兆电口模块，支持虚拟防火墙，虚拟防火墙数量≥64个，具备应用识别、智能选路和信息防泄露等下一代防火墙技术，支持基于IPv6、时间和应用类型等多样的精细化流量及策略控制.提供open api接口。 | H3C | 使用 | E3-3 |  | 出口防火墙 |  | 2019年甘肃省政务云平台网络设备更换及扩容项目 | 2019-06-01 | 2022-06-01 | 业务网接入交换机 | 蒋长亮 | 15楼政务云平台
379 | 网络设备 | M9008S | 业务板插槽≥4个，并发连接数≥3000万，网络吞吐量≥40Gbps，SFP+接口≥12个，100/1000Base-X-SFP接口≥24个，配置6块万兆多模模块，6块万兆单模模块，16块千兆单模模块，4块千兆多模模块，4块千兆电口模块，支持虚拟防火墙，虚拟防火墙数量≥64个，具备应用识别、智能选路和信息防泄露等下一代防火墙技术，支持基于IPv6、时间和应用类型等多样的精细化流量及策略控制.提供open api接口。 | H3C | 使用 | E4-3 |  | 出口防火墙 |  | 2019年甘肃省政务云平台网络设备更换及扩容项目 | 2019-06-01 | 2022-06-01 | 业务网接入交换机 | 蒋长亮 | 15楼政务云平台
380 | 网络设备 | SANGFOR-LB | 硬件负载均衡，万兆sfp+接口≥4个，万兆多模模块满配，内存≥16GB，L4层吞吐量≥20Gbps;L4并发会话数≥900万;SSL吞吐量≥4Gps，配置带外管理口，支持多vlan模式互联；具备端口捆绑及多VLAN模式互联，配置为trunk接口同交换机互联，每个租户对应负载均衡器上的一个VLAN，每个VLAN接口可配置对立的IP地址，VIP和SNAT地址池可使用，VLAN接口具备IPV6双栈；具备IPV6双栈，且VIP和实际服务器IP间的IPV4 to IPV4，IPV6 to IPV4，IPV6 to IPV6映射可同时共存。 | 深信服 | 使用 | E3-2 |  | 负载均衡设备 |  | 2019年甘肃省政务云平台网络设备更换及扩容项目 | 2019-06-01 | 2022-06-01 | 业务网接入交换机 | 蒋长亮 | 15楼政务云平台
381 | 网络设备 | SANGFOR-LB | 硬件负载均衡，万兆sfp+接口≥4个，万兆多模模块满配，内存≥16GB，L4层吞吐量≥20Gbps;L4并发会话数≥900万;SSL吞吐量≥4Gps，配置带外管理口，支持多vlan模式互联；具备端口捆绑及多VLAN模式互联，配置为trunk接口同交换机互联，每个租户对应负载均衡器上的一个VLAN，每个VLAN接口可配置对立的IP地址，VIP和SNAT地址池可使用，VLAN接口具备IPV6双栈；具备IPV6双栈，且VIP和实际服务器IP间的IPV4 to IPV4，IPV6 to IPV4，IPV6 to IPV6映射可同时共存。 | 深信服 | 使用 | E4-2 |  | 负载均衡设备 |  | 2019年甘肃省政务云平台网络设备更换及扩容项目 | 2019-06-01 | 2022-06-01 | 业务网接入交换机 | 蒋长亮 | 15楼政务云平台
382 | 网络设备 | CE6881-48S6CQ | 冗余交流电源，交换容量≥20Tbps,包转发率≥2000Mpps，插槽数≥4，10GE SFP+端口≥48，满配模块（SFP+和RJ45模块搭配）。支持OPENFLOW、支持Ansible自动化配置，提供open api接口，支持Vxlan分布式网关，Vxlan三层网关支持IPV6双栈、支持1:N虚拟化，可使用业务口直接进行N:1虚拟化。带IPV6、Vxlan和BGP-EVPN许可。 | 华为 | 未使用 |  |  | 万兆接入交换机 |  | 2019年合同外采购 | 2019-06-01 | 2022-06-01 |  |  | 15楼政务云平台
383 | 网络设备 | CE6881-48S6CQ | 冗余交流电源，交换容量≥20Tbps,包转发率≥2000Mpps，插槽数≥4，10GE SFP+端口≥48，满配模块（SFP+和RJ45模块搭配）。支持OPENFLOW、支持Ansible自动化配置，提供open api接口，支持Vxlan分布式网关，Vxlan三层网关支持IPV6双栈、支持1:N虚拟化，可使用业务口直接进行N:1虚拟化。带IPV6、Vxlan和BGP-EVPN许可。 | 华为 | 未使用 |  |  | 万兆接入交换机 |  | 2019年合同外采购 | 2019-06-01 | 2022-06-01 |  |  | 15楼政务云平台
384 | 安全设备 | W1000RayWall-C10032 | 提供政务服务外网WEB防护功能 | 远江盛邦 | 使用 | C3-2 |  | WEB应用防火墙 |  | 2016年“互联网+精准扶贫”大数据平台设备采购项目 | 2016-09-20 | 2036-09-20 | 提供政务服务外网WEB防护功能 | 傅永刚 | 15楼政务云平台
385 | 安全设备 | AF-6080 | 提供政务服务专网WEB防护功能 | 深信服 | 下线 | C3-2 |  | WEB应用防火墙 |  | 2014年甘肃省基于云计算的电子政务公共平台基础资源层建设工程 | 2014-07-01 | 2016-10-20 | WAF已被远江盛邦WAF替换，目前设备在24F政务云 | 傅永刚 | 15楼政务云平台
386 | 安全设备 | AF-6020 | 提供政务服务网入侵监测服务 | 深信服 | 使用 | C3-5 |  | IPS |  | 2014年甘肃省基于云计算的电子政务公共平台基础资源层建设工程 | 2014-07-01 | 2016-10-20 | 提供政务服务网入侵监测服务 | 傅永刚 | 15楼政务云平台
387 | 安全设备 | AC-H6500 | 提供政务服务网外网流量服务监测情况 | 深信服 | 使用 | C4-4 |  | 上网行为管理 |  | 2014年甘肃省基于云计算的电子政务公共平台基础资源层建设工程 | 2014-07-01 | 2016-10-20 | 提供政务服务网外网流量服务监测情况 | 傅永刚 | 15楼政务云平台
388 | 安全设备 | WVSS V6.0 | 提供政务服务网web扫描服务 | 绿盟科技 | 使用 | C3-6 |  | web扫描器 |  | 2014年甘肃省基于云计算的电子政务公共平台基础资源层建设工程 | 2014-08-28 | 2019-04-23 | 提供政务服务网web扫描服务 | 傅永刚 | 15楼政务云平台
389 | 安全设备 | DAS-USM1000C1 | 提供用户登录审计及集中管控 | 安恒 | 使用 | C4-4 | 千兆：6剩余5 | 堡垒机 |  | 2015年甘肃电信政务云平台扩容设备采购项目 | 2015-11-01 | 2019-12-31 | 提供用户登录审计及集中管控 | 蒋长亮 | 15楼政务云平台
390 | 安全设备 | SIS-3000 | 提供政务服务外网和专网的数据交换 | 网御星云 | 使用 | C4-5 |  | 网闸 |  | 2014年甘肃省基于云计算的电子政务公共平台基础资源层建设工程 | 2014-07-01 | 2034-07-01 | 提供政务服务外网和专网的数据交换 | 傅永刚 | 15楼政务云平台
391 | 安全设备 | AF-6080 | 提供政务服务专网WEB防护功能 | 深信服 | 使用 | G3-2 |  | WEB应用防火墙 |  | 2014年甘肃省基于云计算的电子政务公共平台基础资源层建设工程 | 2014-07-01 | 2016-10-20 | 提供政务服务专网WEB防护功能 | 傅永刚 | 15楼政务云平台
392 | 安全设备 | AF-6020 | 提供政务服务网入侵监测服务 | 深信服 | 使用 | G3-5 |  | IPS |  | 2014年甘肃省基于云计算的电子政务公共平台基础资源层建设工程 | 2014-07-01 | 2016-10-20 | 提供政务服务网入侵监测服务 | 傅永刚 | 15楼政务云平台
393 | 安全设备 | AC5.5 R1 | 提供政务服务网外网流量服务监测情况 | 深信服 | 使用 | G3-4 |  | 上网行为管理 |  | 2014年甘肃省基于云计算的电子政务公共平台基础资源层建设工程 | 2014-07-01 | 2016-10-20 | 提供政务服务网外网流量服务监测情况 | 傅永刚 | 15楼政务云平台
394 | 安全设备 | DB V4.0 | 数据库操作审计 | 安恒 | 使用 | G3-3 |  | 数据库审计 |  | 2014年甘肃省基于云计算的电子政务公共平台基础资源层建设工程 | 2014-07-01 | 2034-07-01 | 数据库操作审计 | 傅永刚 | 15楼政务云平台
395 | 安全设备 | DAS-USM1000C2 | 提供用户登录审计及集中管控 | 安恒 | 使用 | G3-7 | 千兆：6剩余5 | 堡垒机 |  | 2015年甘肃电信政务云平台扩容设备采购项目 | 2015-11-01 | 2019-12-31 | 提供用户登录审计及集中管控 | 蒋长亮 | 15楼政务云平台
396 | 安全设备 | DAS-Logger | 提供网络设备日志收集 | 安恒 | 下线 | G4-2 |  | 日志收集 |  | 2014年甘肃省基于云计算的电子政务公共平台基础资源层建设工程 | 2014-07-01 | 2017-07-01 | 提供网络设备日志收集 | 傅永刚 | 15楼政务云平台
397 | 安全设备 | LogBasec-VM1000 | 堡垒机提供准入控制、有小4A的功能 | 思福迪 | 使用 |  |  | 病毒防护 |  | 2018公司安审采购 | 2018-12-01 | 2021-12-01 | 堡垒机提供准入控制、有小4A的功能 | 傅永刚 | 15楼政务云平台
398 | 安全设备 | 9.6.2621 | 病毒防护 | 亚信 | 使用 |  |  | 堡垒机 |  | 2018公司安审采购 | 2018-12-01 | 2021-12-01 | 病毒防护 | 傅永刚 | 15楼政务云平台
399 | 安全设备 | 2050 SSL M7.6.3 | 互联网安全接入边界 | 深信服 | 使用 | C3-6 |  | 安全接入 |  | 2018公司安审采购 | 2018-12-01 | 2021-12-01 | 互联网安全接入边界 | 傅永刚 | 15楼政务云平台
400 | 安全设备 | LogBasec-VM1000 | 堡垒机提供准入控制、有小4A的功能 | 思福迪 | 使用 |  |  | 堡垒机 |  | 2018公司安审采购 | 2018-12-01 | 2021-12-01 | 堡垒机提供准入控制、有小4A的功能 | 傅永刚 | 15楼政务云平台
401 | 安全设备 | 9.6.2621 | 病毒防护 | 亚信 | 使用 |  |  | 病毒防护 |  | 2018公司安审采购 | 2018-12-01 | 2021-12-01 | 病毒防护 | 傅永刚 | 15楼政务云平台
402 | 安全设备 | RAS3004TSX | 通过数据采集前端子系统，实现对网络中数据流的采集、存储以及分析，并将分析数据上报到分析中心进行关联分析。数据流的采集需要采用镜像、分光等旁路非入侵方式，以确保不对业务造成影响。包含虚拟链路分析能力模块、精准应用协议定义模块、协议识别和解码标准模块、链路流量分析能力模块 | 科莱 | 使用 | C5-3 |  | 全流量回溯分析系统 |  | 网络流量数据分析项目 | 2017-11-28 | 2037-11-28 | 提供云平台网络流量回溯分析 | 傅永刚 | 15楼政务云平台
403 | 安全设备 | RayGate-3008 | 2U机架；1 个 CONSOLE 口，2 个 USB 口；2 个100/1000M 管理口；2*10G 接口； 1TB 硬盘，冗余电源；4 个扩展槽；提供备案管理系统、资产识别系统、风险监控预警系统、WebShell 检测系统、失陷主机/钓鱼检测、智能阻断系统 、运营分析系统、安全情报平台数据更新；500个系统授权。提供产品的实施部署和功能使用培训，其他服务包含软件更新服务、电话支持服务、邮件支持服务、提供3年远程支持服务（5*8小时）。 | 远江盛邦 | 使用 | C3-9 |  | web治理平台 |  | 2019年新型ICT业务发展固定资产投资 | 2019-11-15 | 2022-11-15 | 提供网站安全风险监测 | 傅永刚 | 15楼政务云平台
404 | 安全设备 | WebProtector-E |  | 安恒 | 使用 |  |  | 网页防篡改 |  | 2015年甘肃电信电子政务云平台基础资源层优化扩容工程 | 2015-11-01 | 2035-11-01 | 提供门户网站网页防篡改 | 傅永刚 | 15楼政务云平台
405 | 安全设备 | 数据防泄漏DLP（网络版） | 最大配置≧20个接口，≧10个千兆电口，≧2个SFP+插槽，≧2T硬盘，双电源。应用层最大检测能力不低于2G。3年设备升级、硬件维保服务。功能模块必须包含网络监控和网络阻断功能，设备支持阻断功能，提供产品的实施部署和功能使用培训。 支持识别的加密文件格式不少于12种（需支持pdf文件）；支持多层压缩识别，如RAR、ZIP、GZ、TAR等；支持数据库类型结构化指纹库，必须支持（SQLserver，oracle）；支持识别多语言。 | 天融信 | 新采购未上线 |  |  | 数据防泄漏 |  | 2019年新型ICT业务发展固定资产投资 | 2019-11-15 | 2022-11-15 | 提供网络数据敏感信息泄露监测预警 | 傅永刚 | 15楼政务云平台
406 | 安全设备 | 数据库审计 | 2U机架式非X86多核架构；≥4个千兆光口；≥4个千兆多模光模块；≥6个千兆电口；≥2T存储空间；含3年软件升级许可；配置双交流电源；扩展插槽≥2个；吞吐率≥20000Mbps、数据库实例授权数量≥50；支持国际主流数据库：Oracle、SQL Server、MySQL、MariaDB、DB2、PostgreSQL、Sybase、Informix、CacheDB、GP、SAP HANA、Teradata等；支持国产数据库：SgrDB、DM、GBase、KingBase、Oscar等。 | 安恒 | 新采购未上线 |  |  | 数据库审计 |  | 2019年新型ICT业务发展固定资产投资 | 2019-11-15 | 2022-11-15 | 提供数据库操作的审计 | 傅永刚 | 15楼政务云平台
407 | 安全设备 | TSOC-USM v3.0.20.3_U2.6_B20191113.1110_L64MC_ZW | 现有网络安全管理平台功能改造，包括IPV6改造功能、综合审计功能、集中管控功能、态势感知功能、责任认定功能、级联接口功能、分布式存储节点、流量监控分析等功能改造。提供4年质保，7*24小时远程维保服务，电话、邮件支持，在质保期内，每季度提供一次上门巡检 | 启明星辰 | 使用 | G7-2 |  | SOC平台 |  | 2019年新型ICT业务发展固定资产投资 | 2019-11-15 | 2023-11-15 | 提供安全事件集中管理和运营 | 傅永刚 | 15楼政务云平台
408 | 安全设备 | 亚信安全服务器深度安全防护系统管理中心 (版本 9.6.4204) | 功能支持：支持100颗物理服务器CPU，支持虚拟化平台包括VMware vSphere、Citrix Xen、H3C CAS、华为Fusion Sphere、Microsoft Hyper-v，能与现有Openstack平台适配，支持有代理防病毒模块和有代理深度包检测模块。提供统一管理控制中心，针对虚拟化环境中虚拟主机进行远程管理、策略下发、安全更新等；提供三年服务授权，包括：7X24小时远程电话支持服务、病毒库升级、软件升级服务；提供一年原厂商工程师上门支持服务：包括产品安装与简单培训、策略优化、运行状态分析。且每季度现场巡检一次，提供病毒报告，入侵分析报告，策略调整等巡检报告。 | 亚信 | 新采购未上线 |  |  | 虚拟化安全防护软件 |  | 2019年新型ICT业务发展固定资产投资 | 2019-11-15 | 2022-11-15 | 提供虚拟机杀毒及其他虚拟化安全防护 | 傅永刚 | 15楼政务云平台
409 | 安全设备 | 网络入侵防护系统 | 支持大于2000台虚拟机隔离防护，要求系统控制平面和数据转发与安全防护平面完全分离，多台服务器部署时必须具备统一的管理界面，单台物理服务器只需安装单个数据转发和安全防护组件，多个服务器之间部署时互不影响，要求支持VMware、openstack等多种虚拟化环境部署，部署过程无需要求虚拟化平台额外购买其他对接组件模块，部署过程无需虚拟主机系统上部署任何代理插件或客户端，支持基于IP地址、应用类型、服务类型和时间的安全策略控制，安全策略部署必须支持随虚拟机自动更新；支持虚拟机自动发现，产品部署后系统自动识别到物理主机上的所有虚拟主机；支持基于虚拟主机名称和虚拟机名称通配符的安全策略控制和隔离；支持基于虚拟主机名称和应用类型会话控制；不少于3000种的应用识别特征库；支持虚拟机资产发现、支持对虚拟机的流量、应用、威胁的统计分析，支持SYN Flood、UDP Flood、DNS Query Flood、端口扫描、IP扫描等多种DoS/DDoS攻击防护具备缓冲区溢出、SQL注入、跨站脚本攻击、CC攻击防护和外链防护的检测和防护；具备虚拟机开放资源自动分析功能，自动分析虚拟服务器所开放的资源端口，并自动一键生成安全防护策略。具备安全审计功能 | 绿盟科技 | 新采购未上线 |  |  | IPS |  | 2019年新型ICT业务发展固定资产投资 | 2019-11-15 | 2022-11-15 | 提供入侵防御 | 傅永刚 | 15楼政务云平台
410 | 安全设备 | 安全扫描工具 | 1U机架式设备，含1个RJ45串口，1个GE管理口，6个10M/100M/1000M自适应以太网电口扫描口，1个接口扩展槽位（支持4电、4光、8电、8光），含交流单电源。支持IPv4、IPv6双栈部署，无限ip授权，支持弱口令和配置核查功能、web扫描模块； 支持检测的漏洞数大于40000条，兼容CVE、CNCVE、CNNVD、CNVD、Bugtraq等主流标准，并提供CVE Compatible证书，配置检查数大于2000条，web漏洞库大于2000条，含二次开发API接口授权， 具备对外接口，支持安全运营平台或其它安全产品通过该接口下发扫描任务以及获取检查结果。允许最大并发扫描≥90个IP地址，允许最大并发任务≥15个任务，支持无限IP授权扫描；开启全插件漏洞扫描、弱口令探测和登陆扫描后扫描速度不低于1500 ip/h； | 绿盟科技 | 新采购未上线 |  |  | 安全扫描工具 |  | 2019年新型ICT业务发展固定资产投资 | 2019-11-15 | 2022-11-15 | 提供扫描服务 | 傅永刚 | 15楼政务云平台
411 | 安全设备 | 数据库加密 | 产品必须支持云平台软件部署方式，至少支持2个数据库实例的加密；支持数据库Oracle 11g/12C，MySQL，gbase 8t，informix；支持Windows、Linux、AIX、Solaris、Unix操作系统。支持百万万级记录行数规模的加密。存储加密能力：以表空间为单位进行数据加密，加密的数据在数据库中以密文格式存储，防止明文存储引起的泄密行为，存储层加密，密文数据落地保存；支持对各种常用数据类型加密：CHAR，VARCHAR2，VARCHAR，LOB，NUMBER，DATE。密钥分配：每个数据表/表空间采用一个密钥，提供对密钥的备份恢复机制；提供图形化的数据加密配置和快速恢复策略。加密数据的访问权限控制独立于数据库的权限控制，防止数据库用户的权限提升引起的泄密。 | 安华金和 | 新采购未上线 |  |  | 数据库加密 |  | 2019年新型ICT业务发展固定资产投资 | 2019-11-15 | 2022-11-15 | 提供数据库内容加密 | 傅永刚 | 15楼政务云平台
412 | 安全设备 | RAS3004TSX | 通过数据采集前端子系统，实现对网络中数据流的采集、存储以及分析，并将分析数据上报到分析中心进行关联分析。数据流的采集需要采用镜像、分光等旁路非入侵方式，以确保不对业务造成影响。包含虚拟链路分析能力模块、精准应用协议定义模块、协议识别和解码标准模块、链路流量分析能力模块 | 科莱 | 新采购未上线 |  |  | 全流量回溯分析系统 |  | 2019年新型ICT业务发展固定资产投资 | 2019-11-15 | 2022-11-15 | 提供云平台网络流量回溯分析 | 傅永刚 | 15楼政务云平台
413 | 物理服务器 | 华为5885 | 4颗CPU，512G内存，硬盘960G | 华为 | 在用 | C14-5 |  | 数据库 | redhat6 | 2017年人口健康信息大数据平台采购项目（2017年4月） | 2017-11-01 | 2020-11-01 | 武威数据库服务器 | 马伯克 | 医疗云平台
414 | 物理服务器 | 华为5885 | 4颗CPU，512G内存，硬盘960G | 华为 | 在用 | C14-6 |  | 数据库 | redhat6 | 2017年人口健康信息大数据平台采购项目（2017年4月） | 2017-11-01 | 2020-11-01 | 武威数据库服务器 | 马伯克 | 医疗云平台
415 | 物理服务器 | 华为5885 | 4颗CPU，512G内存，硬盘960G | 华为 | 在用 | C13-4 |  | 数据库 | redhat6 | 2017年人口健康信息大数据平台采购项目（2017年4月） | 2017-11-01 | 2020-11-01 | 张掖全民健康平台数据库 | 马伯克 | 医疗云平台
416 | 物理服务器 | 华为5885 | 4颗CPU，512G内存，硬盘960G | 华为 | 在用 | C13-5 |  | 数据库 | redhat6 | 2017年人口健康信息大数据平台采购项目（2017年4月） | 2017-11-01 | 2020-11-01 | 张掖全民健康平台数据库 | 马伯克 | 医疗云平台
417 | 物理服务器 | R930 | 4颗CPU，512G内存，硬盘960G | 戴尔 | 在用 | C14-3 |  | 数据库 | redhat6 | 省级人口健康信息平台建设项目 | 2017-11-01 | 2020-11-01 | 妇幼平台数据库 | 马伯克 | 医疗云平台
418 | 物理服务器 | R930 | 4颗CPU，512G内存，硬盘960G | 戴尔 | 在用 | C14-4 |  | 数据库 | redhat6 | 省级人口健康信息平台建设项目 | 2017-11-01 | 2020-11-01 | 妇幼平台数据库 | 马伯克 | 医疗云平台
419 | 物理服务器 | R930 | 4颗CPU，512G内存，硬盘960G | 戴尔 | 在用 | C14-1 |  | 数据库 | redhat6 | 省级人口健康信息平台建设项目 | 2017-11-01 | 2020-11-01 | 全民健康平台数据库 | 马伯克 | 医疗云平台
420 | 物理服务器 | R930 | 4颗CPU，512G内存，硬盘960G | 戴尔 | 在用 | C14-2 |  | 数据库 | redhat6 | 省级人口健康信息平台建设项目 | 2017-11-01 | 2020-11-01 | 全民健康平台数据库 | 马伯克 | 医疗云平台
421 | 物理服务器 | R930 | 4颗CPU，512G内存，硬盘960G | 戴尔 | 在用 | C16-1 | ywyha-06 | 资源池 | esxi6.0 | 省级人口健康信息平台建设项目 | 2017-11-01 | 2020-11-01 | 15F医卫资源池 | 马伯克 | 医疗云平台
422 | 物理服务器 | R930 | 4颗CPU，512G内存，硬盘960G | 戴尔 | 在用 | C16-2 | ywyha-06 | 资源池 | esxi6.0 | 省级人口健康信息平台建设项目 | 2017-11-01 | 2020-11-01 | 15F医卫资源池 | 马伯克 | 医疗云平台
423 | 物理服务器 | R930 | 4颗CPU，512G内存，硬盘960G | 戴尔 | 在用 | C16-3 | ywyha-06 | 资源池 | esxi6.0 | 省级人口健康信息平台建设项目 | 2017-11-01 | 2020-11-01 | 15F医卫资源池 | 马伯克 | 医疗云平台
424 | 物理服务器 | R930 | 4颗CPU，512G内存，硬盘960G | 戴尔 | 在用 | C16-4 | ywyha-06 | 资源池 | esxi6.0 | 省级人口健康信息平台建设项目 | 2017-11-01 | 2020-11-01 | 15F医卫资源池 | 马伯克 | 医疗云平台
425 | 物理服务器 | R930 | 4颗CPU，512G内存，硬盘960G | 戴尔 | 在用 | C16-5 | ywyha-06 | 资源池 | esxi6.0 | 省级人口健康信息平台建设项目 | 2017-11-01 | 2020-11-01 | 15F医卫资源池 | 马伯克 | 医疗云平台
426 | 物理服务器 | R730xd | 2颗CPU，256G内存，硬盘12960G | 戴尔 | 在用 | D12-1 |  | 大数据平台 | centos6 | 省级人口健康信息平台建设项目 | 2017-11-01 | 2020-11-01 | 15F医卫大数据平台 | 马伯克 | 医疗云平台
427 | 物理服务器 | R730xd | 2颗CPU，256G内存，硬盘12960G | 戴尔 | 在用 | D12-2 |  | 大数据平台 | centos6 | 省级人口健康信息平台建设项目 | 2017-11-01 | 2020-11-01 | 15F医卫大数据平台 | 马伯克 | 医疗云平台
428 | 物理服务器 | R730xd | 2颗CPU，256G内存，硬盘12960G | 戴尔 | 在用 | D12-3 |  | 大数据平台 | centos6 | 省级人口健康信息平台建设项目 | 2017-11-01 | 2020-11-01 | 15F医卫大数据平台 | 马伯克 | 医疗云平台
429 | 物理服务器 | R730xd | 2颗CPU，256G内存，硬盘12960G | 戴尔 | 在用 | D12-4 |  | 大数据平台 | centos6 | 省级人口健康信息平台建设项目 | 2017-11-01 | 2020-11-01 | 15F医卫大数据平台 | 马伯克 | 医疗云平台
430 | 物理服务器 | R730xd | 2颗CPU，256G内存，硬盘12960G | 戴尔 | 在用 | D12-5 |  | 大数据平台 | centos6 | 省级人口健康信息平台建设项目 | 2017-11-01 | 2020-11-01 | 15F医卫大数据平台 | 马伯克 | 医疗云平台
431 | 物理服务器 | R730xd | 2颗CPU，256G内存，硬盘12960G | 戴尔 | 在用 | D13-1 |  | 大数据平台 | centos6 | 省级人口健康信息平台建设项目 | 2017-11-01 | 2020-11-01 | 15F医卫大数据平台 | 马伯克 | 医疗云平台
432 | 物理服务器 | R730xd | 2颗CPU，256G内存，硬盘12960G | 戴尔 | 在用 | D13-2 |  | 大数据平台 | centos6 | 省级人口健康信息平台建设项目 | 2017-11-01 | 2020-11-01 | 15F医卫大数据平台 | 马伯克 | 医疗云平台
433 | 物理服务器 | R730xd | 2颗CPU，256G内存，硬盘12960G | 戴尔 | 在用 | D13-3 |  | 大数据平台 | centos6 | 省级人口健康信息平台建设项目 | 2017-11-01 | 2020-11-01 | 15F医卫大数据平台 | 马伯克 | 医疗云平台
434 | 物理服务器 | R730xd | 2颗CPU，256G内存，硬盘12960G | 戴尔 | 在用 | D13-4 |  | 大数据平台 | centos6 | 省级人口健康信息平台建设项目 | 2017-11-01 | 2020-11-01 | 15F医卫大数据平台 | 马伯克 | 医疗云平台
435 | 物理服务器 | R730xd | 2颗CPU，256G内存，硬盘12960G | 戴尔 | 在用 | D13-5 |  | 大数据平台 | centos6 | 省级人口健康信息平台建设项目 | 2017-11-01 | 2020-11-01 | 15F医卫大数据平台 | 马伯克 | 医疗云平台
436 | 物理服务器 | NF8460 | 4颗CPU，256G内存，硬盘960G | 浪潮 | 在用 | A9-7 |  | 数据库 | redhat6 | 2017年新技术新业务 | 2017-11-01 | 2020-11-01 | 预约挂号数据库服务器 | 马伯克 | 医疗云平台 | 二枢纽设备已下线
437 | 物理服务器 | NF8460 | 4颗CPU，256G内存，硬盘960G | 浪潮 | 在用 | A9-8 |  | 数据库 | redhat6 | 2017年新技术新业务 | 2017-11-01 | 2020-11-01 | 健康扶贫数据库服务器 | 马伯克 | 医疗云平台 | 二枢纽设备已下线
438 | 存储设备 | VNX8000 | 裸容量207T | EMC | 在用 | D11-1 |  | 控制柜 |  | 省级人口健康信息平台建设项目 | 2017-11-01 | 2020-11-01 |  | 马伯克 | 医疗云平台
439 | 存储设备 | VNX8000 |  | EMC | 在用 | D11-2 |  | 扩展柜 |  | 省级人口健康信息平台建设项目 | 2017-11-01 | 2020-11-01 |  | 马伯克 | 医疗云平台
440 | 存储设备 | VNX8000 |  | EMC | 在用 | D11-3 |  | 扩展柜 |  | 省级人口健康信息平台建设项目 | 2017-11-01 | 2020-11-01 |  | 马伯克 | 医疗云平台
441 | 存储设备 | VNX8000 |  | EMC | 在用 | D11-4 |  | 扩展柜 |  | 省级人口健康信息平台建设项目 | 2017-11-01 | 2020-11-01 |  | 马伯克 | 医疗云平台
442 | 存储设备 | VNX8000 |  | EMC | 在用 | D11-5 |  | 扩展柜 |  | 省级人口健康信息平台建设项目 | 2017-11-01 | 2020-11-01 |  | 马伯克 | 医疗云平台
443 | 存储设备 | DS6510B | 48端口8Gb | EMC | 在用 | C4-3 |  | 光纤交换机 |  | 省级人口健康信息平台建设项目 | 2017-11-01 | 2020-11-01 |  | 马伯克 | 医疗云平台
444 | 存储设备 | DS6510B | 48端口8Gb | EMC | 在用 | C5-3 |  | 光纤交换机 |  | 省级人口健康信息平台建设项目 | 2017-11-01 | 2020-11-01 |  | 马伯克 | 医疗云平台
445 | 物理服务器 | RH2288V3 | 2颗CPU、内存256G | 华为 | 在用 | C6-10 | ywyha-01 | 资源池 | esxi6.0 | 2017年甘肃省网络安全服务平台和扩容云计算平台所需固定资产投资采购 | 2017-11-01 | 2020-11-01 | 新区医卫平台资源池 | 马伯克 | 医疗云平台
446 | 物理服务器 | RH2288V3 | 2颗CPU、内存256G | 华为 | 在用 | C6-11 | ywyha-01 | 资源池 | esxi6.0 | 2017年甘肃省网络安全服务平台和扩容云计算平台所需固定资产投资采购 | 2017-11-01 | 2020-11-01 | 新区医卫平台资源池 | 马伯克 | 医疗云平台
447 | 物理服务器 | RH2288V3 | 2颗CPU、内存256G | 华为 | 在用 | C6-2 | ywyha-01 | 资源池 | esxi6.0 | 2017年甘肃省网络安全服务平台和扩容云计算平台所需固定资产投资采购 | 2017-11-01 | 2020-11-01 | 新区医卫平台资源池 | 马伯克 | 医疗云平台
448 | 物理服务器 | RH2288V3 | 2颗CPU、内存256G | 华为 | 在用 | C6-3 | ywyha-01 | 资源池 | esxi6.0 | 2017年甘肃省网络安全服务平台和扩容云计算平台所需固定资产投资采购 | 2017-11-01 | 2020-11-01 | 新区医卫平台资源池 | 马伯克 | 医疗云平台
449 | 物理服务器 | RH2288V3 | 2颗CPU、内存256G | 华为 | 在用 | C6-4 | ywyha-01 | 资源池 | esxi6.0 | 2017年甘肃省网络安全服务平台和扩容云计算平台所需固定资产投资采购 | 2017-11-01 | 2020-11-01 | 新区医卫平台资源池 | 马伯克 | 医疗云平台
450 | 物理服务器 | RH2288V3 | 2颗CPU、内存256G | 华为 | 在用 | C6-5 | ywyha-01 | 资源池 | esxi6.0 | 2017年甘肃省网络安全服务平台和扩容云计算平台所需固定资产投资采购 | 2017-11-01 | 2020-11-01 | 新区医卫平台资源池 | 马伯克 | 医疗云平台
451 | 物理服务器 | RH2288V3 | 2颗CPU、内存256G | 华为 | 在用 | C6-6 | ywyha-01 | 资源池 | esxi6.0 | 2017年甘肃省网络安全服务平台和扩容云计算平台所需固定资产投资采购 | 2017-11-01 | 2020-11-01 | 新区医卫平台资源池 | 马伯克 | 医疗云平台
452 | 物理服务器 | RH2288V3 | 2颗CPU、内存256G | 华为 | 在用 | C6-7 | ywyha-01 | 资源池 | esxi6.0 | 2017年甘肃省网络安全服务平台和扩容云计算平台所需固定资产投资采购 | 2017-11-01 | 2020-11-01 | 新区医卫平台资源池 | 马伯克 | 医疗云平台
453 | 物理服务器 | RH2288V3 | 2颗CPU、内存256G | 华为 | 在用 | C6-8 | ywyha-01 | 资源池 | esxi6.0 | 2017年甘肃省网络安全服务平台和扩容云计算平台所需固定资产投资采购 | 2017-11-01 | 2020-11-01 | 新区医卫平台资源池 | 马伯克 | 医疗云平台
454 | 物理服务器 | RH2288V3 | 2颗CPU、内存256G | 华为 | 在用 | C6-9 | ywyha-01 | 资源池 | esxi6.0 | 2017年甘肃省网络安全服务平台和扩容云计算平台所需固定资产投资采购 | 2017-11-01 | 2020-11-01 | 新区医卫平台资源池 | 马伯克 | 医疗云平台
455 | 物理服务器 | RH2288V3 | 2颗CPU、内存256G | 华为 | 在用 | C7-10 | ywyha-02 | 资源池 | esxi6.0 | 2017年甘肃省网络安全服务平台和扩容云计算平台所需固定资产投资采购 | 2017-11-01 | 2020-11-01 | 新区医卫平台资源池 | 马伯克 | 医疗云平台
456 | 物理服务器 | RH2288V3 | 2颗CPU、内存256G | 华为 | 在用 | C7-11 | ywyha-02 | 资源池 | esxi6.0 | 2017年甘肃省网络安全服务平台和扩容云计算平台所需固定资产投资采购 | 2017-11-01 | 2020-11-01 | 新区医卫平台资源池 | 马伯克 | 医疗云平台
457 | 物理服务器 | RH2288V3 | 2颗CPU、内存256G | 华为 | 在用 | C7-2 | ywyha-02 | 资源池 | esxi6.0 | 2017年甘肃省网络安全服务平台和扩容云计算平台所需固定资产投资采购 | 2017-11-01 | 2020-11-01 | 新区医卫平台资源池 | 马伯克 | 医疗云平台
458 | 物理服务器 | RH2288V3 | 2颗CPU、内存256G | 华为 | 在用 | C7-3 | ywyha-02 | 资源池 | esxi6.0 | 2017年甘肃省网络安全服务平台和扩容云计算平台所需固定资产投资采购 | 2017-11-01 | 2020-11-01 | 新区医卫平台资源池 | 马伯克 | 医疗云平台
459 | 物理服务器 | RH2288V3 | 2颗CPU、内存256G | 华为 | 在用 | C7-4 | ywyha-02 | 资源池 | esxi6.0 | 2017年甘肃省网络安全服务平台和扩容云计算平台所需固定资产投资采购 | 2017-11-01 | 2020-11-01 | 新区医卫平台资源池 | 马伯克 | 医疗云平台
460 | 物理服务器 | RH2288V3 | 2颗CPU、内存256G | 华为 | 在用 | C7-5 | ywyha-02 | 资源池 | esxi6.0 | 2017年甘肃省网络安全服务平台和扩容云计算平台所需固定资产投资采购 | 2017-11-01 | 2020-11-01 | 新区医卫平台资源池 | 马伯克 | 医疗云平台
461 | 物理服务器 | RH2288V3 | 2颗CPU、内存256G | 华为 | 在用 | C7-6 | ywyha-02 | 资源池 | esxi6.0 | 2017年甘肃省网络安全服务平台和扩容云计算平台所需固定资产投资采购 | 2017-11-01 | 2020-11-01 | 新区医卫平台资源池 | 马伯克 | 医疗云平台
462 | 物理服务器 | RH2288V3 | 2颗CPU、内存256G | 华为 | 在用 | C7-7 | ywyha-02 | 资源池 | esxi6.0 | 2017年甘肃省网络安全服务平台和扩容云计算平台所需固定资产投资采购 | 2017-11-01 | 2020-11-01 | 新区医卫平台资源池 | 马伯克 | 医疗云平台
463 | 物理服务器 | RH2288V3 | 2颗CPU、内存256G | 华为 | 在用 | C7-8 | ywyha-02 | 资源池 | esxi6.0 | 2017年甘肃省网络安全服务平台和扩容云计算平台所需固定资产投资采购 | 2017-11-01 | 2020-11-01 | 新区医卫平台资源池 | 马伯克 | 医疗云平台
464 | 物理服务器 | RH2288V3 | 2颗CPU、内存256G | 华为 | 在用 | C7-9 | ywyha-02 | 资源池 | esxi6.0 | 2017年甘肃省网络安全服务平台和扩容云计算平台所需固定资产投资采购 | 2017-11-01 | 2020-11-01 | 新区医卫平台资源池 | 马伯克 | 医疗云平台
465 | 物理服务器 | RH5885V3 | 4颗CPU、内存256G | 华为 | 在用 | C9-4 | ywyha-04 | 资源池 | esxi6.0 | 2018年定西市全民健康信息平台项目 | 2017-11-01 | 2020-11-01 | 新区医卫平台资源池 | 马伯克 | 医疗云平台
466 | 物理服务器 | RH5885V3 | 4颗CPU、内存512G | 华为 | 在用 | C9-5 | ywyha-04 | 资源池 | esxi6.0 | 2018年定西市全民健康信息平台项目 | 2017-11-01 | 2020-11-01 | 新区医卫平台资源池 | 马伯克 | 医疗云平台
467 | 物理服务器 | RH5885V3 | 4颗CPU、内存512G | 华为 | 在用 | C9-6 | ywyha-04 | 资源池 | esxi6.0 | 2018年定西市全民健康信息平台项目 | 2017-11-01 | 2020-11-01 | 新区医卫平台资源池 | 马伯克 | 医疗云平台
468 | 物理服务器 | RH5885V3 | 4颗CPU、内存256G | 华为 | 在用 | C10-2 | ywyha-04 | 资源池 | esxi6.0 | 2017年甘肃省网络安全服务平台和扩容云计算平台所需固定资产投资采购 | 2017-11-01 | 2020-11-01 | 新区医卫平台资源池 | 马伯克 | 医疗云平台
469 | 物理服务器 | RH5885V3 | 4颗CPU、内存256G | 华为 | 在用 | C10-3 | ywyha-04 | 资源池 | esxi6.0 | 2017年甘肃省网络安全服务平台和扩容云计算平台所需固定资产投资采购 | 2017-11-01 | 2020-11-01 | 新区医卫平台资源池 | 马伯克 | 医疗云平台
470 | 物理服务器 | RH5885V3 | 4颗CPU、内存256G | 华为 | 在用 | C12-3 | ywyha-05 | 资源池 | esxi6.0 | 2017年甘肃省网络安全服务平台和扩容云计算平台所需固定资产投资采购 | 2017-11-01 | 2020-11-01 | 新区医卫平台资源池 | 马伯克 | 医疗云平台
471 | 物理服务器 | RH5885V3 | 4颗CPU、内存256G | 华为 | 在用 | C12-4 | ywyha-05 | 资源池 | esxi6.0 | 2017年甘肃省网络安全服务平台和扩容云计算平台所需固定资产投资采购 | 2017-11-01 | 2020-11-01 | 新区医卫平台资源池 | 马伯克 | 医疗云平台
472 | 物理服务器 | RH5885V3 | 4颗CPU、内存256G | 华为 | 在用 | C12-5 | ywyha-05 | 资源池 | esxi6.0 | 2017年甘肃省网络安全服务平台和扩容云计算平台所需固定资产投资采购 | 2017-11-01 | 2020-11-01 | 新区医卫平台资源池 | 马伯克 | 医疗云平台
473 | 物理服务器 | RH5885V3 | 4颗CPU、内存256G | 华为 | 在用 | C8-1 |  | 数据库 | redhat6 | 2017年甘肃省网络安全服务平台和扩容云计算平台所需固定资产投资采购 | 2017-11-01 | 2020-11-01 | 云HIS数据库 | 马伯克 | 医疗云平台
474 | 物理服务器 | RH5885V3 | 4颗CPU、内存256G | 华为 | 在用 | C8-2 |  | 数据库 | redhat6 | 2017年甘肃省网络安全服务平台和扩容云计算平台所需固定资产投资采购 | 2017-11-01 | 2020-11-01 | 云HIS数据库 | 马伯克 | 医疗云平台
475 | 物理服务器 | RH5885V3 | 4颗CPU、内存256G | 华为 | 在用 | C8-3 |  | 数据库 | redhat6 | 2017年甘肃省网络安全服务平台和扩容云计算平台所需固定资产投资采购 | 2017-11-01 | 2020-11-01 | 云HIS数据库 | 马伯克 | 医疗云平台
476 | 物理服务器 | RH5885V3 | 4颗CPU、内存256G | 华为 | 在用 | C8-4 |  | 数据库 | redhat6 | 2018年定西市全民健康信息平台项目 | 2017-11-01 | 2020-11-01 | 云HIS数据库 | 马伯克 | 医疗云平台
477 | 物理服务器 | RH5885V3 | 4颗CPU、内存256G | 华为 | 在用 | C9-1 |  | 数据库 | redhat6 | 2018年定西市全民健康信息平台项目 | 2017-11-01 | 2020-11-01 | 云HIS数据库 | 马伯克 | 医疗云平台
478 | 物理服务器 | RH5885V3 | 4颗CPU、内存256G | 华为 | 在用 | C9-2 |  | 数据库 | redhat6 | 2018年定西市全民健康信息平台项目 | 2017-11-01 | 2020-11-01 | 云HIS数据库 | 马伯克 | 医疗云平台
479 | 物理服务器 | RH5885V3 | 4颗CPU、内存256G | 华为 | 在用 | C9-7 |  | 数据库 | redhat6 | 2018年酒泉市全民健康信息平台项目 | 2018-09-01 | 2021-07-01 | 酒泉全民健康数据库 | 马伯克 | 医疗云平台
480 | 物理服务器 | RH5885V3 | 4颗CPU、内存256G | 华为 | 在用 | C9-8 |  | 数据库 | redhat6 | 2018年酒泉市全民健康信息平台项目 | 2018-09-01 | 2021-07-01 | 酒泉全民健康数据库 | 马伯克 | 医疗云平台
481 | 物理服务器 | RH5885V3 | 4颗CPU、内存256G | 华为 | 在用 | C10-4 |  | 数据库 | redhat6 | 2018年定西市全民健康信息平台项目 | 2018-11-01 | 2021-11-01 | 定西全民健康数据库 | 马伯克 | 医疗云平台
482 | 物理服务器 | RH5885V3 | 4颗CPU、内存256G | 华为 | 在用 | C10-5 |  | 数据库 | redhat6 | 2018年定西市全民健康信息平台项目 | 2018-11-01 | 2021-11-01 | 定西全民健康数据库 | 马伯克 | 医疗云平台
483 | 物理服务器 | RH2488V5 | 4颗CPU、内存128G | 华为 | 在用 | C10-6 |  | 数据库 | redhat6 | 2018年嘉峪关市全民健康信息平台项目 | 2019-11-01 | 2022-11-01 | 嘉峪关全民健康数据库 | 马伯克 | 医疗云平台
484 | 物理服务器 | RH2488V5 | 4颗CPU、内存129G | 华为 | 在用 | C10-7 |  | 数据库 | redhat6 | 2018年嘉峪关市全民健康信息平台项目 | 2019-11-01 | 2022-11-01 | 嘉峪关全民健康数据库 | 马伯克 | 医疗云平台
485 | 物理服务器 | RH5885V3 | 4颗CPU、内存256G | 华为 | 在用 | C10-8 |  | 数据库 | redhat6 | 2018年定西市全民健康信息平台项目 | 2017-11-01 | 2020-11-01 | 兰州全民健康数据库 | 马伯克 | 医疗云平台
486 | 物理服务器 | RH5885V3 | 4颗CPU、内存256G | 华为 | 在用 | C11-3 |  | 数据库 | redhat6 | 2018年定西市全民健康信息平台项目 | 2017-11-01 | 2020-11-01 | 兰州全民健康数据库 | 马伯克 | 医疗云平台
487 | 物理服务器 | RH5885V3 | 4颗CPU、内存256G | 华为 | 在用 | C11-4 |  | 数据库 | redhat6 | 2016年“互联网+精准扶贫”大数据平台设备采购项目 | 2017-11-01 | 2020-11-01 | 健康甘肃预约挂号 | 马伯克 | 医疗云平台
488 | 物理服务器 | RH5885V3 | 4颗CPU、内存256G | 华为 | 在用 | C11-5 |  | 数据库 | redhat6 | 2016年“互联网+精准扶贫”大数据平台设备采购项目 | 2017-11-01 | 2020-11-01 | 健康甘肃预约挂号 | 马伯克 | 医疗云平台
489 | 物理服务器 | RH2288V3 | 2颗CPU、内存128G | 华为 | 在用 | D12-4 |  | 大数据 | centos6 | 2018年定西市全民健康信息平台项目 | 2018-11-01 | 2021-11-01 | 大数据平台 | 马伯克 | 医疗云平台
490 | 物理服务器 | RH2288V3 | 2颗CPU、内存128G | 华为 | 在用 | D12-5 |  | 大数据 | centos6 | 2018年定西市全民健康信息平台项目 | 2018-11-01 | 2021-11-01 | 大数据平台 | 马伯克 | 医疗云平台
491 | 物理服务器 | RH2288V3 | 2颗CPU、内存128G | 华为 | 在用 | D12-6 |  | 大数据 | centos6 | 2018年定西市全民健康信息平台项目 | 2018-11-01 | 2021-11-01 | 大数据平台 | 马伯克 | 医疗云平台
492 | 物理服务器 | RH2288V3 | 2颗CPU、内存128G | 华为 | 在用 | D15 |  | 大数据 | centos6 | 2018年定西市全民健康信息平台项目 | 2018-11-01 | 2021-11-01 | 大数据平台 | 马伯克 | 医疗云平台
493 | 物理服务器 | RH2288V3 | 2颗CPU、内存128G | 华为 | 在用 | D15 |  | 大数据 | centos6 | 2018年定西市全民健康信息平台项目 | 2018-11-01 | 2021-11-01 | 大数据平台 | 马伯克 | 医疗云平台
494 | 物理服务器 | RH2288V5 | 2颗CPU、内存128G | 华为 | 在用 | C15-1 |  | 大数据 | Centos 7.5 | 2019年分布式存储备份平台紧急扩容项目 | 2018-11-01 | 2021-11-01 | 大数据平台 | 马伯克 | 医疗云平台
495 | 物理服务器 | RH2288V5 | 2颗CPU、内存128G | 华为 | 在用 | C15-2 |  | 大数据 | Centos 7.5 | 2019年分布式存储备份平台紧急扩容项目 | 2018-11-01 | 2021-11-01 | 大数据平台 | 马伯克 | 医疗云平台
496 | 物理服务器 | RH2288V5 | 2颗CPU、内存128G | 华为 | 在用 | C15-3 |  | 大数据 | Centos 7.5 | 2019年分布式存储备份平台紧急扩容项目 | 2018-11-01 | 2021-11-01 | 大数据平台 | 马伯克 | 医疗云平台
497 | 物理服务器 | RH2288V5 | 2颗CPU、内存128G | 华为 | 在用 | C15-4 |  | 大数据 | Centos 7.5 | 2019年分布式存储备份平台紧急扩容项目 | 2018-11-01 | 2021-11-01 | 大数据平台 | 马伯克 | 医疗云平台
498 | 物理服务器 | RH2288V5 | 2颗CPU、内存128G | 华为 | 在用 | C15-5 |  | 大数据 | Centos 7.5 | 2019年分布式存储备份平台紧急扩容项目 | 2018-11-01 | 2021-11-01 | 大数据平台 | 马伯克 | 医疗云平台
499 | 物理服务器 | RH2288V5 | 2颗CPU、内存128G | 华为 | 在用 | C15-6 |  | 大数据 | Centos 7.5 | 2019年分布式存储备份平台紧急扩容项目 | 2018-11-01 | 2021-11-01 | 大数据平台 | 马伯克 | 医疗云平台
500 | 物理服务器 | RH2288V5 | 2颗CPU、内存128G | 华为 | 未使用 | C15-7 |  | 大数据 | Centos 7.5 | 2019年分布式存储备份平台紧急扩容项目 | 2018-11-01 | 2021-11-01 | 大数据平台 | 马伯克 | 医疗云平台
501 | 物理服务器 | RH2288V5 | 2颗CPU、内存128G | 华为 | 未使用 |  |  | 分布式存储（未上线） |  | 2019年分布式存储备份平台紧急扩容项目 | 2019-11-01 | 2022-11-01 |  | 马伯克 | 医疗云平台
502 | 物理服务器 | RH2288V5 | 2颗CPU、内存128G | 华为 | 未使用 |  |  | 分布式存储（未上线） |  | 2019年分布式存储备份平台紧急扩容项目 | 2019-11-01 | 2022-11-01 |  | 马伯克 | 医疗云平台
503 | 物理服务器 | RH2288V5 | 2颗CPU、内存128G | 华为 | 未使用 |  |  | 分布式存储（未上线） |  | 2019年分布式存储备份平台紧急扩容项目 | 2019-11-01 | 2022-11-01 |  | 马伯克 | 医疗云平台
504 | 物理服务器 | RH2288V5 | 2颗CPU、内存128G | 华为 | 未使用 |  |  | 分布式存储（未上线） |  | 2019年分布式存储备份平台紧急扩容项目 | 2019-11-01 | 2022-11-01 |  | 马伯克 | 医疗云平台
505 | 物理服务器 | RH2288V5 | 2颗CPU、内存128G | 华为 | 未使用 |  |  | 分布式存储（未上线） |  | 2019年分布式存储备份平台紧急扩容项目 | 2019-11-01 | 2022-11-01 |  | 马伯克 | 医疗云平台
506 | 物理服务器 | RH2288V5 | 2颗CPU、内存128G | 华为 | 未使用 |  |  | 分布式存储（未上线） |  | 2019年分布式存储备份平台紧急扩容项目 | 2019-11-01 | 2022-11-01 |  | 马伯克 | 医疗云平台
507 | 物理服务器 | RH2288V5 | 2颗CPU、内存128G | 华为 | 未使用 |  |  | 分布式存储（未上线） |  | 2019年分布式存储备份平台紧急扩容项目 | 2019-11-01 | 2022-11-01 |  | 马伯克 | 医疗云平台
508 | 物理服务器 | RH2288V5 | 2颗CPU、内存128G | 华为 | 未使用 |  |  | 分布式存储（未上线） |  | 2019年分布式存储备份平台紧急扩容项目 | 2019-11-01 | 2022-11-01 |  | 马伯克 | 医疗云平台
509 | 物理服务器 | RH2288V5 | 2颗CPU、内存128G | 华为 | 未使用 |  |  | 分布式存储（未上线） |  | 2019年分布式存储备份平台紧急扩容项目 | 2019-11-01 | 2022-11-01 |  | 马伯克 | 医疗云平台
510 | 物理服务器 | RH2288V5 | 2颗CPU、内存128G | 华为 | 未使用 |  |  | 分布式存储（未上线） |  | 2019年分布式存储备份平台紧急扩容项目 | 2019-11-01 | 2022-11-01 |  | 马伯克 | 医疗云平台
511 | 物理服务器 | RH2288V5 | 2颗CPU、内存128G | 华为 | 未使用 |  |  | 分布式存储（未上线） |  | 2019年分布式存储备份平台紧急扩容项目 | 2019-11-01 | 2022-11-01 |  | 马伯克 | 医疗云平台
512 | 物理服务器 | RH2288V5 | 2颗CPU、内存128G | 华为 | 未使用 |  |  | 分布式存储（未上线） |  | 2019年分布式存储备份平台紧急扩容项目 | 2019-11-01 | 2022-11-01 |  | 马伯克 | 医疗云平台
513 | 物理服务器 | RH2288V5 | 2颗CPU、内存128G | 华为 | 未使用 |  |  | 分布式存储（未上线） |  | 2019年分布式存储备份平台紧急扩容项目 | 2019-11-01 | 2022-11-01 |  | 马伯克 | 医疗云平台
514 | 物理服务器 | RH2288V5 | 2颗CPU、内存128G | 华为 | 未使用 |  |  | 分布式存储（未上线） |  | 2019年分布式存储备份平台紧急扩容项目 | 2019-11-01 | 2022-11-01 |  | 马伯克 | 医疗云平台
515 | 物理服务器 | RH2288V5 | 2颗CPU、内存128G | 华为 | 未使用 |  |  | 分布式存储（未上线） |  | 2019年分布式存储备份平台紧急扩容项目 | 2019-11-01 | 2022-11-01 |  | 马伯克 | 医疗云平台
516 | 物理服务器 | RH2288V5 | 2颗CPU、内存128G | 华为 | 未使用 |  |  | 分布式存储（未上线） |  | 2019年分布式存储备份平台紧急扩容项目 | 2019-11-01 | 2022-11-01 |  | 马伯克 | 医疗云平台
517 | 物理服务器 | RH2288V5 | 2颗CPU、内存128G | 华为 | 未使用 |  |  | 分布式存储（未上线） |  | 2019年分布式存储备份平台紧急扩容项目 | 2019-11-01 | 2022-11-01 |  | 马伯克 | 医疗云平台
518 | 物理服务器 | RH2288V5 | 2颗CPU、内存128G | 华为 | 未使用 |  |  | 分布式存储（未上线） |  | 2019年分布式存储备份平台紧急扩容项目 | 2019-11-01 | 2022-11-01 |  | 马伯克 | 医疗云平台
519 | 物理服务器 | RH2288V5 | 2颗CPU、内存128G | 华为 | 未使用 |  |  | 分布式存储（未上线） |  | 2019年分布式存储备份平台紧急扩容项目 | 2019-11-01 | 2022-11-01 |  | 马伯克 | 医疗云平台
520 | 物理服务器 | RH2288V5 | 2颗CPU、内存128G | 华为 | 未使用 |  |  | 分布式存储（未上线） |  | 2019年分布式存储备份平台紧急扩容项目 | 2019-11-01 | 2022-11-01 |  | 马伯克 | 医疗云平台
521 | 物理服务器 | RH2288V5 | 2颗CPU、内存128G | 华为 | 未使用 |  |  | 分布式存储（未上线） |  | 2019年分布式存储备份平台紧急扩容项目 | 2019-11-01 | 2022-11-01 |  | 马伯克 | 医疗云平台
522 | 物理服务器 | RH2288V5 | 2颗CPU、内存128G | 华为 | 未使用 |  |  | 分布式存储（未上线） |  | 2019年分布式存储备份平台紧急扩容项目 | 2019-11-01 | 2022-11-01 |  | 马伯克 | 医疗云平台
523 | 物理服务器 | RH2288V5 | 2颗CPU、内存128G | 华为 | 未使用 |  |  | 分布式存储（未上线） |  | 2019年分布式存储备份平台紧急扩容项目 | 2019-11-01 | 2022-11-01 |  | 马伯克 | 医疗云平台
524 | 物理服务器 | I620-G30 | 2颗CPU、内存128G | 曙光 | 使用 | D5-1 |  | 分布式存储 | Centos 7.5 | 2019年合同外采购 | 2019-11-01 | 2022-11-01 | 分布式存储 | 马伯克 | 医疗云平台
525 | 物理服务器 | I620-G30 | 2颗CPU、内存128G | 曙光 | 使用 | D5-2 |  | 分布式存储 | Centos 7.5 | 2019年合同外采购 | 2019-11-01 | 2022-11-01 | 分布式存储 | 马伯克 | 医疗云平台
526 | 物理服务器 | I620-G30 | 2颗CPU、内存128G | 曙光 | 使用 | D5-3 |  | 分布式存储 | Centos 7.5 | 2019年合同外采购 | 2019-11-01 | 2022-11-01 | 分布式存储 | 马伯克 | 医疗云平台
527 | 物理服务器 | I620-G30 | 2颗CPU、内存128G | 曙光 | 使用 | D5-4 |  | 分布式存储 | Centos 7.5 | 2019年合同外采购 | 2019-11-01 | 2022-11-01 | 分布式存储 | 马伯克 | 医疗云平台
528 | 物理服务器 | I620-G30 | 2颗CPU、内存128G | 曙光 | 使用 | D5-5 |  | 分布式存储 | Centos 7.5 | 2019年合同外采购 | 2019-11-01 | 2022-11-01 | 分布式存储 | 马伯克 | 医疗云平台
529 | 物理服务器 | RH2288v5 | 2颗CPU、内存64G | 华为 | 使用 | D8-1 |  | 裸设备 | Centos 7.5 | 高法项目 | 2019-11-01 | 2022-11-01 | 物理服务器 | 马伯克 | 医疗云平台
530 | 物理服务器 | RH2288v5 | 2颗CPU、内存64G | 华为 | 使用 | D8-2 |  | 裸设备 | Centos 7.5 | 高法项目 | 2019-11-01 | 2022-11-01 | 物理服务器 | 马伯克 | 医疗云平台
531 | 物理服务器 | RH2288v5 | 2颗CPU、内存256G | 华为 | 使用 | D8-3 |  | 裸设备 | Centos 7.5 | 高法项目 | 2019-11-01 | 2022-11-01 | 物理服务器 | 马伯克 | 医疗云平台
532 | 物理服务器 | RH2288v5 | 2颗CPU、内存256G | 华为 | 使用 | D8-4 |  | 裸设备 | Centos 7.5 | 高法项目 | 2019-11-01 | 2022-11-01 | 物理服务器 | 马伯克 | 医疗云平台
533 | 物理服务器 | RD2900 | 2颗CPU、内存512G | H3C | 使用 | D6-1 | ywyha-07-H3C | 资源池 | esxi6.0 | 2019年医疗云平台资源池紧急扩容项目 | 2019-11-01 | 2022-11-01 | 新区医卫平台资源池 | 马伯克 | 医疗云平台
534 | 物理服务器 | RD2900 | 2颗CPU、内存512G | H3C | 使用 | D6-2 | ywyha-07-H3C | 资源池 | esxi6.0 | 2019年医疗云平台资源池紧急扩容项目 | 2019-11-01 | 2022-11-01 | 新区医卫平台资源池 | 马伯克 | 医疗云平台
535 | 物理服务器 | RD2900 | 2颗CPU、内存512G | H3C | 使用 | D6-3 | ywyha-07-H3C | 资源池 | esxi6.0 | 2019年医疗云平台资源池紧急扩容项目 | 2019-11-01 | 2022-11-01 | 新区医卫平台资源池 | 马伯克 | 医疗云平台
536 | 物理服务器 | RD2900 | 2颗CPU、内存512G | H3C | 使用 | D6-4 | ywyha-07-H3C | 资源池 | esxi6.0 | 2019年医疗云平台资源池紧急扩容项目 | 2019-11-01 | 2022-11-01 | 新区医卫平台资源池 | 马伯克 | 医疗云平台
537 | 物理服务器 | RD2900 | 2颗CPU、内存512G | H3C | 使用 | D6-5 | ywyha-07-H3C | 资源池 | esxi6.0 | 2019年医疗云平台资源池紧急扩容项目 | 2019-11-01 | 2022-11-01 | 新区医卫平台资源池 | 马伯克 | 医疗云平台
538 | 物理服务器 | RD2900 | 2颗CPU、内存512G | H3C | 使用 | D7-1 | ywyha-07-H3C | 资源池 | esxi6.0 | 2019年医疗云平台资源池紧急扩容项目 | 2019-11-01 | 2022-11-01 | 新区医卫平台资源池 | 马伯克 | 医疗云平台
539 | 物理服务器 | RD2900 | 2颗CPU、内存512G | H3C | 使用 | D7-2 | ywyha-07-H3C | 资源池 | esxi6.0 | 2019年医疗云平台资源池紧急扩容项目 | 2019-11-01 | 2022-11-01 | 新区医卫平台资源池 | 马伯克 | 医疗云平台
540 | 物理服务器 | RD2900 | 2颗CPU、内存512G | H3C | 使用 | D7-3 | ywyha-07-H3C | 资源池 | esxi6.0 | 2019年医疗云平台资源池紧急扩容项目 | 2019-11-01 | 2022-11-01 | 新区医卫平台资源池 | 马伯克 | 医疗云平台
541 | 物理服务器 | RD2900 | 2颗CPU、内存512G | H3C | 使用 | D7-4 | ywyha-07-H3C | 资源池 | esxi6.0 | 2019年医疗云平台资源池紧急扩容项目 | 2019-11-01 | 2022-11-01 | 新区医卫平台资源池 | 马伯克 | 医疗云平台
542 | 物理服务器 | RD2900 | 2颗CPU、内存512G | H3C | 使用 | D7-5 | ywyha-07-H3C | 资源池 | esxi6.0 | 2019年医疗云平台资源池紧急扩容项目 | 2019-11-01 | 2022-11-01 | 新区医卫平台资源池 | 马伯克 | 医疗云平台
543 | 物理服务器 | RD2900 | 2颗CPU、内存512G | H3C | 未使用 |  |  | 计算资源（未上线） |  | 2019年医疗云平台资源池紧急扩容项目 | 2019-11-01 | 2022-11-01 |  | 马伯克 | 医疗云平台
544 | 物理服务器 | RD2900 | 2颗CPU、内存512G | H3C | 未使用 |  |  | 计算资源（未上线） |  | 2019年医疗云平台资源池紧急扩容项目 | 2019-11-01 | 2022-11-01 |  | 马伯克 | 医疗云平台
545 | 物理服务器 | RD2900 | 2颗CPU、内存512G | H3C | 未使用 |  |  | 计算资源（未上线） |  | 2019年医疗云平台资源池紧急扩容项目 | 2019-11-01 | 2022-11-01 |  | 马伯克 | 医疗云平台
546 | 物理服务器 | RD2900 | 2颗CPU、内存512G | H3C | 未使用 |  |  | 计算资源（未上线） |  | 2019年医疗云平台资源池紧急扩容项目 | 2019-11-01 | 2022-11-01 |  | 马伯克 | 医疗云平台
547 | 物理服务器 | RD2900 | 2颗CPU、内存512G | H3C | 未使用 |  |  | 计算资源（未上线） |  | 2019年医疗云平台资源池紧急扩容项目 | 2019-11-01 | 2022-11-01 |  | 马伯克 | 医疗云平台
548 | 物理服务器 | RD2900 | 2颗CPU、内存512G | H3C | 未使用 |  |  | 计算资源（未上线） |  | 2019年医疗云平台资源池紧急扩容项目 | 2019-11-01 | 2022-11-01 |  | 马伯克 | 医疗云平台
549 | 物理服务器 | RD2900 | 2颗CPU、内存512G | H3C | 未使用 |  |  | 计算资源（未上线） |  | 2019年医疗云平台资源池紧急扩容项目 | 2019-11-01 | 2022-11-01 |  | 马伯克 | 医疗云平台
550 | 物理服务器 | RD2900 | 2颗CPU、内存512G | H3C | 未使用 |  |  | 计算资源（未上线） |  | 2019年医疗云平台资源池紧急扩容项目 | 2019-11-01 | 2022-11-01 |  | 马伯克 | 医疗云平台
551 | 物理服务器 | RD2900 | 2颗CPU、内存512G | H3C | 未使用 |  |  | 计算资源（未上线） |  | 2019年医疗云平台资源池紧急扩容项目 | 2019-11-01 | 2022-11-01 |  | 马伯克 | 医疗云平台
552 | 物理服务器 | RD2900 | 2颗CPU、内存512G | H3C | 未使用 |  |  | 计算资源（未上线） |  | 2019年医疗云平台资源池紧急扩容项目 | 2019-11-01 | 2022-11-01 |  | 马伯克 | 医疗云平台
553 | 物理服务器 | RD2900 | 2颗CPU、内存256G | H3C | 未使用 |  |  | 计算资源（未上线） |  | 2019年医疗云平台资源池紧急扩容项目 | 2019-11-01 | 2022-11-01 |  | 马伯克 | 医疗云平台
554 | 物理服务器 | RD2900 | 2颗CPU、内存256G | H3C | 未使用 |  |  | 计算资源（未上线） |  | 2019年医疗云平台资源池紧急扩容项目 | 2019-11-01 | 2022-11-01 |  | 马伯克 | 医疗云平台
555 | 物理服务器 | RD2900 | 2颗CPU、内存256G | H3C | 未使用 |  |  | 计算资源（未上线） |  | 2019年医疗云平台资源池紧急扩容项目 | 2019-11-01 | 2022-11-01 |  | 马伯克 | 医疗云平台
556 | 物理服务器 | RD2900 | 2颗CPU、内存256G | H3C | 未使用 |  |  | 计算资源（未上线） |  | 2019年医疗云平台资源池紧急扩容项目 | 2019-11-01 | 2022-11-01 |  | 马伯克 | 医疗云平台
557 | 物理服务器 | 华为RH2285 | 2颗CPU、内存96G、硬盘20T | 华为 | 在用 | C9-4 |  | 分布式存储 | centos6 | 2013年公司回购 |  |  | 分布式存储 | 马伯克 | 医疗云平台
558 | 物理服务器 | 华为RH2285 | 2颗CPU、内存96G、硬盘20T | 华为 | 在用 | C9-5 |  | 分布式存储 | centos6 | 2013年公司回购 |  |  | 分布式存储 | 马伯克 | 医疗云平台
559 | 物理服务器 | 华为RH2285 | 2颗CPU、内存96G、硬盘20T | 华为 | 在用 | C9-6 |  | 分布式存储 | centos6 | 2013年公司回购 |  |  | 分布式存储 | 马伯克 | 医疗云平台
560 | 存储设备 | 华为SNS2248 | 48端口8Gb | 华为 | 使用 | C4-1 |  | 光纤交换机 |  | 2017年新技术新业务 | 2016-11-01 | 2019-11-01 |  | 马伯克 | 医疗云平台
561 | 存储设备 | 华为SNS2248 | 48端口8Gb | 华为 | 使用 | C5-1 |  | 光纤交换机 |  | 2017年新技术新业务 | 2016-11-01 | 2019-11-01 |  | 马伯克 | 医疗云平台
562 | 存储设备 | 华为SNS2248 | 48端口8Gb | 华为 | 使用 | C4-2 |  | 光纤交换机 |  | 2017年甘肃省网络安全服务平台和扩容云计算平台所需固定资产投资采购 | 2016-11-01 | 2019-11-01 |  | 马伯克 | 医疗云平台
563 | 存储设备 | 华为SNS2248 | 48端口8Gb | 华为 | 使用 | C5-2 |  | 光纤交换机 |  | 2017年甘肃省网络安全服务平台和扩容云计算平台所需固定资产投资采购 | 2016-11-01 | 2019-11-01 |  | 马伯克 | 医疗云平台
564 | 存储设备 | EMC VNX7600 | 裸容量55T | EMC | 使用 | C4-6 |  | 控制柜 |  | 省级人口健康信息平台建设项目 | 2016-11-01 | 2019-11-01 |  | 马伯克 | 医疗云平台
565 | 存储设备 | 华为5300V3 |  | 华为 | 使用 | C6-1 |  | 扩展柜 |  | 2017年甘肃省网络安全服务平台和扩容云计算平台所需固定资产投资采购 | 2018-11-01 | 2021-11-01 |  | 马伯克 | 医疗云平台
566 | 存储设备 | 华为5300V3 |  | 华为 | 使用 | C6-2 |  | 扩展柜 |  | 2017年甘肃省网络安全服务平台和扩容云计算平台所需固定资产投资采购 | 2018-11-01 | 2021-11-01 |  | 马伯克 | 医疗云平台
567 | 存储设备 | 华为5300V3 |  | 华为 | 使用 | C6-3 |  | 扩展柜 |  | 2017年甘肃省网络安全服务平台和扩容云计算平台所需固定资产投资采购 | 2018-11-01 | 2021-11-01 |  | 马伯克 | 医疗云平台
568 | 存储设备 | 华为5300V3 |  | 华为 | 使用 | C6-4 |  | 扩展柜 |  | 2017年甘肃省网络安全服务平台和扩容云计算平台所需固定资产投资采购 | 2018-11-01 | 2021-11-01 |  | 马伯克 | 医疗云平台
569 | 存储设备 | 华为5300V3 | 裸容量70T | 华为 | 使用 | C6-5 |  | 控制柜 |  | 2017年甘肃省网络安全服务平台和扩容云计算平台所需固定资产投资采购 | 2018-11-01 | 2021-11-01 |  | 马伯克 | 医疗云平台
570 | 存储设备 | 华为5300V3 |  | 华为 | 使用 | C6-6 |  | 扩展柜 |  | 2017年甘肃省网络安全服务平台和扩容云计算平台所需固定资产投资采购 | 2018-11-01 | 2021-11-01 |  | 马伯克 | 医疗云平台
571 | 存储设备 | 华为5300V3 |  | 华为 | 使用 | C6-7 |  | 扩展柜 |  | 2017年甘肃省网络安全服务平台和扩容云计算平台所需固定资产投资采购 | 2018-11-01 | 2021-11-01 |  | 马伯克 | 医疗云平台
572 | 存储设备 | 华为5300V3 |  | 华为 | 使用 | C6-8 |  | 扩展柜 |  | 2017年甘肃省网络安全服务平台和扩容云计算平台所需固定资产投资采购 | 2018-11-01 | 2021-11-01 |  | 马伯克 | 医疗云平台
573 | 存储设备 | 华为5300V3 |  | 华为 | 使用 | C6-9 |  | 扩展柜 |  | 2017年甘肃省网络安全服务平台和扩容云计算平台所需固定资产投资采购 | 2018-11-01 | 2021-11-01 |  | 马伯克 | 医疗云平台
574 | 存储设备 | 华为5300V3 | 裸容量70T | 华为 | 使用 | C6-10 |  | 控制柜 |  | 2017年甘肃省网络安全服务平台和扩容云计算平台所需固定资产投资采购 | 2018-11-01 | 2021-11-01 |  | 马伯克 | 医疗云平台
575 | 存储设备 | 浪潮5300 |  | 浪潮 | 使用 | C4-7 |  | 扩展柜 |  | 2017年人口健康信息大数据平台采购项目（2017年4月） | 2018-11-01 | 2021-11-01 |  | 马伯克 | 医疗云平台
576 | 存储设备 | 浪潮5300 |  | 浪潮 | 使用 | C4-8 |  | 扩展柜 |  | 2017年人口健康信息大数据平台采购项目（2017年4月） | 2018-11-01 | 2021-11-01 |  | 马伯克 | 医疗云平台
577 | 存储设备 | 浪潮5300 | 裸容量50T | 浪潮 | 使用 | C4-9 |  | 控制柜 |  | 2017年人口健康信息大数据平台采购项目（2017年4月） | 2018-11-01 | 2021-11-01 |  | 马伯克 | 医疗云平台
578 | 网络设备 | Eudemon1000E-N7 |  | 华为 | 使用 | C1-1 | 共计万兆光口4个，千兆电口8个，千兆光口14个，剩余万兆光口0个，千兆电口7个，千兆光口14个 | 核心防火墙 |  | 2016年“互联网+精准扶贫”大数据平台设备采购项目 | 2016-05-01 | 2019-05-01 |  | 王亮 | 医疗云平台
579 | 网络设备 | CE6851 | GS-LZ-XQ-ACC-SW-C(1,2) | 华为 | 使用 | C1-2 | 共计万兆光口48个，40G光口6个，剩余万兆光口0个，40G光口6个 | 万兆接入交换机 |  | 2016年“互联网+精准扶贫”大数据平台设备采购项目 | 2016-05-01 | 2019-05-01 |  | 王亮 | 医疗云平台
580 | 网络设备 | CE6851 | GS-LZ-XQ-ACC-SW-C(1,2) | 华为 | 使用 | C2-2 | 共计万兆光口48个，40G光口6个，剩余万兆光口0个，40G光口6个 | 万兆接入交换机 |  | 2016年“互联网+精准扶贫”大数据平台设备采购项目 | 2016-05-01 | 2019-05-01 |  | 王亮 | 医疗云平台
581 | 网络设备 | S5320 |  | 华为 | 使用 | C3-1 | 共计万兆光口4个，千兆电口48个,剩余万兆光口1个，千兆电口12个 | 千兆接入交换机 |  | 2017年新技术新业务 | 2016-05-01 | 2019-05-01 |  | 王亮 | 医疗云平台
582 | 网络设备 | S5320 |  | 华为 | 使用 | D3-1 | 共计万兆光口4个，千兆电口48个,剩余万兆光口1个，千兆电口12个 | 千兆接入交换机 |  | 2017年新技术新业务 | 2016-05-01 | 2019-05-01 |  | 王亮 | 医疗云平台
583 | 网络设备 | S5320 |  | 华为 | 使用 | C6-1 | 共计万兆光口4个，千兆电口48个,剩余万兆光口1个，千兆电口28个 | 千兆接入交换机 |  | 2017年新技术新业务 | 2016-05-01 | 2019-05-01 |  | 王亮 | 医疗云平台
584 | 网络设备 | S5320 |  | 华为 | 使用 | C7-1 | 共计万兆光口4个，千兆电口48个,剩余万兆光口1个，千兆电口20个 | 千兆接入交换机 |  | 2017年新技术新业务 | 2016-05-01 | 2019-05-01 |  | 王亮 | 医疗云平台
585 | 网络设备 | CE6851 |  | 华为 | 使用 | C14-1 | 共计万兆光口48个，40G光口6个，剩余万兆光口45个，40G光口6个 | 万兆接入交换机 |  | 2016年“互联网+精准扶贫”大数据平台设备采购项目 | 2016-05-01 | 2019-05-01 |  | 王亮 | 医疗云平台
586 | 网络设备 | CE6851 |  | 华为 | 使用 | D14-1 | 共计万兆光口48个，40G光口6个，剩余万兆光口45个，40G光口6个 | 万兆接入交换机 |  | 2016年“互联网+精准扶贫”大数据平台设备采购项目 | 2016-05-01 | 2019-05-01 |  | 王亮 | 医疗云平台
587 | 网络设备 | CE6851 | GS-LZ-XQ-ACC-SW-C(8,9) | 华为 | 使用 | C8-1 | 共计万兆光口48个，40G光口6个，剩余万兆光口0个，40G光口6个 | 万兆接入交换机 |  | 2017年新技术新业务 | 2017-05-01 | 2020-05-01 |  | 王亮 | 医疗云平台
588 | 网络设备 | CE6851 | GS-LZ-XQ-ACC-SW-C(8,9) | 华为 | 使用 | C9-1 | 共计万兆光口48个，40G光口6个，剩余万兆光口0个，40G光口6个 | 万兆接入交换机 |  | 2017年新技术新业务 | 2017-05-01 | 2020-05-01 |  | 王亮 | 医疗云平台
589 | 网络设备 | Eudemon8000E-X8 | XQ-YLY-FW-E8K-1 | 华为 | 使用 | D16-1 | 共计万兆光口12个，40G光口6个，千兆光口24个，剩余万兆光口7个，40G光口6个，千兆光口23个. | 核心防火墙 |  | 2017年新技术新业务 | 2017-05-01 | 2020-05-01 |  | 王亮 | 医疗云平台
590 | 网络设备 | Eudemon8000E-X8 | XQ-YLY-FW-E8K-2 | 华为 | 使用 | D17-1 | 共计万兆光口12个，40G光口6个，千兆光口24个，剩余万兆光口7个，40G光口6个，千兆光口23个. | 核心防火墙 |  | 2017年新技术新业务 | 2017-05-01 | 2020-05-01 |  | 王亮 | 医疗云平台
591 | 网络设备 | CE12808-S | XQ-YLY-CORE-SW-(D14,D15) | 华为 | 使用 | D14-2 | 共计万兆光口48个,剩余万兆光口30个 | 核心交换机 |  | 借NOC | 2018-05-01 | 2021-05-01 |  | 王亮 | 医疗云平台
592 | 网络设备 | CE12808-S | XQ-YLY-CORE-SW-(D14,D15) | 华为 | 使用 | D15-2 | 共计万兆光口48个,剩余万兆光口30个 | 核心交换机 |  | 借NOC | 2018-05-01 | 2021-05-01 |  | 王亮 | 医疗云平台
593 | 网络设备 | TH1040 | A10-1 | A10 | 使用 | D14-1 | 共计万兆光口4个，千兆光口5个，剩余万兆光口2个，千兆光口5个. | 负载均衡器 |  | 2017年新技术新业务 | 2017-05-01 | 2020-05-01 |  | 王亮 | 医疗云平台
594 | 网络设备 | TH1040 | A10-2 | A10 | 使用 | D15-1 | 共计万兆光口4个，千兆光口5个，剩余万兆光口2个，千兆光口5个. | 负载均衡器 |  | 2017年新技术新业务 | 2017-05-01 | 2020-05-01 |  | 王亮 | 医疗云平台
595 | 网络设备 | ZXR10 9900 |  | 中兴 | 使用 | C8-1 | 共计万兆端口24个，千兆端口144个，剩余万兆光口17个，千兆端口102个. | 核心交换机 |  | 2015年甘肃万维资源池优化扩容工程 | 2015-09-28 | 2018-09-28 | 人口健康平台外网核心9906-1 | 蒋长亮 | 医疗云平台 | 二枢纽15楼政务使用
596 | 网络设备 | ZXR10 9900 |  | 中兴 | 使用 | C9-1 | 共计万兆端口24个，千兆端口144个，剩余万兆端口13个，千兆端口102个. | 核心交换机 |  | 2015年甘肃万维资源池优化扩容工程 | 2015-09-28 | 2018-09-28 | 人口健康平台外网核心9906-2 | 蒋长亮 | 医疗云平台 | 二枢纽15楼政务使用
597 | 网络设备 | S6320-54C-EI-48S-AC |  | 华为 | 使用 | C12-1 | 共计万兆光口48个，40G光口2个，剩余万兆光口8个，40G光口1个 | 万兆接入交换机 |  | 2016年“互联网+精准扶贫”大数据平台设备采购项目 | 2016-05-01 | 2019-05-01 | 人口健康平台专网万兆接入S6320-1 | 蒋长亮 | 医疗云平台
598 | 网络设备 | S6320-54C-EI-48S-AC |  | 华为 | 使用 | C13-1 | 共计万兆光口48个，40G光口2个，剩余万兆光口7个，40G光口1个 | 万兆接入交换机 |  | 2016年“互联网+精准扶贫”大数据平台设备采购项目 | 2016-05-01 | 2019-05-01 | 人口健康平台专网万兆接入S6320-2 | 蒋长亮 | 医疗云平台
599 | 网络设备 | RG-N18000 |  | 锐捷 | 使用 | G8-3 | 共计万兆端口48个，千兆端口96个，剩余万兆端口39个，千兆端口80个. | 核心交换机 |  | 省级人口健康信息平台建设项目 | 2016-05-01 | 2019-05-01 | 人口健康平台专网核心N18000-1 | 蒋长亮 | 医疗云平台
600 | 网络设备 | RG-N18000 |  | 锐捷 | 使用 | G9-3 | 共计万兆端口48个，千兆端口96个，剩余万兆端口41个，千兆端口86个. | 核心交换机 |  | 省级人口健康信息平台建设项目 | 2016-05-01 | 2019-05-01 | 人口健康平台专网核心N18000-2 | 蒋长亮 | 医疗云平台
601 | 网络设备 | CE5855 |  | 华为 | 使用 | C12-1 | 共计万兆端口4个，千兆端口48个，剩余万兆端口2个，千兆端口41个. | 万兆接入交换机 |  | 2016年“互联网+精准扶贫”大数据平台设备采购项目 | 2016-05-01 | 2019-05-01
602 | 网络设备 | CE5855 |  | 华为 | 使用 | C13-1 | 共计万兆端口4个，千兆端口48个，剩余万兆端口2个，千兆端口43个. | 万兆接入交换机 |  | 2016年“互联网+精准扶贫”大数据平台设备采购项目 | 2016-05-01 | 2019-05-01
603 | 网络设备 | CE6881 |  | 华为 | 使用 | D4-1 | 共计48个万兆口 | 万兆接入交换机 |  | 2019年“合同外采购”项目 | 2019-05-01 | 2022-05-01 |  | 王亮 | 医疗云平台
604 | 网络设备 | CE6881 |  | 华为 | 使用 | D5-1 | 共计48个万兆口 | 万兆接入交换机 |  | 2019年“合同外采购”项目 | 2019-05-01 | 2022-05-01 |  | 王亮 | 医疗云平台
605 | 网络设备 | CE6881 |  | 华为 | 使用 | D6-1 | 共计48个万兆口 | 万兆接入交换机 |  | 2019年“合同外采购”项目 | 2019-05-01 | 2022-05-01 |  | 王亮 | 医疗云平台
606 | 网络设备 | CE6881 |  | 华为 | 使用 | D7-1 | 共计48个万兆口 | 万兆接入交换机 |  | 2019年“合同外采购”项目 | 2019-05-01 | 2022-05-01 |  | 王亮 | 医疗云平台
607 | 网络设备 | CE6881 |  | 华为 | 未使用 |  | 共计48个万兆口 | 万兆接入交换机 |  | 2019年“合同外采购”项目 | 2019-05-01 | 2022-05-01 |  | 王亮 | 医疗云平台
608 | 网络设备 | CE6881 |  | 华为 | 未使用 |  | 共计48个万兆口 | 万兆接入交换机 |  | 2019年“合同外采购”项目 | 2019-05-01 | 2022-05-01 |  | 王亮 | 医疗云平台
609 | 网络设备 | CE6881 |  | 华为 | 未使用 |  | 共计48个万兆口 | 万兆接入交换机 |  | 2019年“合同外采购”项目 | 2019-05-01 | 2022-05-01 |  | 王亮 | 医疗云平台
610 | 网络设备 | CE6881 |  | 华为 | 未使用 |  | 共计48个万兆口 | 万兆接入交换机 |  | 2019年“合同外采购”项目 | 2019-05-01 | 2022-05-01 |  | 王亮 | 医疗云平台
611 | 网络设备 | CE6881 |  | 华为 | 未使用 |  | 共计48个万兆口 | 万兆接入交换机 |  | 2019年“合同外采购”项目 | 2019-05-01 | 2022-05-01 |  | 王亮 | 医疗云平台
612 | 网络设备 | CE6881 |  | 华为 | 未使用 |  | 共计48个万兆口 | 万兆接入交换机 |  | 2019年“合同外采购”项目 | 2019-05-01 | 2022-05-01 |  | 王亮 | 医疗云平台
613 | 网络设备 | CE6881 |  | 华为 | 未使用 |  | 共计48个万兆口 | 万兆接入交换机 |  | 2019年“合同外采购”项目 | 2019-05-01 | 2022-05-01 |  | 王亮 | 医疗云平台
614 | 网络设备 | CE6881 |  | 华为 | 未使用 |  | 共计48个万兆口 | 万兆接入交换机 |  | 2019年“合同外采购”项目 | 2019-05-01 | 2022-05-01 |  | 王亮 | 医疗云平台
615 | 安全设备 | IPS V0600R0700B20160926 | 提供区域医疗外网入侵监测服务 | 启明星辰 | 使用 | D9-2 |  | IPS |  | 省级人口健康信息平台建设项目 | 2016-11-01 | 2017-11-01 | 提供区域医疗外网入侵监测服务 | 傅永刚 | 医疗云平台
616 | 安全设备 | RG-UAC 6000-X60 | 提供网络流量监测情况 | 锐捷 | 使用 | D9-5 |  | 网络流量监测 |  | 省级人口健康信息平台建设项目 | 2016-11-01 | 2017-11-01 | 提供网络流量监测情况 | 傅永刚 | 医疗云平台
617 | 安全设备 | WG 3000WAF3.90.2.30r2 | 提供外网WEB安全监测功能 | 锐捷 | 使用 | D9-4 |  | WEB防火墙 |  | 省级人口健康信息平台建设项目 | 2016-11-01 | 2017-11-01 | 提供外网WEB安全监测功能 | 傅永刚 | 医疗云平台
618 | 安全设备 | RG-OAS 2000 | 提供用户登录审计及集中管控 | 锐捷 | 使用 | D9-3 |  | 堡垒机 |  | 省级人口健康信息平台建设项目 | 2016-11-01 | 2017-11-01 | 提供用户登录审计及集中管控 | 傅永刚 | 医疗云平台
619 | 安全设备 | RG-UAC 6000-X60 | 提供网络流量及应用服务监测情况 | 锐捷 | 下线 | D10-2 |  | 流量检测 |  | 省级人口健康信息平台建设项目 | 2016-11-01 | 2017-11-01 | 提供网络流量及应用服务监测情况 | 傅永刚 | 医疗云平台
620 | 安全设备 | WG 3000WAF3.90.2.30r2 | 提供专网WEB防护功能 | 锐捷 | 下线 | D10-4 |  | WEB防火墙 |  | 省级人口健康信息平台建设项目 | 2016-11-01 | 2017-11-01 | 提供专网WEB防护功能 | 傅永刚 | 医疗云平台
621 | 安全设备 | RG-OAS 2000 | 提供用户登录审计及集中管控 | 锐捷 | 下线 | D10-3 |  | 堡垒机 |  | 省级人口健康信息平台建设项目 | 2016-11-01 | 2017-11-01 | 提供用户登录审计及集中管控 | 傅永刚 | 医疗云平台
622 | 安全设备 | DBS 2000 | 数据库审计 | 锐捷 | 使用 | D10-5 |  | 数据库审计 |  | 省级人口健康信息平台建设项目 | 2016-11-01 | 2019-11-01 | 数据库审计 | 傅永刚 | 医疗云平台
623 | 安全设备 | IPS V0600R0700B20160926 | 提供区域医疗专入侵监测服务 | 启明星辰 | 下线 | D10-1 |  | IPS |  | 省级人口健康信息平台建设项目 | 2016-11-01 | 2019-11-01 | 提供区域医疗专入侵监测服务 | 傅永刚 | 医疗云平台
624 | 安全设备 | 云堡垒bh-10150-x64 | 堡垒机提供准入控制、有小4A的功能 | 思福迪 | 使用 |  |  | 堡垒机 |  | 2019年新型ICT业务发展固定资产投资 | 2019-11-06 | 2020-01-30 | 垒机提供准入控制、有小4A的功能 | 傅永刚 | 医疗云平台
625 | 安全设备 | GAP-6000-2610BD/V2.6 | 安全隔离与信息交换 | 启明星辰 | 使用 | D14 40-41U |  | 网闸 |  | 甘肃省医疗保障局异地备案就医结算云资源租赁项目 | 2019-11-15 | 2039-11-15 | 安全隔离与信息交换系统 | 傅永刚 | 医疗云平台
626 | 安全设备 | V2.0.8.0 | 提供用户登录审计及集中管控 | 安恒 | 使用 | C2 |  | 堡垒机 |  | 甘肃万维资源池优化扩容工程 | 2016-11-01 | 2019-11-01 | 提供用户登录审计及集中管控 | 傅永刚 | 医疗云平台
627 | 物理服务器 | 华为 RH5885V3 | 48C512G800G | 华为 | 使用 | F-5 | ZWHL-HA-01 | 计算资源 | ESXI6.0 | 2015年甘肃电信政务云平台扩容设备采购项目 | 2016-05-01 | 2019-05-01 | 24F互联网平台 | 杨沛林 | 24F互联网平台
628 | 物理服务器 | 联想 RD450 | 16C512G800G | 联想 | 使用 | F-5 | ZWHL-HA-01 | 计算资源 | ESXI6.0 | 2015年甘肃万维资源池优化扩容工程 | 2016-05-01 | 2019-05-01 | 24F互联网平台 | 杨沛林 | 24F互联网平台
629 | 物理服务器 | 联想 RD450 | 16C512G800G | 联想 | 使用 | F-5 | ZWHL-HA-01 | 计算资源 | ESXI6.0 | 2015年甘肃万维资源池优化扩容工程 | 2016-05-01 | 2019-05-01 | 24F互联网平台 | 杨沛林 | 24F互联网平台
630 | 物理服务器 | 浪潮 NF5280M4 | 16C512G800G | 浪潮 | 使用 | F-6 | ZWHL-HA-01 | 计算资源 | ESXI6.0 | 2017年甘肃省网络安全服务平台和扩容云计算平台所需固定资产投资采购 | 2016-05-01 | 2019-05-01 | 24F互联网平台 | 杨沛林 | 24F互联网平台
631 | 物理服务器 | DELL R720 | 20C192G800G | 戴尔 | 使用 | F-6 | ZWHL-HA-01 | 计算资源 | ESXI6.0 | 公司采购 | 2016-05-01 | 2019-05-01 | 24F互联网平台 | 杨沛林 | 24F互联网平台
632 | 物理服务器 | 华为刀片服务器 | 64C1024G100G | 华为 | 使用 | F-6 | PR_Cluster1 | 计算资源 | ESXI6.0 | 公司采购 | 2016-05-01 | 2019-05-01 | 24F互联网平台 | 杨沛林 | 24F互联网平台
633 | 物理服务器 | 华为刀片服务器 | 64C1024G100G | 华为 | 使用 | F-6 | PR_Cluster1 | 计算资源 | ESXI6.0 | 公司采购 | 2016-05-01 | 2019-05-01 | 24F互联网平台 | 杨沛林 | 24F互联网平台
634 | 物理服务器 | 华为刀片服务器 | 64C1024G100G | 华为 | 使用 | F-6 | PR_Cluster1 | 计算资源 | ESXI6.0 | 公司采购 | 2016-05-01 | 2019-05-01 | 24F互联网平台 | 杨沛林 | 24F互联网平台
635 | 物理服务器 | 华为刀片服务器 | 64C1024G100G | 华为 | 使用 | F-6 | PR_Cluster1 | 计算资源 | ESXI6.0 | 公司采购 | 2016-05-01 | 2019-05-01 | 24F互联网平台 | 杨沛林 | 24F互联网平台
636 | 存储设备 | DELL PowerVault 3600 | 12T | 戴尔 | 在用 | E-8 | ZWHL-HA-01PR_Cluster1 | 控制柜 |  | 公司采购 | 2015-05-01 | 2018-05-01 | 24F互联网平台 | 杨沛林 | 24F互联网平台
637 | 存储设备 | DELL PowerVault 1200 | 7.2T | 戴尔 | 在用 | E-8 | ZWHL-HA-01PR_Cluster2 | 扩展柜 |  | 公司采购 | 2015-05-01 | 2018-05-01 | 24F互联网平台 | 杨沛林 | 24F互联网平台
638 | 存储设备 | DELL PowerVault 1200 | 7.2T | 戴尔 | 在用 | E-8 | ZWHL-HA-01PR_Cluster3 | 扩展柜 |  | 公司采购 | 2015-05-01 | 2018-05-01 | 24F互联网平台 | 杨沛林 | 24F互联网平台
639 | 存储设备 | DELL PowerVault 1200 | 7.2T | 戴尔 | 在用 | E-8 | ZWHL-HA-01PR_Cluster4 | 扩展柜 |  | 公司采购 | 2015-05-01 | 2018-05-01 | 24F互联网平台 | 杨沛林 | 24F互联网平台
640 | 存储设备 | DELL PowerVault 1200 | 7.2T | 戴尔 | 在用 | E-8 | ZWHL-HA-01PR_Cluster5 | 扩展柜 |  | 公司采购 | 2015-05-01 | 2018-05-01 | 24F互联网平台 | 杨沛林 | 24F互联网平台
641 | 存储设备 | DELL PowerVault 1200 | 7.2T | 戴尔 | 在用 | E-8 | ZWHL-HA-01PR_Cluster6 | 扩展柜 |  | 公司采购 | 2015-05-01 | 2018-05-01 | 24F互联网平台 | 杨沛林 | 24F互联网平台
642 | 存储设备 | DELL PowerVault 1200 | 7.2T | 戴尔 | 在用 | E-8 | ZWHL-HA-01PR_Cluster7 | 扩展柜 |  | 公司采购 | 2015-05-01 | 2018-05-01 | 24F互联网平台 | 杨沛林 | 24F互联网平台
643 | 存储设备 | DELL PowerVault 1200 | 7.2T | 戴尔 | 在用 | E-8 | ZWHL-HA-01PR_Cluster8 | 扩展柜 |  | 公司采购 | 2015-05-01 | 2018-05-01 | 24F互联网平台 | 杨沛林 | 24F互联网平台
644 | 网络设备 | 3750-X |  | 思科 | 使用 | J1-3 |  | 千兆接入交换机 |  |  | 2015-05-01 | 2018-05-01 | 24F互联网平台 | 蒋长亮 | 24F互联网平台
645 | 网络设备 | 3750-X |  | 思科 | 使用 | J1-4 |  | 千兆接入交换机 |  |  | 2015-05-01 | 2018-05-01 | 24F互联网平台 | 蒋长亮 | 24F互联网平台
646 | 网络设备 | DPFW1000 |  | 迪普 | 下线 | J1-5 |  | 核心防火墙 |  | 2012年IDC项目固定资产 | 2015-05-01 | 2018-05-01 | 24F互联网平台 | 蒋长亮 | 24F互联网平台
647 | 网络设备 | DPFW1000 |  | 迪普 | 下线 | J1-6 |  | 核心防火墙 |  | 2012年IDC项目固定资产 | 2015-05-01 | 2018-05-01 | 24F互联网平台 | 蒋长亮 | 24F互联网平台
648 | 网络设备 | array |  | array | 下线 | H3-1 |  | 负载均衡器 |  | 2012年电脑保姆平台优化扩容工程 | 2015-05-01 | 2018-05-01 | 24F互联网平台 | 蒋长亮 | 24F互联网平台
649 | 网络设备 | array |  | array | 使用 | H3-2 |  | 负载均衡器 |  | 2012年电脑保姆平台优化扩容工程 | 2015-05-01 | 2018-05-01 | 24F互联网平台 | 蒋长亮 | 24F互联网平台
650 | 网络设备 | 2960G |  | 思科 | 使用 | F5 |  | 千兆接入交换机 |  |  | 2015-05-01 | 2018-05-01 | 24F互联网平台 | 蒋长亮 | 24F互联网平台
651 | 网络设备 | ZXR10-5960 |  | 中兴 | 使用 | F6 |  | 千兆接入交换机 |  | 2015年甘肃万维资源池优化扩容工程 | 2015-05-01 | 2018-05-01 | 24F互联网平台 | 蒋长亮 | 24F互联网平台
652 | 网络设备 | CE6851 |  | 华为 | 使用 | G4-1 |  | 万兆接入交换机 |  | 2016年“互联网+精准扶贫”大数据平台设备采购项目 | 2016-05-01 | 2019-05-01 | 24F互联网平台 | 蒋长亮 | 24F互联网平台
653 | 网络设备 | Eudemon1000E |  | 华为 | 使用 | G4-4 |  | 核心防火墙 |  | 2016年“互联网+精准扶贫”大数据平台设备采购项目 | 2016-05-01 | 2019-05-01 | 24F互联网平台 | 蒋长亮 | 24F互联网平台
654 | 网络设备 | Eudemon1000E |  | 华为 | 使用 | G4-5 |  | 核心防火墙 |  | 2016年“互联网+精准扶贫”大数据平台设备采购项目 | 2016-05-01 | 2019-05-01 | 24F互联网平台 | 蒋长亮 | 24F互联网平台
655 | 网络设备 | S9306 |  | 华为 | 使用 | G4-6 |  | 核心交换机 |  | 2016年“互联网+精准扶贫”大数据平台设备采购项目 | 2016-05-01 | 2019-05-01 | 24F互联网平台 | 蒋长亮 | 24F互联网平台
656 | 网络设备 | CE6851 |  | 华为 | 使用 | G5-1 |  | 万兆接入交换机 |  | 2016年“互联网+精准扶贫”大数据平台设备采购项目 | 2016-05-01 | 2019-05-01 | 24F互联网平台 | 蒋长亮 | 24F互联网平台
657 | 网络设备 | Eudemon1000E |  | 华为 | 使用 | G5-2 |  | 核心防火墙 |  | 2016年“互联网+精准扶贫”大数据平台设备采购项目 | 2016-05-01 | 2019-05-01 | 24F互联网平台 | 蒋长亮 | 24F互联网平台
658 | 网络设备 | Eudemon1000E |  | 华为 | 使用 | G5-3 |  | 核心防火墙 |  | 2016年“互联网+精准扶贫”大数据平台设备采购项目 | 2016-05-01 | 2019-05-01 | 24F互联网平台 | 蒋长亮 | 24F互联网平台
659 | 网络设备 | S9306 |  | 华为 | 使用 | G5-4 |  | 核心交换机 |  | 2016年“互联网+精准扶贫”大数据平台设备采购项目 | 2016-05-01 | 2019-05-01 | 24F互联网平台 | 蒋长亮 | 24F互联网平台
660 | 物理服务器 | 华为 RH2288 V3 | 2*240G*512G | 华为 | 在用 | C7 | ZW_Cluster3-C7 | 计算资源 | ESXI6 | 兰州市政务信息化基础平台IDC机房硬件升级项目 | 2018-05-01 | 2021-05-01 | 24F兰州市政务云平台 | 杨沛林 | 24楼兰州市政务云平台
661 | 物理服务器 | 华为 RH2288 V3 | 2*240G*512G | 华为 | 在用 | C7 | ZW_Cluster3-C7 | 计算资源 | ESXI6 | 兰州市政务信息化基础平台IDC机房硬件升级项目 | 2018-05-01 | 2021-05-01 | 24F兰州市政务云平台 | 杨沛林 | 24楼兰州市政务云平台
662 | 物理服务器 | 华为 RH2288 V3 | 2*240G*512G | 华为 | 在用 | C7 | ZW_Cluster3-C7 | 计算资源 | ESXI6 | 兰州市政务信息化基础平台IDC机房硬件升级项目 | 2018-05-01 | 2021-05-01 | 24F兰州市政务云平台 | 杨沛林 | 24楼兰州市政务云平台
663 | 物理服务器 | 华为 RH2288 V3 | 2*240G*512G | 华为 | 在用 | C7 | ZW_Cluster3-C7 | 计算资源 | ESXI6 | 兰州市政务信息化基础平台IDC机房硬件升级项目 | 2018-05-01 | 2021-05-01 | 24F兰州市政务云平台 | 杨沛林 | 24楼兰州市政务云平台
664 | 物理服务器 | 华为 RH2288 V3 | 2*240G*512G | 华为 | 在用 | C7 | ZW_Cluster3-C7 | 计算资源 | ESXI6 | 兰州市政务信息化基础平台IDC机房硬件升级项目 | 2018-05-01 | 2021-05-01 | 24F兰州市政务云平台 | 杨沛林 | 24楼兰州市政务云平台
665 | 物理服务器 | 华为 RH2288 V3 | 2*240G*512G | 华为 | 在用 | C7 | ZW_Cluster3-C7 | 计算资源 | ESXI6 | 兰州市政务信息化基础平台IDC机房硬件升级项目 | 2018-05-01 | 2021-05-01 | 24F兰州市政务云平台 | 杨沛林 | 24楼兰州市政务云平台
666 | 物理服务器 | 华为 RH2288 V3 | 2*240G*512G | 华为 | 在用 | C7 | ZW_Cluster3-C7 | 计算资源 | ESXI6 | 兰州市政务信息化基础平台IDC机房硬件升级项目 | 2018-05-01 | 2021-05-01 | 24F兰州市政务云平台 | 杨沛林 | 24楼兰州市政务云平台
667 | 物理服务器 | 华为 RH2288 V3 | 2*240G*512G | 华为 | 在用 | C7 | ZW_Cluster3-C7 | 计算资源 | ESXI6 | 兰州市政务信息化基础平台IDC机房硬件升级项目 | 2018-05-01 | 2021-05-01 | 24F兰州市政务云平台 | 杨沛林 | 24楼兰州市政务云平台
668 | 物理服务器 | 华为 RH2288 V3 | 2*240G*512G | 华为 | 在用 | C6 | ZW_Cluster3-C7 | 计算资源 | ESXI6 | 兰州市政务信息化基础平台IDC机房硬件升级项目 | 2018-05-01 | 2021-05-01 | 24F兰州市政务云平台 | 杨沛林 | 24楼兰州市政务云平台
669 | 物理服务器 | 华为 RH2288 V3 | 2*240G*512G | 华为 | 在用 | C6 | ZW_Cluster3-C7 | 计算资源 | ESXI6 | 兰州市政务信息化基础平台IDC机房硬件升级项目 | 2018-05-01 | 2021-05-01 | 24F兰州市政务云平台 | 杨沛林 | 24楼兰州市政务云平台
670 | 物理服务器 | 浪潮NF8460M3 | 2*240G*512G | 华为 | 在用 | C6 |  | 数据库 | CentOS6.6 | 兰州市信息惠民公共服务平台项目基础软硬件平台租赁 | 2012-05-01 | 2015-05-01 | 24F兰州市政务云平台 | 杨沛林 | 24楼兰州市政务云平台
671 | 物理服务器 | 浪潮NF8460M4 | 2*240G*512G | 华为 | 在用 | C6 |  | 数据库 | CentOS6.6 | 兰州市信息惠民公共服务平台项目基础软硬件平台租赁 | 2012-05-01 | 2015-05-01 | 24F兰州市政务云平台 | 杨沛林 | 24楼兰州市政务云平台
672 | 物理服务器 | 华为 RH2285 | 2*240G*512G | 华为 | 使用 | G-1-1 | ZW_Cluster4-G1 | 计算资源 | ESXI6 | 2013年公司回购 |  |  | 24F兰州市政务云平台 | 杨沛林 | 24楼兰州市政务云平台
673 | 物理服务器 | 华为 RH2285 | 2*240G*512G | 华为 | 使用 | G-1-2 | ZW_Cluster4-G1 | 计算资源 | ESXI6 | 2013年公司回购 |  |  | 24F兰州市政务云平台 | 杨沛林 | 24楼兰州市政务云平台
674 | 物理服务器 | 华为 RH2285 | 2*240G*512G | 浪潮 | 使用 | G-1-3 | ZW_Cluster4-G1 | 计算资源 | ESXI6 | 2013年公司回购 |  |  | 24F兰州市政务云平台 | 杨沛林 | 24楼兰州市政务云平台
675 | 物理服务器 | 浪潮英信服务器 NF8460M3 | 3*300G | 浪潮 | 使用 | G-1-4 | ZW_Cluster4-G1 | 计算资源 | ESXI6 | 兰州市信息惠民公共服务平台项目基础软硬件平台租赁 | 2013-05-01 | 2016-05-01 | 24F兰州市政务云平台 | 杨沛林 | 24楼兰州市政务云平台
676 | 物理服务器 | 浪潮英信服务器 NF8460M3 | 3*300G | 浪潮 | 使用 | G-1-5 |  | 应用 | CentOS6.7 | 兰州市信息惠民公共服务平台项目基础软硬件平台租赁 | 2013-05-01 | 2016-05-01 | 24F兰州市政务云平台 | 杨沛林 | 24楼兰州市政务云平台
677 | 物理服务器 | 浪潮英信服务器 NF8460M3 | 3*300G | 浪潮 | 使用 | G-1-6 |  | 应用 | CentOS6.7 | 兰州市信息惠民公共服务平台项目基础软硬件平台租赁 | 2013-05-01 | 2016-05-01 | 24F兰州市政务云平台 | 杨沛林 | 24楼兰州市政务云平台
678 | 物理服务器 | 华为 RH2285 | 3*300G | 华为 | 使用 | G-2-2 |  | 分布式存储 | CentOS6.7 | 2013年公司回购 |  |  | 24F兰州市政务云平台 | 杨沛林 | 24楼兰州市政务云平台
679 | 物理服务器 | 华为 RH2285 | 3*300G | 华为 | 使用 | G-2-3 |  | 分布式存储 | CentOS6.7 | 2013年公司回购 |  |  | 24F兰州市政务云平台 | 杨沛林 | 24楼兰州市政务云平台
680 | 物理服务器 | 华为 RH2285 | 3*300G | 华为 | 使用 | G-2-4 |  | 分布式存储 | CentOS6.7 | 2013年公司回购 |  |  | 24F兰州市政务云平台 | 杨沛林 | 24楼兰州市政务云平台
681 | 物理服务器 | 浪潮 NF5270M3 | 3*300G | 浪潮 | 使用 | G-2-5 |  | 分布式存储 | CentOS6.7 | 兰州市信息惠民公共服务平台项目基础软硬件平台租赁 | 2013-05-01 | 2016-05-01 | 24F兰州市政务云平台 | 杨沛林 | 24楼兰州市政务云平台
682 | 物理服务器 | 浪潮英信服务器 NF8460M3 | 3*300G | 浪潮 | 使用 | G-2-6 |  | 数据库 | CentOS6.7 | 兰州市信息惠民公共服务平台项目基础软硬件平台租赁 | 2013-05-01 | 2016-05-01 | 24F兰州市政务云平台 | 杨沛林 | 24楼兰州市政务云平台
683 | 物理服务器 | 浪潮英信服务器 NF8460M3 | 3*300G | 浪潮 | 使用 | G-2-7 |  | 数据库 | CentOS6.7 | 兰州市信息惠民公共服务平台项目基础软硬件平台租赁 | 2013-05-01 | 2016-05-01 | 24F兰州市政务云平台 | 杨沛林 | 24楼兰州市政务云平台
684 | 物理服务器 | 华为 RH2288 V3 | 3*300G | 华为 | 使用 | G-3-1 | ZW_Cluster2-G3 | 计算资源 | ESXI6 | 兰州市信息惠民公共服务平台项目基础软硬件平台租赁 | 2017-05-01 | 2022-05-01 | 24F兰州市政务云平台 | 杨沛林 | 24楼兰州市政务云平台
685 | 物理服务器 | 华为 RH2288 V3 | 3*300G | 华为 | 使用 | G-3-2 | ZW_Cluster2-G3 | 计算资源 | ESXI6 | 兰州市信息惠民公共服务平台项目基础软硬件平台租赁 | 2017-05-01 | 2022-05-01 | 24F兰州市政务云平台 | 杨沛林 | 24楼兰州市政务云平台
686 | 物理服务器 | 华为 RH2288 V3 | 3*300G | 华为 | 使用 | G-3-3 | ZW_Cluster2-G3 | 计算资源 | ESXI6 | 兰州市信息惠民公共服务平台项目基础软硬件平台租赁 | 2017-05-01 | 2022-05-01 | 24F兰州市政务云平台 | 杨沛林 | 24楼兰州市政务云平台
687 | 物理服务器 | 华为 RH2288 V3 | 3*300G | 华为 | 使用 | G-3-2 |  | 分布式存储 | CentOS6.7 | 兰州市信息惠民公共服务平台项目基础软硬件平台租赁 | 2017-05-01 | 2022-05-01 | 24F兰州市政务云平台 | 杨沛林 | 24楼兰州市政务云平台
688 | 物理服务器 | 华为 RH2288 V3 | 3*300G | 华为 | 使用 | G-3-3 |  | 分布式存储 | CentOS6.7 | 兰州市信息惠民公共服务平台项目基础软硬件平台租赁 | 2017-05-01 | 2022-05-01 | 24F兰州市政务云平台 | 杨沛林 | 24楼兰州市政务云平台
689 | 物理服务器 | SC-R5210 | 24*2T | 南京云创 | 使用 | H-10 |  | 分布式存储 | CentOS6.6 | 兰州市政务信息平台IDC云资源租赁项目 | 2013-05-01 | 2016-05-01 | 24F兰州市政务云平台 | 杨沛林 | 24楼兰州市政务云平台
690 | 物理服务器 | SC-R5210 | 24*2T | 南京云创 | 使用 | H-10 |  | 分布式存储 | CentOS6.6 | 兰州市政务信息平台IDC云资源租赁项目 | 2013-05-01 | 2016-05-01 | 24F兰州市政务云平台 | 杨沛林 | 24楼兰州市政务云平台
691 | 物理服务器 | SC-RE316 | 24*2T | 南京云创 | 使用 | H-10 |  | 分布式存储 | CentOS6.6 | 兰州市政务信息平台IDC云资源租赁项目 | 2013-05-01 | 2016-05-01 | 24F兰州市政务云平台 | 杨沛林 | 24楼兰州市政务云平台
692 | 物理服务器 | SC-RE316 | 24*2T | 南京云创 | 使用 | H-10 |  | 分布式存储 | CentOS6.6 | 兰州市政务信息平台IDC云资源租赁项目 | 2013-05-01 | 2016-05-01 | 24F兰州市政务云平台 | 杨沛林 | 24楼兰州市政务云平台
693 | 物理服务器 | SC-RE316 | 24*2T | 南京云创 | 使用 | H-10 |  | 分布式存储 | CentOS6.6 | 兰州市政务信息平台IDC云资源租赁项目 | 2013-05-01 | 2016-05-01 | 24F兰州市政务云平台 | 杨沛林 | 24楼兰州市政务云平台
694 | 物理服务器 | SC-RE316 | 24*2T | 南京云创 | 使用 | H-10 |  | 分布式存储 | CentOS6.6 | 兰州市政务信息平台IDC云资源租赁项目 | 2013-05-01 | 2016-05-01 | 24F兰州市政务云平台 | 杨沛林 | 24楼兰州市政务云平台
695 | 物理服务器 | SC-RE316 | 24*2T | 南京云创 | 使用 | H-10 |  | 分布式存储 | CentOS6.6 | 兰州市政务信息平台IDC云资源租赁项目 | 2013-05-01 | 2016-05-01 | 24F兰州市政务云平台 | 杨沛林 | 24楼兰州市政务云平台
696 | 物理服务器 | SC-RE316 | 24*2T | 南京云创 | 使用 | H-10 |  | 分布式存储 | CentOS6.6 | 兰州市政务信息平台IDC云资源租赁项目 | 2013-05-01 | 2016-05-01 | 24F兰州市政务云平台 | 杨沛林 | 24楼兰州市政务云平台
697 | 物理服务器 | IBM刀片 Lz-Vserver01-01 | 3*300G | IBM | 下线 | H-5 | ZW_Cluster6-H5-H6 | 计算资源 | ESXI6 | 兰州市政务信息平台IDC云资源租赁项目 | 2013-05-01 | 2016-05-01 | 24F兰州市政务云平台 | 杨沛林 | 24楼兰州市政务云平台
698 | 物理服务器 | IBM刀片 Lz-Vserver01-02 | 3*300G | IBM | 下线 | H-5 | ZW_Cluster6-H5-H6 | 计算资源 | ESXI6 | 兰州市政务信息平台IDC云资源租赁项目 | 2013-05-01 | 2016-05-01 | 24F兰州市政务云平台 | 杨沛林 | 24楼兰州市政务云平台
699 | 物理服务器 | IBM刀片 Lz-Vserver01-03 | 3*300G | IBM | 下线 | H-5 | ZW_Cluster6-H5-H6 | 计算资源 | ESXI6 | 兰州市政务信息平台IDC云资源租赁项目 | 2013-05-01 | 2016-05-01 | 24F兰州市政务云平台 | 杨沛林 | 24楼兰州市政务云平台
700 | 物理服务器 | IBM刀片 Lz-Vserver01-04 | 3*300G | IBM | 下线 | H-5 | ZW_Cluster6-H5-H6 | 计算资源 | ESXI6 | 兰州市政务信息平台IDC云资源租赁项目 | 2013-05-01 | 2016-05-01 | 24F兰州市政务云平台 | 杨沛林 | 24楼兰州市政务云平台
701 | 物理服务器 | IBM刀片 Lz-Vserver01-05 | 3*300G | IBM | 下线 | H-5 | ZW_Cluster6-H5-H6 | 计算资源 | ESXI6 | 兰州市政务信息平台IDC云资源租赁项目 | 2013-05-01 | 2016-05-01 | 24F兰州市政务云平台 | 杨沛林 | 24楼兰州市政务云平台
702 | 物理服务器 | IBM刀片 Lz-Vserver02-01 | 3*300G | IBM | 使用 | H-5 | ZW_Cluster6-H5-H6 | 计算资源 | ESXI6 | 兰州市政务信息平台IDC云资源租赁项目 | 2013-05-01 | 2016-05-01 | 24F兰州市政务云平台 | 杨沛林 | 24楼兰州市政务云平台
703 | 物理服务器 | IBM刀片 Lz-Vserver02-02 | 3*300G | IBM | 下线 | H-5 | ZW_Cluster6-H5-H6 | 计算资源 | ESXI6 | 兰州市政务信息平台IDC云资源租赁项目 | 2013-05-01 | 2016-05-01 | 24F兰州市政务云平台 | 杨沛林 | 24楼兰州市政务云平台
704 | 物理服务器 | IBM刀片 Lz-Vserver02-03 | 3*300G | IBM | 使用 | H-5 | ZW_Cluster6-H5-H6 | 计算资源 | ESXI6 | 兰州市政务信息平台IDC云资源租赁项目 | 2013-05-01 | 2016-05-01 | 24F兰州市政务云平台 | 杨沛林 | 24楼兰州市政务云平台
705 | 物理服务器 | IBM刀片 Lz-Vserver02-04 | 3*300G | IBM | 使用 | H-5 | ZW_Cluster6-H5-H6 | 计算资源 | ESXI6 | 兰州市政务信息平台IDC云资源租赁项目 | 2013-05-01 | 2016-05-01 | 24F兰州市政务云平台 | 杨沛林 | 24楼兰州市政务云平台
706 | 物理服务器 | IBM刀片 Lz-Vserver02-05 | 3*300G | IBM | 使用 | H-5 | ZW_Cluster6-H5-H6 | 计算资源 | ESXI6 | 兰州市政务信息平台IDC云资源租赁项目 | 2013-05-01 | 2016-05-01 | 24F兰州市政务云平台 | 杨沛林 | 24楼兰州市政务云平台
707 | 物理服务器 | IBM刀片 Lzbsdb1 | 3*300G | IBM | 使用 | H-6 |  | 数据库 | CentOS6.7 | 兰州市政务信息平台IDC云资源租赁项目 | 2013-05-01 | 2016-05-01 | 24F兰州市政务云平台 | 杨沛林 | 24楼兰州市政务云平台
708 | 物理服务器 | IBM刀片 Lzbsdb2 | 3*300G | IBM | 使用 | H-6 |  | 数据库 | CentOS6.7 | 兰州市政务信息平台IDC云资源租赁项目 | 2013-05-01 | 2016-05-01 | 24F兰州市政务云平台 | 杨沛林 | 24楼兰州市政务云平台
709 | 物理服务器 | IBM刀片 Lz-Vserver03-01 | 3*300G | IBM | 使用 | H-6 | ZW_Cluster6-H5-H6 | 计算资源 | ESXI6 | 兰州市政务信息平台IDC云资源租赁项目 | 2013-05-01 | 2016-05-01 | 24F兰州市政务云平台 | 杨沛林 | 24楼兰州市政务云平台
710 | 物理服务器 | IBM刀片 Lz-Vserver03-03 | 3*300G | IBM | 使用 | H-6 | ZW_Cluster6-H5-H6 | 计算资源 | ESXI6 | 兰州市政务信息平台IDC云资源租赁项目 | 2013-05-01 | 2016-05-01 | 24F兰州市政务云平台 | 杨沛林 | 24楼兰州市政务云平台
711 | 物理服务器 | IBM刀片 LzCpsm | 3*300G | IBM | 下线 | H-4 | ZW_Cluster6-H5-H6 | 计算资源 | ESXI6 | 兰州市政务信息平台IDC云资源租赁项目 | 2013-05-01 | 2016-05-01 | 24F兰州市政务云平台 | 杨沛林 | 24楼兰州市政务云平台
712 | 物理服务器 | SC-RE316 | 24*2T | 南京云创 | 使用 | H-9 |  | 分布式存储 | CentOS6.6 | 兰州市政务信息平台IDC云资源租赁项目 | 2013-05-01 | 2016-05-01 | 24F兰州市政务云平台 | 杨沛林 | 24楼兰州市政务云平台
713 | 物理服务器 | SC-RE316 | 24*2T | 南京云创 | 使用 | H-9 |  | 分布式存储 | CentOS6.6 | 兰州市政务信息平台IDC云资源租赁项目 | 2013-05-01 | 2016-05-01 | 24F兰州市政务云平台 | 杨沛林 | 24楼兰州市政务云平台
714 | 物理服务器 | SC-RE316 | 24*2T | 南京云创 | 使用 | H-9 |  | 分布式存储 | CentOS6.6 | 兰州市政务信息平台IDC云资源租赁项目 | 2013-05-01 | 2016-05-01 | 24F兰州市政务云平台 | 杨沛林 | 24楼兰州市政务云平台
715 | 物理服务器 | SC-RE316 | 24*2T | 南京云创 | 使用 | H-9 |  | 分布式存储 | CentOS6.6 | 兰州市政务信息平台IDC云资源租赁项目 | 2013-05-01 | 2016-05-01 | 24F兰州市政务云平台 | 杨沛林 | 24楼兰州市政务云平台
716 | 物理服务器 | SC-RE316 | 24*2T | 南京云创 | 使用 | H-9 |  | 分布式存储 | CentOS6.6 | 兰州市政务信息平台IDC云资源租赁项目 | 2013-05-01 | 2016-05-01 | 24F兰州市政务云平台 | 杨沛林 | 24楼兰州市政务云平台
717 | 物理服务器 | SC-RE316 | 24*2T | 南京云创 | 使用 | H-9 |  | 分布式存储 | CentOS6.6 | 兰州市政务信息平台IDC云资源租赁项目 | 2013-05-01 | 2016-05-01 | 24F兰州市政务云平台 | 杨沛林 | 24楼兰州市政务云平台
718 | 物理服务器 | SC-RE316 | 24*2T | 南京云创 | 使用 | H-9 |  | 分布式存储 | CentOS6.6 | 兰州市政务信息平台IDC云资源租赁项目 | 2013-05-01 | 2016-05-01 | 24F兰州市政务云平台 | 杨沛林 | 24楼兰州市政务云平台
719 | 物理服务器 | IBM | 600 | IBM | 下线 | J-3 |  | 计算资源 | ESXI6.0 | 兰州市政务信息平台IDC云资源租赁项目 | 2013-05-01 | 2016-05-01 | 24F兰州市政务云平台 | 杨沛林 | 24楼兰州市政务云平台
720 | 物理服务器 | IBM | 600 | IBM | 下线 | J-3 |  | 计算资源 | ESXI6.0 | 兰州市政务信息平台IDC云资源租赁项目 | 2013-05-01 | 2016-05-01 | 24F兰州市政务云平台 | 杨沛林 | 24楼兰州市政务云平台
721 | 物理服务器 | IBM | 600 | IBM | 下线 | J-3 |  | 计算资源 | ESXI6.0 | 兰州市政务信息平台IDC云资源租赁项目 | 2013-05-01 | 2016-05-01 | 24F兰州市政务云平台 | 杨沛林 | 24楼兰州市政务云平台
722 | 物理服务器 | IBM | 600 | IBM | 下线 | J-3 |  | 计算资源 | ESXI6.0 | 兰州市政务信息平台IDC云资源租赁项目 | 2013-05-01 | 2016-05-01 | 24F兰州市政务云平台 | 杨沛林 | 24楼兰州市政务云平台
723 | 物理服务器 | IBM | 600 | IBM | 下线 | J-3 |  | 计算资源 | ESXI6.0 | 兰州市政务信息平台IDC云资源租赁项目 | 2013-05-01 | 2016-05-01 | 24F兰州市政务云平台 | 杨沛林 | 24楼兰州市政务云平台
724 | 物理服务器 | IBM | 600 | IBM | 下线 | J-3 |  | 计算资源 | ESXI6.0 | 兰州市政务信息平台IDC云资源租赁项目 | 2013-05-01 | 2016-05-01 | 24F兰州市政务云平台 | 杨沛林 | 24楼兰州市政务云平台
725 | 物理服务器 | IBM | 600 | IBM | 下线 | J-3 |  | 计算资源 | ESXI6.0 | 兰州市政务信息平台IDC云资源租赁项目 | 2013-05-01 | 2016-05-01 | 24F兰州市政务云平台 | 杨沛林 | 24楼兰州市政务云平台
726 | 物理服务器 | IBM | 600 | IBM | 下线 | J-3 |  | 计算资源 | ESXI6.0 | 兰州市政务信息平台IDC云资源租赁项目 | 2013-05-01 | 2016-05-01 | 24F兰州市政务云平台 | 杨沛林 | 24楼兰州市政务云平台
727 | 物理服务器 | IBM | 600 | IBM | 下线 | J-3 |  | 计算资源 | ESXI6.0 | 兰州市政务信息平台IDC云资源租赁项目 | 2013-05-01 | 2016-05-01 | 24F兰州市政务云平台 | 杨沛林 | 24楼兰州市政务云平台
728 | 物理服务器 | IBM | 600 | IBM | 下线 | J-3 |  | 计算资源 | ESXI6.0 | 兰州市政务信息平台IDC云资源租赁项目 | 2013-05-01 | 2016-05-01 | 24F兰州市政务云平台 | 杨沛林 | 24楼兰州市政务云平台
729 | 物理服务器 | IBM | 600 | IBM | 下线 | J-4 |  | 计算资源 | ESXI6.0 | 兰州市政务信息平台IDC云资源租赁项目 | 2013-05-01 | 2016-05-01 | 24F兰州市政务云平台 | 杨沛林 | 24楼兰州市政务云平台
730 | 物理服务器 | IBM | 600 | IBM | 下线 | J-4 |  | 计算资源 | ESXI6.0 | 兰州市政务信息平台IDC云资源租赁项目 | 2013-05-01 | 2016-05-01 | 24F兰州市政务云平台 | 杨沛林 | 24楼兰州市政务云平台
731 | 物理服务器 | IBM | 600 | IBM | 下线 | J-4 |  | 计算资源 | ESXI6.0 | 兰州市政务信息平台IDC云资源租赁项目 | 2013-05-01 | 2016-05-01 | 24F兰州市政务云平台 | 杨沛林 | 24楼兰州市政务云平台
732 | 物理服务器 | IBM | 600 | IBM | 下线 | J-4 |  | 计算资源 | ESXI6.0 | 兰州市政务信息平台IDC云资源租赁项目 | 2013-05-01 | 2016-05-01 | 24F兰州市政务云平台 | 杨沛林 | 24楼兰州市政务云平台
733 | 物理服务器 | IBM | 600 | IBM | 下线 | J-4 |  | 计算资源 | ESXI6.0 | 兰州市政务信息平台IDC云资源租赁项目 | 2013-05-01 | 2016-05-01 | 24F兰州市政务云平台 | 杨沛林 | 24楼兰州市政务云平台
734 | 物理服务器 | IBM | 600 | IBM | 下线 | J-4 |  | 计算资源 | ESXI6.0 | 兰州市政务信息平台IDC云资源租赁项目 | 2013-05-01 | 2016-05-01 | 24F兰州市政务云平台 | 杨沛林 | 24楼兰州市政务云平台
735 | 物理服务器 | IBM | 600 | IBM | 下线 | J-4 |  | 计算资源 | ESXI6.0 | 兰州市政务信息平台IDC云资源租赁项目 | 2013-05-01 | 2016-05-01 | 24F兰州市政务云平台 | 杨沛林 | 24楼兰州市政务云平台
736 | 物理服务器 | IBM | 600 | IBM | 下线 | J-4 |  | 计算资源 | ESXI6.0 | 兰州市政务信息平台IDC云资源租赁项目 | 2013-05-01 | 2016-05-01 | 24F兰州市政务云平台 | 杨沛林 | 24楼兰州市政务云平台
737 | 物理服务器 | IBM | 600 | IBM | 下线 | J-4 |  | 计算资源 | ESXI6.0 | 兰州市政务信息平台IDC云资源租赁项目 | 2013-05-01 | 2016-05-01 | 24F兰州市政务云平台 | 杨沛林 | 24楼兰州市政务云平台
738 | 物理服务器 | IBM | 600 | IBM | 下线 | J-4 |  | 计算资源 | ESXI6.0 | 兰州市政务信息平台IDC云资源租赁项目 | 2013-05-01 | 2016-05-01 | 24F兰州市政务云平台 | 杨沛林 | 24楼兰州市政务云平台
739 | 物理服务器 | IBM | 600 | IBM | 下线 | J-4 |  | 计算资源 | ESXI6.0 | 兰州市政务信息平台IDC云资源租赁项目 | 2013-05-01 | 2016-05-01 | 24F兰州市政务云平台 | 杨沛林 | 24楼兰州市政务云平台
740 | 物理服务器 | IBM | 600 | IBM | 下线 | J-4 |  | 计算资源 | ESXI6.0 | 兰州市政务信息平台IDC云资源租赁项目 | 2013-05-01 | 2016-05-01 | 24F兰州市政务云平台 | 杨沛林 | 24楼兰州市政务云平台
741 | 物理服务器 | IBM | 600 | IBM | 下线 | J-4 |  | 计算资源 | ESXI6.0 | 兰州市政务信息平台IDC云资源租赁项目 | 2013-05-01 | 2016-05-01 | 24F兰州市政务云平台 | 杨沛林 | 24楼兰州市政务云平台
742 | 物理服务器 | IBM | 600 | IBM | 下线 | J-4 |  | 计算资源 | ESXI6.0 | 兰州市政务信息平台IDC云资源租赁项目 | 2013-05-01 | 2016-05-01 | 24F兰州市政务云平台 | 杨沛林 | 24楼兰州市政务云平台
743 | 物理服务器 | IBM | 600 | IBM | 下线 | J-4 |  | 计算资源 | ESXI6.0 | 兰州市政务信息平台IDC云资源租赁项目 | 2013-05-01 | 2016-05-01 | 24F兰州市政务云平台 | 杨沛林 | 24楼兰州市政务云平台
744 | 物理服务器 | IBM | 600 | IBM | 使用 | J-5 | ZW_Cluster5-J5 | 计算资源 | ESXI6.0 | 兰州市政务信息平台IDC云资源租赁项目 | 2013-05-01 | 2016-05-01 | 24F兰州市政务云平台 | 杨沛林 | 24楼兰州市政务云平台
745 | 物理服务器 | IBM | 600 | IBM | 使用 | J-5 | ZW_Cluster5-J5 | 计算资源 | ESXI6.0 | 兰州市政务信息平台IDC云资源租赁项目 | 2013-05-01 | 2016-05-01 | 24F兰州市政务云平台 | 杨沛林 | 24楼兰州市政务云平台
746 | 物理服务器 | IBM | 600 | IBM | 使用 | J-5 | ZW_Cluster5-J5 | 计算资源 | ESXI6.0 | 兰州市政务信息平台IDC云资源租赁项目 | 2013-05-01 | 2016-05-01 | 24F兰州市政务云平台 | 杨沛林 | 24楼兰州市政务云平台
747 | 物理服务器 | IBM | 600 | IBM | 使用 | J-5 | ZW_Cluster5-J5 | 计算资源 | ESXI6.0 | 兰州市政务信息平台IDC云资源租赁项目 | 2013-05-01 | 2016-05-01 | 24F兰州市政务云平台 | 杨沛林 | 24楼兰州市政务云平台
748 | 物理服务器 | IBM | 600 | IBM | 使用 | J-5 | ZW_Cluster5-J5 | 计算资源 | ESXI6.0 | 兰州市政务信息平台IDC云资源租赁项目 | 2013-05-01 | 2016-05-01 | 24F兰州市政务云平台 | 杨沛林 | 24楼兰州市政务云平台
749 | 物理服务器 | IBM | 600 | IBM | 使用 | J-5 | ZW_Cluster5-J5 | 计算资源 | ESXI6.0 | 兰州市政务信息平台IDC云资源租赁项目 | 2013-05-01 | 2016-05-01 | 24F兰州市政务云平台 | 杨沛林 | 24楼兰州市政务云平台
750 | 物理服务器 | IBM | 600 | IBM | 使用 | J-5 | ZW_Cluster5-J5 | 计算资源 | ESXI6.0 | 2012年电脑保姆平台优化扩容工程 | 2013-05-01 | 2016-05-01 | 24F兰州市政务云平台 | 杨沛林 | 24楼兰州市政务云平台
751 | 物理服务器 | IBM | 600 | IBM | 使用 | J-5 | ZW_Cluster5-J5 | 计算资源 | ESXI6.0 | 2012年电脑保姆平台优化扩容工程 | 2013-05-01 | 2016-05-01 | 24F兰州市政务云平台 | 杨沛林 | 24楼兰州市政务云平台
752 | 物理服务器 | IBM | 600 | IBM | 使用 | J-5 | ZW_Cluster5-J5 | 计算资源 | ESXI6.0 | 2012年电脑保姆平台优化扩容工程 | 2013-05-01 | 2016-05-01 | 24F兰州市政务云平台 | 杨沛林 | 24楼兰州市政务云平台
753 | 物理服务器 | IBM | 600 | IBM | 使用 | J-5 | ZW_Cluster5-J5 | 计算资源 | ESXI6.0 | 2012年电脑保姆平台优化扩容工程 | 2013-05-01 | 2016-05-01 | 24F兰州市政务云平台 | 杨沛林 | 24楼兰州市政务云平台
754 | 物理服务器 | IBM | 600 | IBM | 使用 | J-5 | ZW_Cluster5-J5 | 计算资源 | ESXI6.0 | 2012年电脑保姆平台优化扩容工程 | 2013-05-01 | 2016-05-01 | 24F兰州市政务云平台 | 杨沛林 | 24楼兰州市政务云平台
755 | 物理服务器 | IBM | 600 | IBM | 使用 | J-5 | ZW_Cluster5-J5 | 计算资源 | ESXI6.0 | 2012年电脑保姆平台优化扩容工程 | 2013-05-01 | 2016-05-01 | 24F兰州市政务云平台 | 杨沛林 | 24楼兰州市政务云平台
756 | 物理服务器 | 华为 RH2288 V3 | 3*300G | 华为 | 在用 | I8 |  | 数据库 | CentOS6.6 | 兰州市电子证照关系系统项目2包基础软硬件租赁 | 2016-05-01 | 2019-05-01 | 24F兰州市政务云平台 | 杨沛林 | 24楼兰州市政务云平台
757 | 物理服务器 | 华为 RH2288 V3 | 3*300G | 华为 | 在用 | I8 |  | 数据库 | CentOS6.6 | 兰州市电子证照关系系统项目2包基础软硬件租赁 | 2016-05-01 | 2019-05-01 | 24F兰州市政务云平台 | 杨沛林 | 24楼兰州市政务云平台
758 | 物理服务器 | 华为 RH2288 V3 | 3*300G | 华为 | 在用 | I9 | PR_Cluster1 | 计算资源 | ESXI6.0 | 兰州市电子证照关系系统项目2包基础软硬件租赁 | 2016-05-01 | 2019-05-01 | 24F兰州市政务云平台 | 杨沛林 | 24楼兰州市政务云平台
759 | 物理服务器 | 华为 RH2288 V3 | 3*300G | 华为 | 在用 | I9 | PR_Cluster1 | 计算资源 | ESXI6.0 | 兰州市电子证照关系系统项目2包基础软硬件租赁 | 2016-05-01 | 2019-05-01 | 24F兰州市政务云平台 | 杨沛林 | 24楼兰州市政务云平台
760 | 物理服务器 | 华为 RH2288 V3 | 3*300G | 华为 | 在用 | I9 | PR_Cluster1 | 计算资源 | ESXI6.0 | 兰州市电子证照关系系统项目2包基础软硬件租赁 | 2016-05-01 | 2019-05-01 | 24F兰州市政务云平台 | 杨沛林 | 24楼兰州市政务云平台
761 | 存储设备 | OcenStor9000 C36E | 3.6T*34 | 华为 | 在用 | C10 | ZW_Cluster3-C7、PR_Cluster1、ZW_Cluster5-J5、ZW_Cluster6-H5-H6、ZW_Cluster2-G3、ZW_Cluster4-G1 | 控制柜 | CentOS6.6 | 兰州市政务信息化基础平台IDC机房硬件升级项目 | 2018-05-01 | 2021-05-01 | 24F兰州市政务云平台 | 杨沛林 | 24楼兰州市政务云平台
762 | 存储设备 | OcenStor9000 C36E | 3.6T*34 | 华为 | 在用 | C10 | ZW_Cluster3-C7、PR_Cluster1、ZW_Cluster5-J5、ZW_Cluster6-H5-H6、ZW_Cluster2-G3、ZW_Cluster4-G2 | 扩展柜 | CentOS6.6 | 兰州市政务信息化基础平台IDC机房硬件升级项目 | 2018-05-01 | 2021-05-01 | 24F兰州市政务云平台 | 杨沛林 | 24楼兰州市政务云平台
763 | 存储设备 | OcenStor9000 C36E | 3.6T*34 | 华为 | 在用 | C10 | ZW_Cluster3-C7、PR_Cluster1、ZW_Cluster5-J5、ZW_Cluster6-H5-H6、ZW_Cluster2-G3、ZW_Cluster4-G3 | 扩展柜 | CentOS6.6 | 兰州市政务信息化基础平台IDC机房硬件升级项目 | 2018-05-01 | 2021-05-01 | 24F兰州市政务云平台 | 杨沛林 | 24楼兰州市政务云平台
764 | 存储设备 | OcenStor9000 C36E | 3.6T*34 | 华为 | 在用 | C10 | ZW_Cluster3-C7、PR_Cluster1、ZW_Cluster5-J5、ZW_Cluster6-H5-H6、ZW_Cluster2-G3、ZW_Cluster4-G4 | 扩展柜 | CentOS6.6 | 兰州市政务信息化基础平台IDC机房硬件升级项目 | 2018-05-01 | 2021-05-01 | 24F兰州市政务云平台 | 杨沛林 | 24楼兰州市政务云平台
765 | 存储设备 | OcenStor9000 C36E | 3.6T*34 | 华为 | 在用 | C9 | ZW_Cluster3-C7、PR_Cluster1、ZW_Cluster5-J5、ZW_Cluster6-H5-H6、ZW_Cluster2-G3、ZW_Cluster4-G5 | 扩展柜 | CentOS6.6 | 兰州市政务信息化基础平台IDC机房硬件升级项目 | 2018-05-01 | 2021-05-01 | 24F兰州市政务云平台 | 杨沛林 | 24楼兰州市政务云平台
766 | 存储设备 | OcenStor9000 C36E | 3.6T*34 | 华为 | 在用 | C9 | ZW_Cluster3-C7、PR_Cluster1、ZW_Cluster5-J5、ZW_Cluster6-H5-H6、ZW_Cluster2-G3、ZW_Cluster4-G6 | 扩展柜 | CentOS6.6 | 兰州市政务信息化基础平台IDC机房硬件升级项目 | 2018-05-01 | 2021-05-01 | 24F兰州市政务云平台 | 杨沛林 | 24楼兰州市政务云平台
767 | 存储设备 | OcenStor9000 C36E | 3.6T*34 | 华为 | 在用 | C9 | ZW_Cluster3-C7、PR_Cluster1、ZW_Cluster5-J5、ZW_Cluster6-H5-H6、ZW_Cluster2-G3、ZW_Cluster4-G7 | 扩展柜 | CentOS6.6 | 兰州市政务信息化基础平台IDC机房硬件升级项目 | 2018-05-01 | 2021-05-01 | 24F兰州市政务云平台 | 杨沛林 | 24楼兰州市政务云平台
768 | 存储设备 | OcenStor9000 C36E | 3.6T*34 | 华为 | 在用 | C9 | ZW_Cluster3-C7、PR_Cluster1、ZW_Cluster5-J5、ZW_Cluster6-H5-H6、ZW_Cluster2-G3、ZW_Cluster4-G8 | 扩展柜 | CentOS6.6 | 兰州市政务信息化基础平台IDC机房硬件升级项目 | 2018-05-01 | 2021-05-01 | 24F兰州市政务云平台 | 杨沛林 | 24楼兰州市政务云平台
769 | 存储设备 | VNS5300 | 40 | DCN | 使用 | H-7-8 | ZW_Cluster3-C7、PR_Cluster1、ZW_Cluster5-J5、ZW_Cluster6-H5-H6、ZW_Cluster2-G3、ZW_Cluster4-G9 | 控制柜 |  | 兰州市政务信息平台IDC云资源租赁项目 | 2013-05-01 | 2013-05-01 | 24F兰州市政务云平台 | 杨沛林 | 24楼兰州市政务云平台
770 | 存储设备 | 22楼站群5300 V3 | 9T | 华为 | 使用 | I9 | PR_Cluster1 | 控制柜 |  | 兰州市政务信息平台IDC云资源租赁项目 | 2017-05-01 | 2010-05-01 | 24F兰州市政务云平台 | 杨沛林 | 24楼兰州市政务云平台
771 | 存储设备 | IBM带库 | 裸容量20T | IBM | 下线 | H-8-5 | ZW_Cluster3-C7、PR_Cluster1、ZW_Cluster5-J5、ZW_Cluster6-H5-H6、ZW_Cluster2-G3、ZW_Cluster4-G11 | 控制柜 |  | 兰州市政务信息平台IDC云资源租赁项目 |  |  | 24F兰州市政务云平台 | 杨沛林 | 24楼兰州市政务云平台
772 | 存储设备 | OceanStore 2600 V3 | 60T | 华为 | 使用 | H-6-1 | ZW_Cluster3-C7、PR_Cluster1、ZW_Cluster5-J5、ZW_Cluster6-H5-H6、ZW_Cluster2-G3、ZW_Cluster4-G12 | 控制柜 |  | 兰州市电子证照关系系统项目2包基础软硬件租赁 | 2017-05-01 | 2022-05-01 | 24F兰州市政务云平台 | 杨沛林 | 24楼兰州市政务云平台
773 | 存储设备 | IBM v7000 | 14.4T | IBM | 在用 | H-8-3 | ZW_Cluster3-C7、PR_Cluster1、ZW_Cluster5-J5、ZW_Cluster6-H5-H6、ZW_Cluster2-G3、ZW_Cluster4-G13 | 控制柜 |  | 兰州市政务信息平台IDC云资源租赁项目 | 2013-05-01 | 2015-05-01 | 24F兰州市政务云平台 | 杨沛林 | 24楼兰州市政务云平台
774 | 存储设备 | IBM V7000 | 14.4T | IBM | 在用 | H-8-4 | ZW_Cluster3-C7、PR_Cluster1、ZW_Cluster5-J5、ZW_Cluster6-H5-H6、ZW_Cluster2-G3、ZW_Cluster4-G14 | 扩展柜 |  | 兰州市政务信息平台IDC云资源租赁项目 | 2013-05-01 | 2015-05-01 | 24F兰州市政务云平台 | 杨沛林 | 24楼兰州市政务云平台
775 | 存储设备 | IBM V7000 | 14.4T | IBM | 在用 | H-8-5 | ZW_Cluster3-C7、PR_Cluster1、ZW_Cluster5-J5、ZW_Cluster6-H5-H6、ZW_Cluster2-G3、ZW_Cluster4-G15 | 扩展柜 |  | 兰州市政务信息平台IDC云资源租赁项目 | 2013-05-01 | 2015-05-01 | 24F兰州市政务云平台 | 杨沛林 | 24楼兰州市政务云平台
776 | 存储设备 | MD3620F | 21T | 戴尔 | 在用 | H-7-2 | ZW_Cluster3-C7、PR_Cluster1、ZW_Cluster5-J5、ZW_Cluster6-H5-H6、ZW_Cluster2-G3、ZW_Cluster4-G16 | 控制柜 |  | 兰州市政务信息平台IDC云资源租赁项目 | 2013-05-01 | 2015-05-01 | 24F兰州市政务云平台 | 杨沛林 | 24楼兰州市政务云平台
777 | 存储设备 | MD1200F | 21T | 戴尔 | 在用 | H-7-3 | ZW_Cluster3-C7、PR_Cluster1、ZW_Cluster5-J5、ZW_Cluster6-H5-H6、ZW_Cluster2-G3、ZW_Cluster4-G17 | 扩展柜 |  | 兰州市政务信息平台IDC云资源租赁项目 | 2013-05-01 | 2015-05-01 | 24F兰州市政务云平台 | 杨沛林 | 24楼兰州市政务云平台
778 | 存储设备 | MD1201F | 21T | 戴尔 | 在用 | H-7-4 | ZW_Cluster3-C7、PR_Cluster1、ZW_Cluster5-J5、ZW_Cluster6-H5-H6、ZW_Cluster2-G3、ZW_Cluster4-G18 | 扩展柜 |  | 兰州市政务信息平台IDC云资源租赁项目 | 2013-05-01 | 2015-05-01 | 24F兰州市政务云平台 | 杨沛林 | 24楼兰州市政务云平台
779 | 存储设备 | IBM v7000 | 14.4T | IBM | 在用 | H-7-5 | ZW_Cluster3-C7、PR_Cluster1、ZW_Cluster5-J5、ZW_Cluster6-H5-H6、ZW_Cluster2-G3、ZW_Cluster4-G19 | 控制柜 |  | 兰州市政务信息平台IDC云资源租赁项目 | 2013-05-01 | 2015-05-01 | 24F兰州市政务云平台 | 杨沛林 | 24楼兰州市政务云平台
780 | 存储设备 | IBM v7000 | 14.4T | IBM | 在用 | H-7-6 | ZW_Cluster3-C7、PR_Cluster1、ZW_Cluster5-J5、ZW_Cluster6-H5-H6、ZW_Cluster2-G3、ZW_Cluster4-G20 | 扩展柜 |  | 兰州市政务信息平台IDC云资源租赁项目 | 2013-05-01 | 2015-05-01 | 24F兰州市政务云平台 | 杨沛林 | 24楼兰州市政务云平台
781 | 存储设备 | IBM v7000 | 14.4T | IBM | 在用 | H-7-7 | ZW_Cluster3-C7、PR_Cluster1、ZW_Cluster5-J5、ZW_Cluster6-H5-H6、ZW_Cluster2-G3、ZW_Cluster4-G21 | 扩展柜 |  | 兰州市政务信息平台IDC云资源租赁项目 | 2013-05-01 | 2015-05-01 | 24F兰州市政务云平台 | 杨沛林 | 24楼兰州市政务云平台
782 | 存储设备 | OcenStor6800 V3 | 136T | 华为 | 在用 | C6 | ZW_Cluster3-C7、PR_Cluster1、ZW_Cluster5-J5、ZW_Cluster6-H5-H6、ZW_Cluster2-G3、ZW_Cluster4-G24 | 控制柜 |  | 兰州市政务信息化基础平台IDC机房硬件升级项目 | 2018-05-01 | 2021-05-01 | 24F兰州市政务云平台 | 杨沛林 | 24楼兰州市政务云平台
783 | 存储设备 | OcenStor V3 | 28T | 华为 | 在用 | C6 | ZW_Cluster3-C7、PR_Cluster1、ZW_Cluster5-J5、ZW_Cluster6-H5-H6、ZW_Cluster2-G3、ZW_Cluster4-G25 | 扩展柜 |  | 兰州市政务信息化基础平台IDC机房硬件升级项目 | 2018-05-01 | 2021-05-01 | 24F兰州市政务云平台 | 杨沛林 | 24楼兰州市政务云平台
784 | 存储设备 | OcenStor V3 | 28T | 华为 | 在用 | C6 | ZW_Cluster3-C7、PR_Cluster1、ZW_Cluster5-J5、ZW_Cluster6-H5-H6、ZW_Cluster2-G3、ZW_Cluster4-G26 | 扩展柜 |  | 兰州市政务信息化基础平台IDC机房硬件升级项目 | 2018-05-01 | 2021-05-01 | 24F兰州市政务云平台 | 杨沛林 | 24楼兰州市政务云平台
785 | 存储设备 | OcenStor V3 | 28T | 华为 | 在用 | C6 | ZW_Cluster3-C7、PR_Cluster1、ZW_Cluster5-J5、ZW_Cluster6-H5-H6、ZW_Cluster2-G3、ZW_Cluster4-G27 | 扩展柜 |  | 兰州市政务信息化基础平台IDC机房硬件升级项目 | 2018-05-01 | 2021-05-01 | 24F兰州市政务云平台 | 杨沛林 | 24楼兰州市政务云平台
786 | 存储设备 | OcenStor V3 | 28T | 华为 | 在用 | C6 | ZW_Cluster3-C7、PR_Cluster1、ZW_Cluster5-J5、ZW_Cluster6-H5-H6、ZW_Cluster2-G3、ZW_Cluster4-G28 | 扩展柜 |  | 兰州市政务信息化基础平台IDC机房硬件升级项目 | 2018-05-01 | 2021-05-01 | 24F兰州市政务云平台 | 杨沛林 | 24楼兰州市政务云平台
787 | 存储设备 | OcenStor V3 | 28T | 华为 | 在用 | C6 | ZW_Cluster3-C7、PR_Cluster1、ZW_Cluster5-J5、ZW_Cluster6-H5-H6、ZW_Cluster2-G3、ZW_Cluster4-G29 | 扩展柜 |  | 兰州市政务信息化基础平台IDC机房硬件升级项目 | 2018-05-01 | 2021-05-01 | 24F兰州市政务云平台 | 杨沛林 | 24楼兰州市政务云平台
788 | 存储设备 | OcenStor V3 | 6T | 华为 | 在用 | C6 | ZW_Cluster3-C7、PR_Cluster1、ZW_Cluster5-J5、ZW_Cluster6-H5-H6、ZW_Cluster2-G3、ZW_Cluster4-G30 | 扩展柜 |  | 兰州市政务信息化基础平台IDC机房硬件升级项目 | 2018-05-01 | 2021-05-01 | 24F兰州市政务云平台 | 杨沛林 | 24楼兰州市政务云平台
789 | 存储设备 | Brocade 6510 |  | 博科 | 在用 | H-7 | ZW_Cluster3-C7、PR_Cluster1、ZW_Cluster5-J5、ZW_Cluster6-H5-H6、ZW_Cluster2-G3、ZW_Cluster4-G31 | 光纤交换机 |  | 兰州市政务信息平台IDC云资源租赁项目 | 2013-05-01 | 2015-05-01 | 24F兰州市政务云平台 | 杨沛林 | 24楼兰州市政务云平台
790 | 存储设备 | Brocade 6510 |  | 博科 | 在用 | H-8 | ZW_Cluster3-C7、PR_Cluster1、ZW_Cluster5-J5、ZW_Cluster6-H5-H6、ZW_Cluster2-G3、ZW_Cluster4-G32 | 光纤交换机 |  | 兰州市政务信息平台IDC云资源租赁项目 | 2013-05-01 | 2015-05-01 | 24F兰州市政务云平台 | 杨沛林 | 24楼兰州市政务云平台
791 | 存储设备 | 22楼OceanStor SNS2224 |  | 华为 | 在用 | I9 | PR_Cluster1 | 光纤交换机 |  | 兰州市政务信息化基础平台IDC机房硬件升级项目 | 2016-05-01 | 2018-05-01 | 24F兰州市政务云平台 | 杨沛林 | 24楼兰州市政务云平台
792 | 存储设备 | 22楼OceanStor SNS2224 |  | 华为 | 在用 | I8 | PR_Cluster1 | 光纤交换机 |  | 兰州市政务信息化基础平台IDC机房硬件升级项目 | 2016-05-01 | 2018-05-01 | 24F兰州市政务云平台 | 杨沛林 | 24楼兰州市政务云平台
793 | 存储设备 | OceanStor SNS2224 |  | 华为 | 在用 | C7 | ZW_Cluster3-C7、PR_Cluster1、ZW_Cluster5-J5、ZW_Cluster6-H5-H6、ZW_Cluster2-G3、ZW_Cluster4-G31 | 光纤交换机 |  | 兰州市政务信息化基础平台IDC机房硬件升级项目 | 2018-05-01 | 2021-05-01 | 24F兰州市政务云平台 | 杨沛林 | 24楼兰州市政务云平台
794 | 存储设备 | OceanStor SNS2224 |  | 华为 | 在用 | C8 | ZW_Cluster3-C7、PR_Cluster1、ZW_Cluster5-J5、ZW_Cluster6-H5-H6、ZW_Cluster2-G3、ZW_Cluster4-G32 | 光纤交换机 |  | 兰州市政务信息化基础平台IDC机房硬件升级项目 | 2018-05-01 | 2021-05-01 | 24F兰州市政务云平台 | 杨沛林 | 24楼兰州市政务云平台
795 | 网络设备 | SR6608x | 4个万兆光剩余0、24个千兆光剩余20、48个千兆电剩余42 | H3C | 使用 | H1-1 | 4个万兆光剩余0、24个千兆光剩余20、48个千兆电剩余42 | 核心路由器 |  | 兰州市政务信息平台IDC云资源租赁项目 | 2013-05-01 | 2015-05-01 | 24F兰州市政务云平台 | 冯强强 | 24楼兰州市政务云平台
796 | 网络设备 | DPX8000A5 | 下线 | 迪普 | 下线 | H1-2 | 下线 | 核心防火墙 |  | 兰州市政务信息平台IDC云资源租赁项目 | 2013-05-01 | 2015-05-01 | 24F兰州市政务云平台 | 冯强强 | 24楼兰州市政务云平台
797 | 网络设备 | S10508v | 20个万兆光口剩余0 | H3C | 使用 | H1-3 | 20个万兆光口剩余0 | 核心交换机 |  | 兰州市政务信息平台IDC云资源租赁项目 | 2013-05-01 | 2015-05-01 | 24F兰州市政务云平台 | 冯强强 | 24楼兰州市政务云平台
798 | 网络设备 | SR6608x | 4个万兆光剩余0、24个千兆光剩余20、48个千兆电剩余42 | H3C | 使用 | H2-1 | 4个万兆光剩余0、24个千兆光剩余20、48个千兆电剩余42 | 核心路由器 |  | 兰州市政务信息平台IDC云资源租赁项目 | 2013-05-01 | 2015-05-01 | 24F兰州市政务云平台 | 冯强强 | 24楼兰州市政务云平台
799 | 网络设备 | DPX8000A5 | 下线 | 迪普 | 下线 | H2-2 | 下线 | 核心防火墙 |  | 兰州市政务信息平台IDC云资源租赁项目 | 2013-05-01 | 2015-05-01 | 24F兰州市政务云平台 | 冯强强 | 24楼兰州市政务云平台
800 | 网络设备 | S10508v | 20个万兆光口剩余0 | H3C | 使用 | H2-3 | 20个万兆光口剩余0 | 核心交换机 |  | 兰州市政务信息平台IDC云资源租赁项目 | 2013-05-01 | 2015-05-01 | 24F兰州市政务云平台 | 冯强强 | 24楼兰州市政务云平台
801 | 网络设备 | MSR30-20 | 2个千兆电口剩余0 | H3C | 使用 | H3-4 | 2个千兆电口剩余0 | 千兆接入交换机 |  | 兰州市政务信息平台IDC云资源租赁项目 | 2013-05-01 | 2015-05-01 | 24F兰州市政务云平台 | 冯强强 | 24楼兰州市政务云平台
802 | 网络设备 | MSR30-21 | 2个千兆电口剩余0 | H3C | 使用 | H3-5 | 2个千兆电口剩余0 | 千兆接入交换机 |  | 兰州市政务信息平台IDC云资源租赁项目 | 2013-05-01 | 2015-05-01 | 24F兰州市政务云平台 | 冯强强 | 24楼兰州市政务云平台
803 | 网络设备 | ADX3000-GC | 下线 | 迪普 | 下线 | H3-6 | 下线 | 负载均衡器 |  | 兰州市政务信息平台IDC云资源租赁项目 | 2013-05-01 | 2015-05-01 | 24F兰州市政务云平台 | 冯强强 | 24楼兰州市政务云平台
804 | 网络设备 | S5120 | 24个千兆电口剩余5 | H3C | 使用 | H3-9 | 24个千兆电口剩余5 | 千兆接入交换机 |  | 兰州市政务信息平台IDC云资源租赁项目 | 2013-05-01 | 2015-05-01 | 24F兰州市政务云平台 | 冯强强 | 24楼兰州市政务云平台
805 | 网络设备 | S5120 | 下线 | H3C | 下线 | H3-10 | 下线 | 千兆接入交换机 |  | 兰州市政务信息平台IDC云资源租赁项目 | 2013-05-01 | 2015-05-01 | 24F兰州市政务云平台 | 冯强强 | 24楼兰州市政务云平台
806 | 网络设备 | S5120 | 24个千兆电口剩余5 | H3C | 使用 | H4-10 | 24个千兆电口剩余5 | 千兆接入交换机 |  | 兰州市政务信息平台IDC云资源租赁项目 | 2013-05-01 | 2015-05-01 | 24F兰州市政务云平台 | 冯强强 | 24楼兰州市政务云平台
807 | 网络设备 | S5120 | 24个千兆电口剩余4 | H3C | 使用 | H4-7 | 24个千兆电口剩余4 | 千兆接入交换机 |  | 兰州市政务信息平台IDC云资源租赁项目 | 2013-05-01 | 2015-05-01 | 24F兰州市政务云平台 | 冯强强 | 24楼兰州市政务云平台
808 | 网络设备 | S5120 | 24个千兆电口剩余10 | H3C | 使用 | H4-8 | 24个千兆电口剩余10 | 千兆接入交换机 |  | 兰州市政务信息平台IDC云资源租赁项目 | 2013-05-01 | 2015-05-01 | 24F兰州市政务云平台 | 冯强强 | 24楼兰州市政务云平台
809 | 网络设备 | S5120 | 24个千兆电口剩余10 | H3C | 使用 | H4-9 | 24个千兆电口剩余10 | 千兆接入交换机 |  | 兰州市政务信息平台IDC云资源租赁项目 | 2013-05-01 | 2015-05-01 | 24F兰州市政务云平台 | 冯强强 | 24楼兰州市政务云平台
810 | 网络设备 | S5120 | 24个千兆电口剩余6 | H3C | 使用 | H9-10 | 24个千兆电口剩余6 | 千兆接入交换机 |  | 兰州市政务信息平台IDC云资源租赁项目 | 2013-05-01 | 2015-05-01 | 24F兰州市政务云平台 | 冯强强 | 24楼兰州市政务云平台
811 | 网络设备 | S5120 | 24个千兆电口剩余6 | H3C | 使用 | H10-10 | 24个千兆电口剩余6 | 千兆接入交换机 |  | 兰州市政务信息平台IDC云资源租赁项目 | 2013-05-01 | 2015-05-01 | 24F兰州市政务云平台 | 冯强强 | 24楼兰州市政务云平台
812 | 网络设备 | CE6810-24S2Q-LI | 24个万兆光口剩余0 | 华为 | 使用 | C10 | 24个万兆光口剩余0 | 万兆接入交换机 |  | 兰州市政务信息化基础平台IDC机房硬件升级项目 | 2018-05-01 | 2021-05-01 | 24F兰州市政务云平台 | 冯强强 | 24楼兰州市政务云平台
813 | 网络设备 | CE6810-24S2Q-LI | 24个万兆光口剩余0 | 华为 | 使用 | C9 | 24个万兆光口剩余0 | 万兆接入交换机 |  | 兰州市政务信息化基础平台IDC机房硬件升级项目 | 2018-05-01 | 2021-05-01 | 24F兰州市政务云平台 | 冯强强 | 24楼兰州市政务云平台
814 | 网络设备 | S5320-52X-SI | 48个千兆电口剩余20 | 华为 | 使用 | C8 | 48个千兆电口剩余20 | 千兆接入交换机 |  | 兰州市政务信息化基础平台IDC机房硬件升级项目 | 2018-05-01 | 2021-05-01 | 24F兰州市政务云平台 | 冯强强 | 24楼兰州市政务云平台
815 | 网络设备 | S5320-53X-SI | 48个千兆电口剩余20 | 华为 | 使用 | C7 | 48个千兆电口剩余20 | 千兆接入交换机 |  | 兰州市政务信息化基础平台IDC机房硬件升级项目 | 2018-05-01 | 2021-05-01 | 24F兰州市政务云平台 | 冯强强 | 24楼兰州市政务云平台
816 | 网络设备 | CE5855-48TS4S2Q-EI | 48个千兆电口剩余28 | 华为 | 使用 | C9 | 48个千兆电口剩余28 | 千兆接入交换机 |  | 2017年甘肃省网络安全服务平台和扩容云计算平台所需固定资产投资采购 | 2018-05-01 | 2021-05-01 | 24F兰州市政务云平台 | 冯强强 | 24楼兰州市政务云平台
817 | 网络设备 | S5500 | 48个千兆电口剩余13 | H3C | 使用 | J1 | 48个千兆电口剩余13 | 千兆接入交换机 |  | 2012年电脑保姆平台优化扩容工程 | 2013-05-01 | 2015-05-01 | 24F兰州市政务云平台 | 冯强强 | 24楼兰州市政务云平台
818 | 网络设备 | S5320 | 24个千兆电口剩余6 | 华为 | 使用 | I8 | 24个千兆电口剩余6 | 千兆接入交换机 |  | 兰州市政务信息平台IDC云资源租赁项目 | 2013-05-01 | 2015-05-01 | 24F兰州市政务云平台 | 冯强强 | 24楼兰州市政务云平台
819 | 网络设备 | S5320 | 24个千兆电口剩余6 | 华为 | 使用 | I9 | 24个千兆电口剩余6 | 千兆接入交换机 |  | 兰州市政务信息平台IDC云资源租赁项目 | 2013-05-01 | 2015-05-01 | 24F兰州市政务云平台 | 冯强强 | 24楼兰州市政务云平台
820 | 网络设备 | TH1030S | 4个千兆电剩余1 | A10 | 使用 | I8 | 4个千兆电剩余1 | 千兆接入交换机 |  | 兰州市政务信息平台IDC云资源租赁项目 | 2013-05-01 | 2015-05-01 | 24F兰州市政务云平台 | 冯强强 | 24楼兰州市政务云平台
821 | 网络设备 | S5320 | 24个千兆电口剩余7 | 华为 | 使用 | J1-2 | 24个千兆电口剩余7 | 千兆接入交换机 |  | 2016年“互联网+精准扶贫”大数据平台设备采购项目 | 2013-05-01 | 2015-05-01 | 24F兰州市政务云平台 | 冯强强 | 24楼兰州市政务云平台
822 | 网络设备 | S5320 | 24个千兆电口剩余7 | 华为 | 使用 |  | 24个千兆电口剩余7 | 千兆接入交换机 |  | 2016年“互联网+精准扶贫”大数据平台设备采购项目 | 2013-05-01 | 2015-05-01 | 24F兰州市政务云平台 | 冯强强 | 24楼兰州市政务云平台
823 | 安全设备 | Web应用防火墙WAF | RayWall-C4034 | 远江盛邦 | 使用 | G-5-2 |  |  |  | 2017年新技术新业务 | 2018-08-01 | 2038-08-01 | 提供WEB网站安全防护 | 傅永刚 | 24楼兰州市政务云平台
824 | 安全设备 | 入侵检测系统IDS | SANGFOR IDS 5.4 | 深信服 | 使用 | G-4-2 |  |  |  | 2014年甘肃省基于云计算的电子政务公共平台基础资源层建设工程 | 2014-01-01 | 2017-11-01 | 提供网络入侵防护 | 傅永刚 | 24楼兰州市政务云平台
825 | 物理服务器 | 2288H V5 | 处理器：配置2颗英特尔至强金牌5120(2.2GHz/14-core/19.25MB/105W)处理器(带散热器)；内存：配置14块32GB DDR4内存；硬盘：配置7块600GB 10K RPM SAS硬盘+2块800GB NVMe SSD硬盘+5块4TB 7.2K RPM SATA硬盘；RAID卡：配置1块高性能SAS/SATA RAID卡，支持RAID0,1,5,6,10,50,60，4GB Cache，含超级电容掉电保护模块；网络接口：配置2*GE，6*10GE光口（含光模块）；服务：3年原厂维保服务。 | 华为 |  | 新区402机房 |  | 云平台 管理节点-超融合 |  | 甘肃省高级人民法院“慧审云”云平台和软硬件集成项目 | 2019-09-01 | 2022-09-01 | 高法云平台 | 于振业 | 高法项目（新区）
826 | 物理服务器 | 2288H V5 | 处理器：配置2颗英特尔至强金牌5120(2.2GHz/14-core/19.25MB/105W)处理器(带散热器)；内存：配置14块32GB DDR4内存；硬盘：配置7块600GB 10K RPM SAS硬盘+2块800GB NVMe SSD硬盘+5块4TB 7.2K RPM SATA硬盘；RAID卡：配置1块高性能SAS/SATA RAID卡，支持RAID0,1,5,6,10,50,60，4GB Cache，含超级电容掉电保护模块；网络接口：配置2*GE，6*10GE光口（含光模块）；服务：3年原厂维保服务。 | 华为 |  | 新区402机房 |  | 云平台 管理节点-超融合 |  | 甘肃省高级人民法院“慧审云”云平台和软硬件集成项目 | 2019-09-01 | 2022-09-01 | 高法云平台 | 于振业 | 高法项目（新区）
827 | 物理服务器 | 2288H V5 | 处理器：配置2颗英特尔至强金牌5120(2.2GHz/14-core/19.25MB/105W)处理器(带散热器)；内存：配置14块32GB DDR4内存；硬盘：配置7块600GB 10K RPM SAS硬盘+2块800GB NVMe SSD硬盘+5块4TB 7.2K RPM SATA硬盘；RAID卡：配置1块高性能SAS/SATA RAID卡，支持RAID0,1,5,6,10,50,60，4GB Cache，含超级电容掉电保护模块；网络接口：配置2*GE，6*10GE光口（含光模块）；服务：3年原厂维保服务。 | 华为 |  | 新区402机房 |  | 云平台 管理节点-超融合 |  | 甘肃省高级人民法院“慧审云”云平台和软硬件集成项目 | 2019-09-01 | 2022-09-01 | 高法云平台 | 于振业 | 高法项目（新区）
828 | 物理服务器 | 2288H V5 | 处理器：配置2颗英特尔至强金牌5120(2.2GHz/14-core/19.25MB/105W)处理器(带散热器)；内存：配置14块32GB DDR4内存；硬盘：配置7块600GB 10K RPM SAS硬盘+2块800GB NVMe SSD硬盘+5块4TB 7.2K RPM SATA硬盘；RAID卡：配置1块高性能SAS/SATA RAID卡，支持RAID0,1,5,6,10,50,60，4GB Cache，含超级电容掉电保护模块；网络接口：配置2*GE，6*10GE光口（含光模块）；服务：3年原厂维保服务。 | 华为 |  | 新区402机房 |  | 云平台 管理节点-超融合 |  | 甘肃省高级人民法院“慧审云”云平台和软硬件集成项目 | 2019-09-01 | 2022-09-01 | 高法云平台 | 于振业 | 高法项目（新区）
829 | 物理服务器 | 2288H V5 | 处理器：配置2颗英特尔至强金牌5120(2.2GHz/14-core/19.25MB/105W)处理器(带散热器)；内存：配置14块32GB DDR4内存；硬盘：配置7块600GB 10K RPM SAS硬盘+2块800GB NVMe SSD硬盘+5块4TB 7.2K RPM SATA硬盘；RAID卡：配置1块高性能SAS/SATA RAID卡，支持RAID0,1,5,6,10,50,60，4GB Cache，含超级电容掉电保护模块；网络接口：配置2*GE，6*10GE光口（含光模块）；服务：3年原厂维保服务。 | 华为 |  | 新区402机房 |  | 云平台 管理节点-超融合 |  | 甘肃省高级人民法院“慧审云”云平台和软硬件集成项目 | 2019-09-01 | 2022-09-01 | 高法云平台 | 于振业 | 高法项目（新区）
830 | 物理服务器 | 2288H V5 | 处理器：配置2颗英特尔至强金牌5120(2.2GHz/14-core/19.25MB/105W)处理器(带散热器)；内存：配置14块32GB DDR4内存；硬盘：配置7块600GB 10K RPM SAS硬盘+2块800GB NVMe SSD硬盘+5块4TB 7.2K RPM SATA硬盘；RAID卡：配置1块高性能SAS/SATA RAID卡，支持RAID0,1,5,6,10,50,60，4GB Cache，含超级电容掉电保护模块；网络接口：配置2*GE，6*10GE光口（含光模块）；服务：3年原厂维保服务。 | 华为 |  | 新区402机房 |  | 云平台 管理节点-超融合 |  | 甘肃省高级人民法院“慧审云”云平台和软硬件集成项目 | 2019-09-01 | 2022-09-01 | 高法云平台 | 于振业 | 高法项目（新区）
831 | 物理服务器 | 2288H V5 | 处理器：配置2颗英特尔至强金牌5120(2.2GHz/14-core/19.25MB/105W)处理器(带散热器)；内存：配置14块32GB DDR4内存；硬盘：配置7块600GB 10K RPM SAS硬盘+2块800GB NVMe SSD硬盘+5块4TB 7.2K RPM SATA硬盘；RAID卡：配置1块高性能SAS/SATA RAID卡，支持RAID0,1,5,6,10,50,60，4GB Cache，含超级电容掉电保护模块；网络接口：配置2*GE，6*10GE光口（含光模块）；服务：3年原厂维保服务。 | 华为 |  | 新区402机房 |  | 云平台 管理节点-超融合 |  | 甘肃省高级人民法院“慧审云”云平台和软硬件集成项目 | 2019-09-01 | 2022-09-01 | 高法云平台 | 于振业 | 高法项目（新区）
832 | 物理服务器 | 2288H V5 | 处理器：配置2颗英特尔至强金牌5118(2.3GHz/12-core/16.5MB/105W)处理器(带散热器)；内存：配置12块32GB DDR4内存；硬盘：配置6块600GB 10K RPM SAS硬盘；RAID卡：配置1块高性能SAS/SATA RAID卡，支持RAID0,1,5,6,10,50,60，4GB Cache，含超级电容掉电保护模块；网络接口：配置2*GE，8*10GE光口（含光模块）；服务：3年原厂维保服务。 | 华为 |  | 新区402机房 |  | 云平台 网络节点-超融合 |  | 甘肃省高级人民法院“慧审云”云平台和软硬件集成项目 | 2019-09-01 | 2022-09-01 | 高法云平台 | 于振业 | 高法项目（新区）
833 | 物理服务器 | 2288H V5 | 处理器：配置2颗英特尔至强金牌5118(2.3GHz/12-core/16.5MB/105W)处理器(带散热器)；内存：配置12块32GB DDR4内存；硬盘：配置6块600GB 10K RPM SAS硬盘；RAID卡：配置1块高性能SAS/SATA RAID卡，支持RAID0,1,5,6,10,50,60，4GB Cache，含超级电容掉电保护模块；网络接口：配置2*GE，8*10GE光口（含光模块）；服务：3年原厂维保服务。 | 华为 |  | 新区402机房 |  | 云平台 网络节点-超融合 |  | 甘肃省高级人民法院“慧审云”云平台和软硬件集成项目 | 2019-09-01 | 2022-09-01 | 高法云平台 | 于振业 | 高法项目（新区）
834 | 物理服务器 | 2288H V5 | 处理器：配置2颗英特尔至强金牌5118(2.3GHz/12-core/16.5MB/105W)处理器(带散热器)；内存：配置12块32GB DDR4内存；硬盘：配置6块600GB 10K RPM SAS硬盘；RAID卡：配置1块高性能SAS/SATA RAID卡，支持RAID0,1,5,6,10,50,60，4GB Cache，含超级电容掉电保护模块；网络接口：配置2*GE，8*10GE光口（含光模块）；服务：3年原厂维保服务。 | 华为 |  | 新区402机房 |  | 云平台 网络节点-超融合 |  | 甘肃省高级人民法院“慧审云”云平台和软硬件集成项目 | 2019-09-01 | 2022-09-01 | 高法云平台 | 于振业 | 高法项目（新区）
835 | 物理服务器 | 2288H V5 | 处理器：配置2颗英特尔至强金牌5118(2.3GHz/12-core/16.5MB/105W)处理器(带散热器)；内存：配置12块32GB DDR4内存；硬盘：配置6块600GB 10K RPM SAS硬盘；RAID卡：配置1块高性能SAS/SATA RAID卡，支持RAID0,1,5,6,10,50,60，4GB Cache，含超级电容掉电保护模块；网络接口：配置2*GE，8*10GE光口（含光模块）；服务：3年原厂维保服务。 | 华为 |  | 新区402机房 |  | 云平台 网络节点-超融合 |  | 甘肃省高级人民法院“慧审云”云平台和软硬件集成项目 | 2019-09-01 | 2022-09-01 | 高法云平台 | 于振业 | 高法项目（新区）
836 | 物理服务器 | 2288H V5 | 处理器：2*英特尔至强银牌4116(2.1GHz/12-core/16.5MB/85W)处理器(带散热器)；内存：8*32GB DDR4 RDIMM内存-2666MT/s；系统盘：2块600GB 10K SAS硬盘；RAID卡：1块SAS/SATA RAID卡，支持RAID0,1,10；网卡：4个10GE光口（含光模块），2个GE网口；服务：3年原厂维保服务。 | 华为 |  | 新区402机房 |  | 云平台 计算节点-超融合 |  | 甘肃省高级人民法院“慧审云”云平台和软硬件集成项目 | 2019-09-01 | 2022-09-01 | 高法云平台 | 于振业 | 高法项目（新区）
837 | 物理服务器 | 2288H V5 | 处理器：2*英特尔至强银牌4116(2.1GHz/12-core/16.5MB/85W)处理器(带散热器)；内存：8*32GB DDR4 RDIMM内存-2666MT/s；系统盘：2块600GB 10K SAS硬盘；RAID卡：1块SAS/SATA RAID卡，支持RAID0,1,10；网卡：4个10GE光口（含光模块），2个GE网口；服务：3年原厂维保服务。 | 华为 |  | 新区402机房 |  | 云平台 计算节点-超融合 |  | 甘肃省高级人民法院“慧审云”云平台和软硬件集成项目 | 2019-09-01 | 2022-09-01 | 高法云平台 | 于振业 | 高法项目（新区）
838 | 物理服务器 | 2288H V5 | 处理器：2*英特尔至强银牌4116(2.1GHz/12-core/16.5MB/85W)处理器(带散热器)；内存：8*32GB DDR4 RDIMM内存-2666MT/s；系统盘：2块600GB 10K SAS硬盘；RAID卡：1块SAS/SATA RAID卡，支持RAID0,1,10；网卡：4个10GE光口（含光模块），2个GE网口；服务：3年原厂维保服务。 | 华为 |  | 新区402机房 |  | 云平台 计算节点-超融合 |  | 甘肃省高级人民法院“慧审云”云平台和软硬件集成项目 | 2019-09-01 | 2022-09-01 | 高法云平台 | 于振业 | 高法项目（新区）
839 | 物理服务器 | 2288H V5 | 处理器：2*英特尔至强银牌4116(2.1GHz/12-core/16.5MB/85W)处理器(带散热器)；内存：8*32GB DDR4 RDIMM内存-2666MT/s；系统盘：2块600GB 10K SAS硬盘；RAID卡：1块SAS/SATA RAID卡，支持RAID0,1,10；网卡：4个10GE光口（含光模块），2个GE网口；服务：3年原厂维保服务。 | 华为 |  | 新区402机房 |  | 云平台 计算节点-超融合 |  | 甘肃省高级人民法院“慧审云”云平台和软硬件集成项目 | 2019-09-01 | 2022-09-01 | 高法云平台 | 于振业 | 高法项目（新区）
840 | 物理服务器 | 2288H V5 | 处理器：2*英特尔至强银牌4116(2.1GHz/12-core/16.5MB/85W)处理器(带散热器)；内存：8*32GB DDR4 RDIMM内存-2666MT/s；系统盘：2块600GB 10K SAS硬盘；RAID卡：1块SAS/SATA RAID卡，支持RAID0,1,10；网卡：4个10GE光口（含光模块），2个GE网口；服务：3年原厂维保服务。 | 华为 |  | 新区402机房 |  | 云平台 计算节点-超融合 |  | 甘肃省高级人民法院“慧审云”云平台和软硬件集成项目 | 2019-09-01 | 2022-09-01 | 高法云平台 | 于振业 | 高法项目（新区）
841 | 物理服务器 | 2288H V5 | 处理器：2*英特尔至强银牌4116(2.1GHz/12-core/16.5MB/85W)处理器(带散热器)；内存：8*32GB DDR4 RDIMM内存-2666MT/s；系统盘：2块600GB 10K SAS硬盘；RAID卡：1块SAS/SATA RAID卡，支持RAID0,1,10；网卡：4个10GE光口（含光模块），2个GE网口；服务：3年原厂维保服务。 | 华为 |  | 新区402机房 |  | 云平台 计算节点-超融合 |  | 甘肃省高级人民法院“慧审云”云平台和软硬件集成项目 | 2019-09-01 | 2022-09-01 | 高法云平台 | 于振业 | 高法项目（新区）
842 | 物理服务器 | 2288H V5 | 处理器：2*英特尔至强银牌4116(2.1GHz/12-core/16.5MB/85W)处理器(带散热器)；内存：8*32GB DDR4 RDIMM内存-2666MT/s；系统盘：2块600GB 10K SAS硬盘；RAID卡：1块SAS/SATA RAID卡，支持RAID0,1,10；网卡：4个10GE光口（含光模块），2个GE网口；服务：3年原厂维保服务。 | 华为 |  | 新区402机房 |  | 云平台 计算节点-超融合 |  | 甘肃省高级人民法院“慧审云”云平台和软硬件集成项目 | 2019-09-01 | 2022-09-01 | 高法云平台 | 于振业 | 高法项目（新区）
843 | 物理服务器 | 2288H V5 | 处理器：2*英特尔至强银牌4116(2.1GHz/12-core/16.5MB/85W)处理器(带散热器)；内存：8*32GB DDR4 RDIMM内存-2666MT/s；系统盘：2块600GB 10K SAS硬盘；RAID卡：1块SAS/SATA RAID卡，支持RAID0,1,10；网卡：4个10GE光口（含光模块），2个GE网口；服务：3年原厂维保服务。 | 华为 |  | 新区402机房 |  | 云平台 计算节点-超融合 |  | 甘肃省高级人民法院“慧审云”云平台和软硬件集成项目 | 2019-09-01 | 2022-09-01 | 高法云平台 | 于振业 | 高法项目（新区）
844 | 物理服务器 | 2288H V5 | 处理器：2*英特尔至强银牌4116(2.1GHz/12-core/16.5MB/85W)处理器(带散热器)；内存：8*32GB DDR4 RDIMM内存-2666MT/s；系统盘：2块600GB 10K SAS硬盘；RAID卡：1块SAS/SATA RAID卡，支持RAID0,1,10；网卡：4个10GE光口（含光模块），2个GE网口；服务：3年原厂维保服务。 | 华为 |  | 新区402机房 |  | 云平台 计算节点-超融合 |  | 甘肃省高级人民法院“慧审云”云平台和软硬件集成项目 | 2019-09-01 | 2022-09-01 | 高法云平台 | 于振业 | 高法项目（新区）
845 | 物理服务器 | 2288H V5 | 处理器：2*英特尔至强银牌4116(2.1GHz/12-core/16.5MB/85W)处理器(带散热器)；内存：8*32GB DDR4 RDIMM内存-2666MT/s；系统盘：2块600GB 10K SAS硬盘；RAID卡：1块SAS/SATA RAID卡，支持RAID0,1,10；网卡：4个10GE光口（含光模块），2个GE网口；服务：3年原厂维保服务。 | 华为 |  | 新区402机房 |  | 云平台 计算节点-超融合 |  | 甘肃省高级人民法院“慧审云”云平台和软硬件集成项目 | 2019-09-01 | 2022-09-01 | 高法云平台 | 于振业 | 高法项目（新区）
846 | 物理服务器 | 2288H V5 | 处理器：2*英特尔至强银牌4116(2.1GHz/12-core/16.5MB/85W)处理器(带散热器)；内存：8*32GB DDR4 RDIMM内存-2666MT/s；系统盘：2块600GB 10K SAS硬盘；RAID卡：1块SAS/SATA RAID卡，支持RAID0,1,10；网卡：4个10GE光口（含光模块），2个GE网口；服务：3年原厂维保服务。 | 华为 |  | 新区402机房 |  | 云平台 计算节点-超融合 |  | 甘肃省高级人民法院“慧审云”云平台和软硬件集成项目 | 2019-09-01 | 2022-09-01 | 高法云平台 | 于振业 | 高法项目（新区）
847 | 物理服务器 | 2288H V5 | 处理器：2*英特尔至强银牌4116(2.1GHz/12-core/16.5MB/85W)处理器(带散热器)；内存：8*32GB DDR4 RDIMM内存-2666MT/s；系统盘：2块600GB 10K SAS硬盘；RAID卡：1块SAS/SATA RAID卡，支持RAID0,1,10；网卡：4个10GE光口（含光模块），2个GE网口；服务：3年原厂维保服务。 | 华为 |  | 新区402机房 |  | 云平台 计算节点-超融合 |  | 甘肃省高级人民法院“慧审云”云平台和软硬件集成项目 | 2019-09-01 | 2022-09-01 | 高法云平台 | 于振业 | 高法项目（新区）
848 | 物理服务器 | 2288H V5 | 处理器：2*英特尔至强银牌4116(2.1GHz/12-core/16.5MB/85W)处理器(带散热器)；内存：8*32GB DDR4 RDIMM内存-2666MT/s；系统盘：2块600GB 10K SAS硬盘；RAID卡：1块SAS/SATA RAID卡，支持RAID0,1,10；网卡：4个10GE光口（含光模块），2个GE网口；服务：3年原厂维保服务。 | 华为 |  | 新区402机房 |  | 云平台 计算节点-超融合 |  | 甘肃省高级人民法院“慧审云”云平台和软硬件集成项目 | 2019-09-01 | 2022-09-01 | 高法云平台 | 于振业 | 高法项目（新区） | 二枢纽设备已下线
849 | 物理服务器 | 2288H V5 | 处理器：2*英特尔至强银牌4116(2.1GHz/12-core/16.5MB/85W)处理器(带散热器)；内存：8*32GB DDR4 RDIMM内存-2666MT/s；系统盘：2块600GB 10K SAS硬盘；RAID卡：1块SAS/SATA RAID卡，支持RAID0,1,10；网卡：4个10GE光口（含光模块），2个GE网口；服务：3年原厂维保服务。 | 华为 |  | 新区402机房 |  | 云平台 计算节点-超融合 |  | 甘肃省高级人民法院“慧审云”云平台和软硬件集成项目 | 2019-09-01 | 2022-09-01 | 高法云平台 | 于振业 | 高法项目（新区） | 二枢纽设备已下线
850 | 物理服务器 | 2288H V5 | 处理器：2*英特尔至强银牌4116(2.1GHz/12-core/16.5MB/85W)处理器(带散热器)；内存：8*32GB DDR4 RDIMM内存-2666MT/s；系统盘：2块600GB 10K SAS硬盘；RAID卡：1块SAS/SATA RAID卡，支持RAID0,1,10；网卡：4个10GE光口（含光模块），2个GE网口；服务：3年原厂维保服务。 | 华为 |  | 新区402机房 |  | 云平台 计算节点-超融合 |  | 甘肃省高级人民法院“慧审云”云平台和软硬件集成项目 | 2019-09-01 | 2022-09-01 | 高法云平台 | 于振业 | 高法项目（新区）
851 | 物理服务器 | 2288H V5 | 处理器：2*英特尔至强银牌4116(2.1GHz/12-core/16.5MB/85W)处理器(带散热器)；内存：8*32GB DDR4 RDIMM内存-2666MT/s；系统盘：2块600GB 10K SAS硬盘；RAID卡：1块SAS/SATA RAID卡，支持RAID0,1,10；网卡：4个10GE光口（含光模块），2个GE网口；服务：3年原厂维保服务。 | 华为 |  | 新区402机房 |  | 云平台 计算节点-超融合 |  | 甘肃省高级人民法院“慧审云”云平台和软硬件集成项目 | 2019-09-01 | 2022-09-01 | 高法云平台 | 于振业 | 高法项目（新区）
852 | 物理服务器 | 2288H V5 | 处理器：2*英特尔至强银牌4116(2.1GHz/12-core/16.5MB/85W)处理器(带散热器)；内存：8*32GB DDR4 RDIMM内存-2666MT/s；系统盘：2块600GB 10K SAS硬盘；RAID卡：1块SAS/SATA RAID卡，支持RAID0,1,10；网卡：4个10GE光口（含光模块），2个GE网口；服务：3年原厂维保服务。 | 华为 |  | 新区402机房 |  | 云平台 计算节点-超融合 |  | 甘肃省高级人民法院“慧审云”云平台和软硬件集成项目 | 2019-09-01 | 2022-09-01 | 高法云平台 | 于振业 | 高法项目（新区）
853 | 物理服务器 | 2288H V5 | 处理器：2*英特尔至强银牌4116(2.1GHz/12-core/16.5MB/85W)处理器(带散热器)；内存：8*32GB DDR4 RDIMM内存-2666MT/s；系统盘：2块600GB 10K SAS硬盘；RAID卡：1块SAS/SATA RAID卡，支持RAID0,1,10；网卡：4个10GE光口（含光模块），2个GE网口；服务：3年原厂维保服务。 | 华为 |  | 新区402机房 |  | 云平台 计算节点-超融合 |  | 甘肃省高级人民法院“慧审云”云平台和软硬件集成项目 | 2019-09-01 | 2022-09-01 | 高法云平台 | 于振业 | 高法项目（新区）
854 | 物理服务器 | 2288H V5 | 处理器：2*英特尔至强银牌4116(2.1GHz/12-core/16.5MB/85W)处理器(带散热器)；内存：8*32GB DDR4 RDIMM内存-2666MT/s；系统盘：2块600GB 10K SAS硬盘；RAID卡：1块SAS/SATA RAID卡，支持RAID0,1,10；网卡：4个10GE光口（含光模块），2个GE网口；服务：3年原厂维保服务。 | 华为 |  | 新区402机房 |  | 云平台 计算节点-超融合 |  | 甘肃省高级人民法院“慧审云”云平台和软硬件集成项目 | 2019-09-01 | 2022-09-01 | 高法云平台 | 于振业 | 高法项目（新区）
855 | 物理服务器 | 2288H V5 | 处理器：2*英特尔至强银牌4116(2.1GHz/12-core/16.5MB/85W)处理器(带散热器)；内存：8*32GB DDR4 RDIMM内存-2666MT/s；系统盘：2块600GB 10K SAS硬盘；RAID卡：1块SAS/SATA RAID卡，支持RAID0,1,10；网卡：4个10GE光口（含光模块），2个GE网口；服务：3年原厂维保服务。 | 华为 |  | 新区402机房 |  | 云平台 计算节点-超融合 |  | 甘肃省高级人民法院“慧审云”云平台和软硬件集成项目 | 2019-09-01 | 2022-09-01 | 高法云平台 | 于振业 | 高法项目（新区）
856 | 物理服务器 | 2288H V5 | 处理器：2*英特尔至强银牌4116(2.1GHz/12-core/16.5MB/85W)处理器(带散热器)；内存：8*32GB DDR4 RDIMM内存-2666MT/s；系统盘：2块600GB 10K SAS硬盘；RAID卡：1块SAS/SATA RAID卡，支持RAID0,1,10；网卡：4个10GE光口（含光模块），2个GE网口；服务：3年原厂维保服务。 | 华为 |  | 新区402机房 |  | 云平台 计算节点-超融合 |  | 甘肃省高级人民法院“慧审云”云平台和软硬件集成项目 | 2019-09-01 | 2022-09-01 | 高法云平台 | 于振业 | 高法项目（新区）
857 | 物理服务器 | 2288H V5 | 处理器：2*英特尔至强银牌4116(2.1GHz/12-core/16.5MB/85W)处理器(带散热器)；内存：8*32GB DDR4 RDIMM内存-2666MT/s；系统盘：2块600GB 10K SAS硬盘；RAID卡：1块SAS/SATA RAID卡，支持RAID0,1,10；网卡：4个10GE光口（含光模块），2个GE网口；服务：3年原厂维保服务。 | 华为 |  | 新区402机房 |  | 云平台 计算节点-超融合 |  | 甘肃省高级人民法院“慧审云”云平台和软硬件集成项目 | 2019-09-01 | 2022-09-01 | 高法云平台 | 于振业 | 高法项目（新区）
858 | 物理服务器 | 2288H V5 | 处理器：2*英特尔至强银牌4116(2.1GHz/12-core/16.5MB/85W)处理器(带散热器)；内存：8*32GB DDR4 RDIMM内存-2666MT/s；系统盘：2块600GB 10K SAS硬盘；RAID卡：1块SAS/SATA RAID卡，支持RAID0,1,10；网卡：4个10GE光口（含光模块），2个GE网口；服务：3年原厂维保服务。 | 华为 |  | 新区402机房 |  | 云平台 计算节点-超融合 |  | 甘肃省高级人民法院“慧审云”云平台和软硬件集成项目 | 2019-09-01 | 2022-09-01 | 高法云平台 | 于振业 | 高法项目（新区）
859 | 物理服务器 | 2288H V5 | 处理器：2*英特尔至强银牌4116(2.1GHz/12-core/16.5MB/85W)处理器(带散热器)；内存：8*32GB DDR4 RDIMM内存-2666MT/s；系统盘：2块600GB 10K SAS硬盘；RAID卡：1块SAS/SATA RAID卡，支持RAID0,1,10；网卡：4个10GE光口（含光模块），2个GE网口；服务：3年原厂维保服务。 | 华为 |  | 新区402机房 |  | 云平台 计算节点-超融合 |  | 甘肃省高级人民法院“慧审云”云平台和软硬件集成项目 | 2019-09-01 | 2022-09-01 | 高法云平台 | 于振业 | 高法项目（新区）
860 | 物理服务器 | 2288H V5 | 处理器：2*英特尔至强银牌4116(2.1GHz/12-core/16.5MB/85W)处理器(带散热器)；内存：8*32GB DDR4 RDIMM内存-2666MT/s；系统盘：2块600GB 10K SAS硬盘；RAID卡：1块SAS/SATA RAID卡，支持RAID0,1,10；网卡：4个10GE光口（含光模块），2个GE网口；服务：3年原厂维保服务。 | 华为 |  | 新区402机房 |  | 云平台 计算节点-超融合 |  | 甘肃省高级人民法院“慧审云”云平台和软硬件集成项目 | 2019-09-01 | 2022-09-01 | 高法云平台 | 于振业 | 高法项目（新区）
861 | 物理服务器 | 2288H V5 | 处理器：2*英特尔至强银牌4116(2.1GHz/12-core/16.5MB/85W)处理器(带散热器)；内存：8*32GB DDR4 RDIMM内存-2666MT/s；系统盘：2块600GB 10K SAS硬盘；RAID卡：1块SAS/SATA RAID卡，支持RAID0,1,10；网卡：4个10GE光口（含光模块），2个GE网口；服务：3年原厂维保服务。 | 华为 |  | 新区402机房 |  | 云平台 计算节点-超融合 |  | 甘肃省高级人民法院“慧审云”云平台和软硬件集成项目 | 2019-09-01 | 2022-09-01 | 高法云平台 | 于振业 | 高法项目（新区）
862 | 物理服务器 | 2288H V5 | 处理器：2*英特尔至强银牌4116(2.1GHz/12-core/16.5MB/85W)处理器(带散热器)；内存：8*32GB DDR4 RDIMM内存-2666MT/s；系统盘：2块600GB 10K SAS硬盘；RAID卡：1块SAS/SATA RAID卡，支持RAID0,1,10；网卡：4个10GE光口（含光模块），2个GE网口；服务：3年原厂维保服务。 | 华为 |  | 新区402机房 |  | 云平台 计算节点-超融合 |  | 甘肃省高级人民法院“慧审云”云平台和软硬件集成项目 | 2019-09-01 | 2022-09-01 | 高法云平台 | 于振业 | 高法项目（新区）
863 | 物理服务器 | 2288H V5 | 处理器：2*英特尔至强银牌4116(2.1GHz/12-core/16.5MB/85W)处理器(带散热器)；内存：8*32GB DDR4 RDIMM内存-2666MT/s；系统盘：2块600GB 10K SAS硬盘；RAID卡：1块SAS/SATA RAID卡，支持RAID0,1,10；网卡：4个10GE光口（含光模块），2个GE网口；服务：3年原厂维保服务。 | 华为 |  | 新区402机房 |  | 云平台 计算节点-超融合 |  | 甘肃省高级人民法院“慧审云”云平台和软硬件集成项目 | 2019-09-01 | 2022-09-01 | 高法云平台 | 于振业 | 高法项目（新区）
864 | 物理服务器 | 2288H V5 | 处理器：2*英特尔至强银牌4116(2.1GHz/12-core/16.5MB/85W)处理器(带散热器)；内存：8*32GB DDR4 RDIMM内存-2666MT/s；系统盘：2块600GB 10K SAS硬盘；RAID卡：1块SAS/SATA RAID卡，支持RAID0,1,10；网卡：4个10GE光口（含光模块），2个GE网口；服务：3年原厂维保服务。 | 华为 |  | 新区402机房 |  | 云平台 计算节点-超融合 |  | 甘肃省高级人民法院“慧审云”云平台和软硬件集成项目 | 2019-09-01 | 2022-09-01 | 高法云平台 | 于振业 | 高法项目（新区）
865 | 物理服务器 | 2288H V5 | 处理器：2*英特尔至强银牌4116(2.1GHz/12-core/16.5MB/85W)处理器(带散热器)；内存：8*32GB DDR4 RDIMM内存-2666MT/s；系统盘：2块600GB 10K SAS硬盘；RAID卡：1块SAS/SATA RAID卡，支持RAID0,1,10；网卡：4个10GE光口（含光模块），2个GE网口；服务：3年原厂维保服务。 | 华为 |  | 新区402机房 |  | 云平台 计算节点-超融合 |  | 甘肃省高级人民法院“慧审云”云平台和软硬件集成项目 | 2019-09-01 | 2022-09-01 | 高法云平台 | 于振业 | 高法项目（新区）
866 | 物理服务器 | 2288H V5 | 处理器：2*英特尔至强银牌4116(2.1GHz/12-core/16.5MB/85W)处理器(带散热器)；内存：8*32GB DDR4 RDIMM内存-2666MT/s；系统盘：2块600GB 10K SAS硬盘；RAID卡：1块SAS/SATA RAID卡，支持RAID0,1,10；网卡：4个10GE光口（含光模块），2个GE网口；服务：3年原厂维保服务。 | 华为 |  | 新区402机房 |  | 云平台 计算节点-超融合 |  | 甘肃省高级人民法院“慧审云”云平台和软硬件集成项目 | 2019-09-01 | 2022-09-01 | 高法云平台 | 于振业 | 高法项目（新区）
867 | 物理服务器 | 2288H V5 | 处理器：2*英特尔至强银牌4116(2.1GHz/12-core/16.5MB/85W)处理器(带散热器)；内存：8*32GB DDR4 RDIMM内存-2666MT/s；系统盘：2块600GB 10K SAS硬盘；RAID卡：1块SAS/SATA RAID卡，支持RAID0,1,10；网卡：4个10GE光口（含光模块），2个GE网口；服务：3年原厂维保服务。 | 华为 |  | 新区402机房 |  | 云平台 计算节点-超融合 |  | 甘肃省高级人民法院“慧审云”云平台和软硬件集成项目 | 2019-09-01 | 2022-09-01 | 高法云平台 | 于振业 | 高法项目（新区）
868 | 物理服务器 | 2288H V5 | 处理器：2*英特尔至强银牌4116(2.1GHz/12-core/16.5MB/85W)处理器(带散热器)；内存：8*32GB DDR4 RDIMM内存-2666MT/s；系统盘：2块600GB 10K SAS硬盘；RAID卡：1块SAS/SATA RAID卡，支持RAID0,1,10；网卡：4个10GE光口（含光模块），2个GE网口；服务：3年原厂维保服务。 | 华为 |  | 新区402机房 |  | 云平台 计算节点-超融合 |  | 甘肃省高级人民法院“慧审云”云平台和软硬件集成项目 | 2019-09-01 | 2022-09-01 | 高法云平台 | 于振业 | 高法项目（新区）
869 | 物理服务器 | 2288H V5 | 处理器：2*英特尔至强银牌4116(2.1GHz/12-core/16.5MB/85W)处理器(带散热器)；内存：8*32GB DDR4 RDIMM内存-2666MT/s；系统盘：2块600GB 10K SAS硬盘；RAID卡：1块SAS/SATA RAID卡，支持RAID0,1,10；网卡：4个10GE光口（含光模块），2个GE网口；服务：3年原厂维保服务。 | 华为 |  | 新区402机房 |  | 云平台 计算节点-超融合 |  | 甘肃省高级人民法院“慧审云”云平台和软硬件集成项目 | 2019-09-01 | 2022-09-01 | 高法云平台 | 于振业 | 高法项目（新区）
870 | 物理服务器 | 2288H V5 | 处理器：2*英特尔至强银牌4116(2.1GHz/12-core/16.5MB/85W)处理器(带散热器)；内存：8*32GB DDR4 RDIMM内存-2666MT/s；系统盘：2块600GB 10K SAS硬盘；RAID卡：1块SAS/SATA RAID卡，支持RAID0,1,10；网卡：4个10GE光口（含光模块），2个GE网口；服务：3年原厂维保服务。 | 华为 |  | 新区402机房 |  | 云平台 计算节点-超融合 |  | 甘肃省高级人民法院“慧审云”云平台和软硬件集成项目 | 2019-09-01 | 2022-09-01 | 高法云平台 | 于振业 | 高法项目（新区）
871 | 物理服务器 | 2288H V5 | 处理器：2*英特尔至强银牌4116(2.1GHz/12-core/16.5MB/85W)处理器(带散热器)；内存：8*32GB DDR4 RDIMM内存-2666MT/s；系统盘：2块600GB 10K SAS硬盘；RAID卡：1块SAS/SATA RAID卡，支持RAID0,1,10；网卡：4个10GE光口（含光模块），2个GE网口；服务：3年原厂维保服务。 | 华为 |  | 新区402机房 |  | 云平台 计算节点-超融合 |  | 甘肃省高级人民法院“慧审云”云平台和软硬件集成项目 | 2019-09-01 | 2022-09-01 | 高法云平台 | 于振业 | 高法项目（新区）
872 | 物理服务器 | 2288H V5 | 处理器：2*英特尔至强银牌4116(2.1GHz/12-core/16.5MB/85W)处理器(带散热器)；内存：8*32GB DDR4 RDIMM内存-2666MT/s；系统盘：2块600GB 10K SAS硬盘；RAID卡：1块SAS/SATA RAID卡，支持RAID0,1,10；网卡：4个10GE光口（含光模块），2个GE网口；服务：3年原厂维保服务。 | 华为 |  | 新区402机房 |  | 云平台 计算节点-超融合 |  | 甘肃省高级人民法院“慧审云”云平台和软硬件集成项目 | 2019-09-01 | 2022-09-01 | 高法云平台 | 于振业 | 高法项目（新区）
873 | 物理服务器 | 2288H V5 | 处理器：2*英特尔至强银牌4116(2.1GHz/12-core/16.5MB/85W)处理器(带散热器)；内存：8*32GB DDR4 RDIMM内存-2666MT/s；系统盘：2块600GB 10K SAS硬盘；RAID卡：1块SAS/SATA RAID卡，支持RAID0,1,10；网卡：4个10GE光口（含光模块），2个GE网口；服务：3年原厂维保服务。 | 华为 |  | 新区402机房 |  | 云平台 计算节点-超融合 |  | 甘肃省高级人民法院“慧审云”云平台和软硬件集成项目 | 2019-09-01 | 2022-09-01 | 高法云平台 | 于振业 | 高法项目（新区）
874 | 物理服务器 | 2288H V5 | 处理器：2*英特尔至强银牌4116(2.1GHz/12-core/16.5MB/85W)处理器(带散热器)；内存：8*32GB DDR4 RDIMM内存-2666MT/s；系统盘：2块600GB 10K SAS硬盘；RAID卡：1块SAS/SATA RAID卡，支持RAID0,1,10；网卡：4个10GE光口（含光模块），2个GE网口；服务：3年原厂维保服务。 | 华为 |  | 新区402机房 |  | 云平台 计算节点-超融合 |  | 甘肃省高级人民法院“慧审云”云平台和软硬件集成项目 | 2019-09-01 | 2022-09-01 | 高法云平台 | 于振业 | 高法项目（新区）
875 | 物理服务器 | 2288H V5 | 处理器：2*英特尔至强银牌4116(2.1GHz/12-core/16.5MB/85W)处理器(带散热器)；内存：8*32GB DDR4 RDIMM内存-2666MT/s；系统盘：2块600GB 10K SAS硬盘；RAID卡：1块SAS/SATA RAID卡，支持RAID0,1,10；网卡：4个10GE光口（含光模块），2个GE网口；服务：3年原厂维保服务。 | 华为 |  | 新区402机房 |  | 云平台 计算节点-超融合 |  | 甘肃省高级人民法院“慧审云”云平台和软硬件集成项目 | 2019-09-01 | 2022-09-01 | 高法云平台 | 于振业 | 高法项目（新区）
876 | 物理服务器 | 2288H V5 | 处理器：2*英特尔至强银牌4116(2.1GHz/12-core/16.5MB/85W)处理器(带散热器)；内存：8*32GB DDR4 RDIMM内存-2666MT/s；系统盘：2块600GB 10K SAS硬盘；RAID卡：1块SAS/SATA RAID卡，支持RAID0,1,10；网卡：4个10GE光口（含光模块），2个GE网口；服务：3年原厂维保服务。 | 华为 |  | 新区402机房 |  | 云平台 计算节点-超融合 |  | 甘肃省高级人民法院“慧审云”云平台和软硬件集成项目 | 2019-09-01 | 2022-09-01 | 高法云平台 | 于振业 | 高法项目（新区）
877 | 物理服务器 | 2288H V5 | 处理器：2*英特尔至强银牌4116(2.1GHz/12-core/16.5MB/85W)处理器(带散热器)；内存：8*32GB DDR4 RDIMM内存-2666MT/s；系统盘：2块600GB 10K SAS硬盘；RAID卡：1块SAS/SATA RAID卡，支持RAID0,1,10；网卡：4个10GE光口（含光模块），2个GE网口；服务：3年原厂维保服务。 | 华为 |  | 新区402机房 |  | 云平台 计算节点-超融合 |  | 甘肃省高级人民法院“慧审云”云平台和软硬件集成项目 | 2019-09-01 | 2022-09-01 | 高法云平台 | 于振业 | 高法项目（新区）
878 | 物理服务器 | 2288H V5 | 处理器：2*英特尔至强银牌4116(2.1GHz/12-core/16.5MB/85W)处理器(带散热器)；内存：8*32GB DDR4 RDIMM内存-2666MT/s；系统盘：2块600GB 10K SAS硬盘；RAID卡：1块SAS/SATA RAID卡，支持RAID0,1,10；网卡：4个10GE光口（含光模块），2个GE网口；服务：3年原厂维保服务。 | 华为 |  | 新区402机房 |  | 云平台 计算节点-超融合 |  | 甘肃省高级人民法院“慧审云”云平台和软硬件集成项目 | 2019-09-01 | 2022-09-01 | 高法云平台 | 于振业 | 高法项目（新区）
879 | 物理服务器 | 2288H V5 | 处理器：2*英特尔至强银牌4116(2.1GHz/12-core/16.5MB/85W)处理器(带散热器)；内存：8*32GB DDR4 RDIMM内存-2666MT/s；系统盘：2块600GB 10K SAS硬盘；RAID卡：1块SAS/SATA RAID卡，支持RAID0,1,10；网卡：4个10GE光口（含光模块），2个GE网口；服务：3年原厂维保服务。 | 华为 |  | 新区402机房 |  | 云平台 计算节点-超融合 |  | 甘肃省高级人民法院“慧审云”云平台和软硬件集成项目 | 2019-09-01 | 2022-09-01 | 高法云平台 | 于振业 | 高法项目（新区）
880 | 物理服务器 | 2288H V5 | 处理器：2*英特尔至强银牌4116(2.1GHz/12-core/16.5MB/85W)处理器(带散热器)；内存：8*32GB DDR4 RDIMM内存-2666MT/s；系统盘：2块600GB 10K SAS硬盘；RAID卡：1块SAS/SATA RAID卡，支持RAID0,1,10；网卡：4个10GE光口（含光模块），2个GE网口；服务：3年原厂维保服务。 | 华为 |  | 新区402机房 |  | 云平台 计算节点-超融合 |  | 甘肃省高级人民法院“慧审云”云平台和软硬件集成项目 | 2019-09-01 | 2022-09-01 | 高法云平台 | 于振业 | 高法项目（新区）
881 | 物理服务器 | 2288H V5 | 处理器：2*英特尔至强银牌4116(2.1GHz/12-core/16.5MB/85W)处理器(带散热器)；内存：8*32GB DDR4 RDIMM内存-2666MT/s；系统盘：2块600GB 10K SAS硬盘；RAID卡：1块SAS/SATA RAID卡，支持RAID0,1,10；网卡：4个10GE光口（含光模块），2个GE网口；服务：3年原厂维保服务。 | 华为 |  | 新区402机房 |  | 云平台 计算节点-超融合 |  | 甘肃省高级人民法院“慧审云”云平台和软硬件集成项目 | 2019-09-01 | 2022-09-01 | 高法云平台 | 于振业 | 高法项目（新区）
882 | 物理服务器 | 2288H V5 | 处理器：2*英特尔至强银牌4116(2.1GHz/12-core/16.5MB/85W)处理器(带散热器)；内存：8*32GB DDR4 RDIMM内存-2666MT/s；系统盘：2块600GB 10K SAS硬盘；RAID卡：1块SAS/SATA RAID卡，支持RAID0,1,10；网卡：4个10GE光口（含光模块），2个GE网口；服务：3年原厂维保服务。 | 华为 |  | 新区402机房 |  | 云平台 计算节点-超融合 |  | 甘肃省高级人民法院“慧审云”云平台和软硬件集成项目 | 2019-09-01 | 2022-09-01 | 高法云平台 | 于振业 | 高法项目（新区）
883 | 物理服务器 | 2288H V5 | 处理器：2*英特尔至强银牌4116(2.1GHz/12-core/16.5MB/85W)处理器(带散热器)；内存：8*32GB DDR4 RDIMM内存-2666MT/s；系统盘：2块600GB 10K SAS硬盘；RAID卡：1块SAS/SATA RAID卡，支持RAID0,1,10；网卡：4个10GE光口（含光模块），2个GE网口；服务：3年原厂维保服务。 | 华为 |  | 新区402机房 |  | 云平台 计算节点-超融合 |  | 甘肃省高级人民法院“慧审云”云平台和软硬件集成项目 | 2019-09-01 | 2022-09-01 | 高法云平台 | 于振业 | 高法项目（新区）
884 | 物理服务器 | 2288H V5 | 处理器：2*英特尔至强银牌4116(2.1GHz/12-core/16.5MB/85W)处理器(带散热器)；内存：8*32GB DDR4 RDIMM内存-2666MT/s；系统盘：2块600GB 10K SAS硬盘；RAID卡：1块SAS/SATA RAID卡，支持RAID0,1,10；网卡：4个10GE光口（含光模块），2个GE网口；服务：3年原厂维保服务。 | 华为 |  | 新区402机房 |  | 云平台 计算节点-超融合 |  | 甘肃省高级人民法院“慧审云”云平台和软硬件集成项目 | 2019-09-01 | 2022-09-01 | 高法云平台 | 于振业 | 高法项目（新区）
885 | 物理服务器 | 2288H V5 | 处理器：2*英特尔至强银牌4116(2.1GHz/12-core/16.5MB/85W)处理器(带散热器)；内存：8*32GB DDR4 RDIMM内存-2666MT/s；系统盘：2块600GB 10K SAS硬盘；RAID卡：1块SAS/SATA RAID卡，支持RAID0,1,10；网卡：4个10GE光口（含光模块），2个GE网口；服务：3年原厂维保服务。 | 华为 |  | 新区402机房 |  | 云平台 计算节点-超融合 |  | 甘肃省高级人民法院“慧审云”云平台和软硬件集成项目 | 2019-09-01 | 2022-09-01 | 高法云平台 | 于振业 | 高法项目（新区）
886 | 物理服务器 | 2288H V5 | 处理器：2*英特尔至强银牌4116(2.1GHz/12-core/16.5MB/85W)处理器(带散热器)；内存：8*32GB DDR4 RDIMM内存-2666MT/s；系统盘：2块600GB 10K SAS硬盘；RAID卡：1块SAS/SATA RAID卡，支持RAID0,1,10；网卡：4个10GE光口（含光模块），2个GE网口；服务：3年原厂维保服务。 | 华为 |  | 新区402机房 |  | 云平台 计算节点-超融合 |  | 甘肃省高级人民法院“慧审云”云平台和软硬件集成项目 | 2019-09-01 | 2022-09-01 | 高法云平台 | 于振业 | 高法项目（新区）
887 | 物理服务器 | 2288H V5 | 处理器：2*英特尔至强银牌4116(2.1GHz/12-core/16.5MB/85W)处理器(带散热器)；内存：8*32GB DDR4 RDIMM内存-2666MT/s；系统盘：2块600GB 10K SAS硬盘；RAID卡：1块SAS/SATA RAID卡，支持RAID0,1,10；网卡：4个10GE光口（含光模块），2个GE网口；服务：3年原厂维保服务。 | 华为 |  | 新区402机房 |  | 云平台 计算节点-超融合 |  | 甘肃省高级人民法院“慧审云”云平台和软硬件集成项目 | 2019-09-01 | 2022-09-01 | 高法云平台 | 于振业 | 高法项目（新区）
888 | 物理服务器 | 2288H V5 | 处理器：2*英特尔至强银牌4116(2.1GHz/12-core/16.5MB/85W)处理器(带散热器)；内存：8*32GB DDR4 RDIMM内存-2666MT/s；系统盘：2块600GB 10K SAS硬盘；RAID卡：1块SAS/SATA RAID卡，支持RAID0,1,10；网卡：4个10GE光口（含光模块），2个GE网口；服务：3年原厂维保服务。 | 华为 |  | 新区402机房 |  | 云平台 计算节点-超融合 |  | 甘肃省高级人民法院“慧审云”云平台和软硬件集成项目 | 2019-09-01 | 2022-09-01 | 高法云平台 | 于振业 | 高法项目（新区）
889 | 物理服务器 | 2288H V5 | 处理器：2*英特尔至强银牌4116(2.1GHz/12-core/16.5MB/85W)处理器(带散热器)；内存：8*32GB DDR4 RDIMM内存-2666MT/s；系统盘：2块600GB 10K SAS硬盘；RAID卡：1块SAS/SATA RAID卡，支持RAID0,1,10；网卡：4个10GE光口（含光模块），2个GE网口；服务：3年原厂维保服务。 | 华为 |  | 新区402机房 |  | 云平台 计算节点-超融合 |  | 甘肃省高级人民法院“慧审云”云平台和软硬件集成项目 | 2019-09-01 | 2022-09-01 | 高法云平台 | 于振业 | 高法项目（新区）
890 | 物理服务器 | 2288H V5 | 处理器：2*英特尔至强银牌4116(2.1GHz/12-core/16.5MB/85W)处理器(带散热器)；内存：8*32GB DDR4 RDIMM内存-2666MT/s；系统盘：2块600GB 10K SAS硬盘；RAID卡：1块SAS/SATA RAID卡，支持RAID0,1,10；网卡：4个10GE光口（含光模块），2个GE网口；服务：3年原厂维保服务。 | 华为 |  | 新区402机房 |  | 云平台 计算节点-超融合 |  | 甘肃省高级人民法院“慧审云”云平台和软硬件集成项目 | 2019-09-01 | 2022-09-01 | 高法云平台 | 于振业 | 高法项目（新区）
891 | 物理服务器 | 2288H V5 | 处理器：2*英特尔至强银牌4116(2.1GHz/12-core/16.5MB/85W)处理器(带散热器)；内存：8*32GB DDR4 RDIMM内存-2666MT/s；系统盘：2块600GB 10K SAS硬盘；RAID卡：1块SAS/SATA RAID卡，支持RAID0,1,10；网卡：4个10GE光口（含光模块），2个GE网口；服务：3年原厂维保服务。 | 华为 |  | 新区402机房 |  | 云平台 计算节点-超融合 |  | 甘肃省高级人民法院“慧审云”云平台和软硬件集成项目 | 2019-09-01 | 2022-09-01 | 高法云平台 | 于振业 | 高法项目（新区）
892 | 物理服务器 | 2288H V5 | 处理器：2*英特尔至强银牌4116(2.1GHz/12-core/16.5MB/85W)处理器(带散热器)；内存：8*32GB DDR4 RDIMM内存-2666MT/s；系统盘：2块600GB 10K SAS硬盘；RAID卡：1块SAS/SATA RAID卡，支持RAID0,1,10；网卡：4个10GE光口（含光模块），2个GE网口；服务：3年原厂维保服务。 | 华为 |  | 新区402机房 |  | 云平台 计算节点-超融合 |  | 甘肃省高级人民法院“慧审云”云平台和软硬件集成项目 | 2019-09-01 | 2022-09-01 | 高法云平台 | 于振业 | 高法项目（新区）
893 | 物理服务器 | 2288H V5 | 处理器：2*英特尔至强银牌4116(2.1GHz/12-core/16.5MB/85W)处理器(带散热器)；内存：8*32GB DDR4 RDIMM内存-2666MT/s；系统盘：2块600GB 10K SAS硬盘；RAID卡：1块SAS/SATA RAID卡，支持RAID0,1,10；网卡：4个10GE光口（含光模块），2个GE网口；服务：3年原厂维保服务。 | 华为 |  | 新区402机房 |  | 云平台 计算节点-超融合 |  | 甘肃省高级人民法院“慧审云”云平台和软硬件集成项目 | 2019-09-01 | 2022-09-01 | 高法云平台 | 于振业 | 高法项目（新区）
894 | 物理服务器 | 2288H V5 | 处理器：2*英特尔至强银牌4116(2.1GHz/12-core/16.5MB/85W)处理器(带散热器)；内存：8*32GB DDR4 RDIMM内存-2666MT/s；系统盘：2块600GB 10K SAS硬盘；RAID卡：1块SAS/SATA RAID卡，支持RAID0,1,10；网卡：4个10GE光口（含光模块），2个GE网口；服务：3年原厂维保服务。 | 华为 |  | 新区402机房 |  | 云平台 计算节点-超融合 |  | 甘肃省高级人民法院“慧审云”云平台和软硬件集成项目 | 2019-09-01 | 2022-09-01 | 高法云平台 | 于振业 | 高法项目（新区）
895 | 物理服务器 | 2288H V5 | 处理器：2*英特尔至强银牌4116(2.1GHz/12-core/16.5MB/85W)处理器(带散热器)；内存：8*32GB DDR4 RDIMM内存-2666MT/s；系统盘：2块600GB 10K SAS硬盘；RAID卡：1块SAS/SATA RAID卡，支持RAID0,1,10；网卡：4个10GE光口（含光模块），2个GE网口；服务：3年原厂维保服务。 | 华为 |  | 新区402机房 |  | 云平台 计算节点-超融合 |  | 甘肃省高级人民法院“慧审云”云平台和软硬件集成项目 | 2019-09-01 | 2022-09-01 | 高法云平台 | 于振业 | 高法项目（新区）
896 | 物理服务器 | 2288H V5 | 处理器：2*英特尔至强银牌4116(2.1GHz/12-core/16.5MB/85W)处理器(带散热器)；内存：8*32GB DDR4 RDIMM内存-2666MT/s；系统盘：2块600GB 10K SAS硬盘；RAID卡：1块SAS/SATA RAID卡，支持RAID0,1,10；网卡：4个10GE光口（含光模块），2个GE网口；服务：3年原厂维保服务。 | 华为 |  | 新区402机房 |  | 云平台 计算节点-超融合 |  | 甘肃省高级人民法院“慧审云”云平台和软硬件集成项目 | 2019-09-01 | 2022-09-01 | 高法云平台 | 于振业 | 高法项目（新区）
897 | 物理服务器 | 2288H V5 | 处理器：2*英特尔至强银牌4116(2.1GHz/12-core/16.5MB/85W)处理器(带散热器)；内存：8*32GB DDR4 RDIMM内存-2666MT/s；系统盘：2块600GB 10K SAS硬盘；RAID卡：1块SAS/SATA RAID卡，支持RAID0,1,10；网卡：4个10GE光口（含光模块），2个GE网口；服务：3年原厂维保服务。 | 华为 |  | 新区402机房 |  | 云平台 计算节点-超融合 |  | 甘肃省高级人民法院“慧审云”云平台和软硬件集成项目 | 2019-09-01 | 2022-09-01 | 高法云平台 | 于振业 | 高法项目（新区）
898 | 物理服务器 | 2288H V5 | 处理器：2*英特尔至强银牌4116(2.1GHz/12-core/16.5MB/85W)处理器(带散热器)；内存：8*32GB DDR4 RDIMM内存-2666MT/s；系统盘：2块600GB 10K SAS硬盘；RAID卡：1块SAS/SATA RAID卡，支持RAID0,1,10；网卡：4个10GE光口（含光模块），2个GE网口；服务：3年原厂维保服务。 | 华为 |  | 新区402机房 |  | 云平台 计算节点-超融合 |  | 甘肃省高级人民法院“慧审云”云平台和软硬件集成项目 | 2019-09-01 | 2022-09-01 | 高法云平台 | 于振业 | 高法项目（新区）
899 | 物理服务器 | 2288H V5 | 处理器：2*英特尔至强银牌4116(2.1GHz/12-core/16.5MB/85W)处理器(带散热器)；内存：8*32GB DDR4 RDIMM内存-2666MT/s；系统盘：2块600GB 10K SAS硬盘；RAID卡：1块SAS/SATA RAID卡，支持RAID0,1,10；网卡：4个10GE光口（含光模块），2个GE网口；服务：3年原厂维保服务。 | 华为 |  | 新区402机房 |  | 云平台 计算节点-超融合 |  | 甘肃省高级人民法院“慧审云”云平台和软硬件集成项目 | 2019-09-01 | 2022-09-01 | 高法云平台 | 于振业 | 高法项目（新区）
900 | 物理服务器 | 2288H V5 | 处理器：2*英特尔至强银牌4116(2.1GHz/12-core/16.5MB/85W)处理器(带散热器)；内存：8*32GB DDR4 RDIMM内存-2666MT/s；系统盘：2块600GB 10K SAS硬盘；RAID卡：1块SAS/SATA RAID卡，支持RAID0,1,10；网卡：4个10GE光口（含光模块），2个GE网口；服务：3年原厂维保服务。 | 华为 |  | 新区402机房 |  | 云平台 计算节点-超融合 |  | 甘肃省高级人民法院“慧审云”云平台和软硬件集成项目 | 2019-09-01 | 2022-09-01 | 高法云平台 | 于振业 | 高法项目（新区）
901 | 物理服务器 | 2288H V5 | 处理器：2*英特尔至强银牌4116(2.1GHz/12-core/16.5MB/85W)处理器(带散热器)；内存：8*32GB DDR4 RDIMM内存-2666MT/s；系统盘：2块600GB 10K SAS硬盘；RAID卡：1块SAS/SATA RAID卡，支持RAID0,1,10；网卡：4个10GE光口（含光模块），2个GE网口；服务：3年原厂维保服务。 | 华为 |  | 新区402机房 |  | 云平台 计算节点-超融合 |  | 甘肃省高级人民法院“慧审云”云平台和软硬件集成项目 | 2019-09-01 | 2022-09-01 | 高法云平台 | 于振业 | 高法项目（新区）
902 | 物理服务器 | 2288H V5 | 处理器：2*英特尔至强银牌4116(2.1GHz/12-core/16.5MB/85W)处理器(带散热器)；内存：8*32GB DDR4 RDIMM内存-2666MT/s；系统盘：2块600GB 10K SAS硬盘；RAID卡：1块SAS/SATA RAID卡，支持RAID0,1,10；网卡：4个10GE光口（含光模块），2个GE网口；服务：3年原厂维保服务。 | 华为 |  | 新区402机房 |  | 云平台 计算节点-超融合 |  | 甘肃省高级人民法院“慧审云”云平台和软硬件集成项目 | 2019-09-01 | 2022-09-01 | 高法云平台 | 于振业 | 高法项目（新区）
903 | 物理服务器 | 2288H V5 | 处理器：2*英特尔至强银牌4116(2.1GHz/12-core/16.5MB/85W)处理器(带散热器)；内存：8*32GB DDR4 RDIMM内存-2666MT/s；系统盘：2块600GB 10K SAS硬盘；RAID卡：1块SAS/SATA RAID卡，支持RAID0,1,10；网卡：4个10GE光口（含光模块），2个GE网口；服务：3年原厂维保服务。 | 华为 |  | 新区402机房 |  | 云平台 计算节点-超融合 |  | 甘肃省高级人民法院“慧审云”云平台和软硬件集成项目 | 2019-09-01 | 2022-09-01 | 高法云平台 | 于振业 | 高法项目（新区）
904 | 物理服务器 | 2288H V5 | 处理器：2*英特尔至强银牌4116(2.1GHz/12-core/16.5MB/85W)处理器(带散热器)；内存：8*32GB DDR4 RDIMM内存-2666MT/s；系统盘：2块600GB 10K SAS硬盘；RAID卡：1块SAS/SATA RAID卡，支持RAID0,1,10；网卡：4个10GE光口（含光模块），2个GE网口；服务：3年原厂维保服务。 | 华为 |  | 新区402机房 |  | 云平台 计算节点-超融合 |  | 甘肃省高级人民法院“慧审云”云平台和软硬件集成项目 | 2019-09-01 | 2022-09-01 | 高法云平台 | 于振业 | 高法项目（新区）
905 | 物理服务器 | 2288H V5 | 处理器：2*英特尔至强银牌4116(2.1GHz/12-core/16.5MB/85W)处理器(带散热器)；内存：8*32GB DDR4 RDIMM内存-2666MT/s；系统盘：2块600GB 10K SAS硬盘；RAID卡：1块SAS/SATA RAID卡，支持RAID0,1,10；网卡：4个10GE光口（含光模块），2个GE网口；服务：3年原厂维保服务。 | 华为 |  | 新区402机房 |  | 云平台 计算节点-超融合 |  | 甘肃省高级人民法院“慧审云”云平台和软硬件集成项目 | 2019-09-01 | 2022-09-01 | 高法云平台 | 于振业 | 高法项目（新区）
906 | 物理服务器 | 2288H V5 | 处理器：2*英特尔至强银牌4116(2.1GHz/12-core/16.5MB/85W)处理器(带散热器)；内存：8*32GB DDR4 RDIMM内存-2666MT/s；系统盘：2块600GB 10K SAS硬盘；RAID卡：1块SAS/SATA RAID卡，支持RAID0,1,10；网卡：4个10GE光口（含光模块），2个GE网口；服务：3年原厂维保服务。 | 华为 |  | 新区402机房 |  | 云平台 计算节点-超融合 |  | 甘肃省高级人民法院“慧审云”云平台和软硬件集成项目 | 2019-09-01 | 2022-09-01 | 高法云平台 | 于振业 | 高法项目（新区）
907 | 物理服务器 | 2288H V5 | 处理器：2*英特尔至强银牌4116(2.1GHz/12-core/16.5MB/85W)处理器(带散热器)；内存：8*32GB DDR4 RDIMM内存-2666MT/s；系统盘：2块600GB 10K SAS硬盘；RAID卡：1块SAS/SATA RAID卡，支持RAID0,1,10；网卡：4个10GE光口（含光模块），2个GE网口；服务：3年原厂维保服务。 | 华为 |  | 新区402机房 |  | 云平台 计算节点-超融合 |  | 甘肃省高级人民法院“慧审云”云平台和软硬件集成项目 | 2019-09-01 | 2022-09-01 | 高法云平台 | 于振业 | 高法项目（新区）
908 | 物理服务器 | 2288H V5 | 处理器：2*英特尔至强银牌4116(2.1GHz/12-core/16.5MB/85W)处理器(带散热器)；内存：8*32GB DDR4 RDIMM内存-2666MT/s；系统盘：2块600GB 10K SAS硬盘；RAID卡：1块SAS/SATA RAID卡，支持RAID0,1,10；网卡：4个10GE光口（含光模块），2个GE网口；服务：3年原厂维保服务。 | 华为 |  | 新区402机房 |  | 云平台 计算节点-超融合 |  | 甘肃省高级人民法院“慧审云”云平台和软硬件集成项目 | 2019-09-01 | 2022-09-01 | 高法云平台 | 于振业 | 高法项目（新区）
909 | 物理服务器 | 2288H V5 | 处理器：2*英特尔至强银牌4116(2.1GHz/12-core/16.5MB/85W)处理器(带散热器)；内存：8*32GB DDR4 RDIMM内存-2666MT/s；系统盘：2块600GB 10K SAS硬盘；RAID卡：1块SAS/SATA RAID卡，支持RAID0,1,10；网卡：4个10GE光口（含光模块），2个GE网口；服务：3年原厂维保服务。 | 华为 |  | 新区402机房 |  | 云平台 计算节点-超融合 |  | 甘肃省高级人民法院“慧审云”云平台和软硬件集成项目 | 2019-09-01 | 2022-09-01 | 高法云平台 | 于振业 | 高法项目（新区）
910 | 物理服务器 | 2288H V5 | 处理器：2*英特尔至强银牌4116(2.1GHz/12-core/16.5MB/85W)处理器(带散热器)；内存：8*32GB DDR4 RDIMM内存-2666MT/s；系统盘：2块600GB 10K SAS硬盘；RAID卡：1块SAS/SATA RAID卡，支持RAID0,1,10；网卡：4个10GE光口（含光模块），2个GE网口；服务：3年原厂维保服务。 | 华为 |  | 新区402机房 |  | 云平台 计算节点-超融合 |  | 甘肃省高级人民法院“慧审云”云平台和软硬件集成项目 | 2019-09-01 | 2022-09-01 | 高法云平台 | 于振业 | 高法项目（新区）
911 | 物理服务器 | 2288H V5 | 处理器：2*英特尔至强银牌4116(2.1GHz/12-core/16.5MB/85W)处理器(带散热器)；内存：8*32GB DDR4 RDIMM内存-2666MT/s；系统盘：2块600GB 10K SAS硬盘；RAID卡：1块SAS/SATA RAID卡，支持RAID0,1,10；网卡：4个10GE光口（含光模块），2个GE网口；服务：3年原厂维保服务。 | 华为 |  | 新区402机房 |  | 云平台 计算节点-超融合 |  | 甘肃省高级人民法院“慧审云”云平台和软硬件集成项目 | 2019-09-01 | 2022-09-01 | 高法云平台 | 于振业 | 高法项目（新区）
912 | 物理服务器 | 2288H V5 | 处理器：2*英特尔至强银牌4116(2.1GHz/12-core/16.5MB/85W)处理器(带散热器)；内存：8*32GB DDR4 RDIMM内存-2666MT/s；系统盘：2块600GB 10K SAS硬盘；RAID卡：1块SAS/SATA RAID卡，支持RAID0,1,10；网卡：4个10GE光口（含光模块），2个GE网口；服务：3年原厂维保服务。 | 华为 |  | 新区402机房 |  | 云平台 计算节点-超融合 |  | 甘肃省高级人民法院“慧审云”云平台和软硬件集成项目 | 2019-09-01 | 2022-09-01 | 高法云平台 | 于振业 | 高法项目（新区）
913 | 物理服务器 | 2288H V5 | 处理器：2*英特尔至强银牌4116(2.1GHz/12-core/16.5MB/85W)处理器(带散热器)；内存：8*32GB DDR4 RDIMM内存-2666MT/s；系统盘：2块600GB 10K SAS硬盘；RAID卡：1块SAS/SATA RAID卡，支持RAID0,1,10；网卡：4个10GE光口（含光模块），2个GE网口；服务：3年原厂维保服务。 | 华为 |  | 新区402机房 |  | 云平台 计算节点-超融合 |  | 甘肃省高级人民法院“慧审云”云平台和软硬件集成项目 | 2019-09-01 | 2022-09-01 | 高法云平台 | 于振业 | 高法项目（新区）
914 | 物理服务器 | 2288H V5 | 处理器：2*英特尔至强银牌4116(2.1GHz/12-core/16.5MB/85W)处理器(带散热器)；内存：8*32GB DDR4 RDIMM内存-2666MT/s；系统盘：2块600GB 10K SAS硬盘；RAID卡：1块SAS/SATA RAID卡，支持RAID0,1,10；网卡：4个10GE光口（含光模块），2个GE网口；服务：3年原厂维保服务。 | 华为 |  | 新区402机房 |  | 云平台 计算节点-超融合 |  | 甘肃省高级人民法院“慧审云”云平台和软硬件集成项目 | 2019-09-01 | 2022-09-01 | 高法云平台 | 于振业 | 高法项目（新区）
915 | 物理服务器 | 2288H V5 | 处理器：2*英特尔至强银牌4116(2.1GHz/12-core/16.5MB/85W)处理器(带散热器)；内存：8*32GB DDR4 RDIMM内存-2666MT/s；系统盘：2块600GB 10K SAS硬盘；RAID卡：1块SAS/SATA RAID卡，支持RAID0,1,10；网卡：4个10GE光口（含光模块），2个GE网口；服务：3年原厂维保服务。 | 华为 |  | 新区402机房 |  | 云平台 计算节点-超融合 |  | 甘肃省高级人民法院“慧审云”云平台和软硬件集成项目 | 2019-09-01 | 2022-09-01 | 高法云平台 | 于振业 | 高法项目（新区）
916 | 物理服务器 | 2288H V5 | 处理器：2*英特尔至强银牌4116(2.1GHz/12-core/16.5MB/85W)处理器(带散热器)；内存：8*32GB DDR4 RDIMM内存-2666MT/s；系统盘：2块600GB 10K SAS硬盘；RAID卡：1块SAS/SATA RAID卡，支持RAID0,1,10；网卡：4个10GE光口（含光模块），2个GE网口；服务：3年原厂维保服务。 | 华为 |  | 新区402机房 |  | 云平台 计算节点-超融合 |  | 甘肃省高级人民法院“慧审云”云平台和软硬件集成项目 | 2019-09-01 | 2022-09-01 | 高法云平台 | 于振业 | 高法项目（新区）
917 | 物理服务器 | 2288H V5 | 处理器：2*英特尔至强银牌4116(2.1GHz/12-core/16.5MB/85W)处理器(带散热器)；内存：8*32GB DDR4 RDIMM内存-2666MT/s；系统盘：2块600GB 10K SAS硬盘；RAID卡：1块SAS/SATA RAID卡，支持RAID0,1,10；网卡：4个10GE光口（含光模块），2个GE网口；服务：3年原厂维保服务。 | 华为 |  | 新区402机房 |  | 云平台 计算节点-超融合 |  | 甘肃省高级人民法院“慧审云”云平台和软硬件集成项目 | 2019-09-01 | 2022-09-01 | 高法云平台 | 于振业 | 高法项目（新区）
918 | 物理服务器 | 2288H V5 | 处理器：2*英特尔至强银牌4116(2.1GHz/12-core/16.5MB/85W)处理器(带散热器)；内存：8*32GB DDR4 RDIMM内存-2666MT/s；系统盘：2块600GB 10K SAS硬盘；RAID卡：1块SAS/SATA RAID卡，支持RAID0,1,10；网卡：4个10GE光口（含光模块），2个GE网口；服务：3年原厂维保服务。 | 华为 |  | 新区402机房 |  | 云平台 计算节点-超融合 |  | 甘肃省高级人民法院“慧审云”云平台和软硬件集成项目 | 2019-09-01 | 2022-09-01 | 高法云平台 | 于振业 | 高法项目（新区）
919 | 物理服务器 | 2288H V5 | 处理器：2*英特尔至强银牌4116(2.1GHz/12-core/16.5MB/85W)处理器(带散热器)；内存：8*32GB DDR4 RDIMM内存-2666MT/s；系统盘：2块600GB 10K SAS硬盘；RAID卡：1块SAS/SATA RAID卡，支持RAID0,1,10；网卡：4个10GE光口（含光模块），2个GE网口；服务：3年原厂维保服务。 | 华为 |  | 新区402机房 |  | 云平台 计算节点-超融合 |  | 甘肃省高级人民法院“慧审云”云平台和软硬件集成项目 | 2019-09-01 | 2022-09-01 | 高法云平台 | 于振业 | 高法项目（新区）
920 | 物理服务器 | 2288H V5 | 处理器：2*英特尔至强银牌4116(2.1GHz/12-core/16.5MB/85W)处理器(带散热器)；内存：8*32GB DDR4 RDIMM内存-2666MT/s；系统盘：2块600GB 10K SAS硬盘；RAID卡：1块SAS/SATA RAID卡，支持RAID0,1,10；网卡：4个10GE光口（含光模块），2个GE网口；服务：3年原厂维保服务。 | 华为 |  | 新区402机房 |  | 云平台 计算节点-超融合 |  | 甘肃省高级人民法院“慧审云”云平台和软硬件集成项目 | 2019-09-01 | 2022-09-01 | 高法云平台 | 于振业 | 高法项目（新区）
921 | 物理服务器 | 2288H V5 | 处理器：2*英特尔至强银牌4116(2.1GHz/12-core/16.5MB/85W)处理器(带散热器)；内存：8*32GB DDR4 RDIMM内存-2666MT/s；系统盘：2块600GB 10K SAS硬盘；RAID卡：1块SAS/SATA RAID卡，支持RAID0,1,10；网卡：4个10GE光口（含光模块），2个GE网口；服务：3年原厂维保服务。 | 华为 |  | 新区402机房 |  | 云平台 计算节点-超融合 |  | 甘肃省高级人民法院“慧审云”云平台和软硬件集成项目 | 2019-09-01 | 2022-09-01 | 高法云平台 | 于振业 | 高法项目（新区）
922 | 物理服务器 | 2288H V5 | 处理器：2*英特尔至强银牌4116(2.1GHz/12-core/16.5MB/85W)处理器(带散热器)；内存：8*32GB DDR4 RDIMM内存-2666MT/s；系统盘：2块600GB 10K SAS硬盘；RAID卡：1块SAS/SATA RAID卡，支持RAID0,1,10；网卡：4个10GE光口（含光模块），2个GE网口；服务：3年原厂维保服务。 | 华为 |  | 新区402机房 |  | 云平台 计算节点-超融合 |  | 甘肃省高级人民法院“慧审云”云平台和软硬件集成项目 | 2019-09-01 | 2022-09-01 | 高法云平台 | 于振业 | 高法项目（新区）
923 | 物理服务器 | 2288H V5 | 处理器：2*英特尔至强银牌4116(2.1GHz/12-core/16.5MB/85W)处理器(带散热器)；内存：8*32GB DDR4 RDIMM内存-2666MT/s；系统盘：2块600GB 10K SAS硬盘；RAID卡：1块SAS/SATA RAID卡，支持RAID0,1,10；网卡：4个10GE光口（含光模块），2个GE网口；服务：3年原厂维保服务。 | 华为 |  | 新区402机房 |  | 云平台 计算节点-超融合 |  | 甘肃省高级人民法院“慧审云”云平台和软硬件集成项目 | 2019-09-01 | 2022-09-01 | 高法云平台 | 于振业 | 高法项目（新区）
924 | 物理服务器 | 2288H V5 | 处理器：2*英特尔至强银牌4116(2.1GHz/12-core/16.5MB/85W)处理器(带散热器)；内存：8*32GB DDR4 RDIMM内存-2666MT/s；系统盘：2块600GB 10K SAS硬盘；RAID卡：1块SAS/SATA RAID卡，支持RAID0,1,10；网卡：4个10GE光口（含光模块），2个GE网口；服务：3年原厂维保服务。 | 华为 |  | 新区402机房 |  | 云平台 计算节点-超融合 |  | 甘肃省高级人民法院“慧审云”云平台和软硬件集成项目 | 2019-09-01 | 2022-09-01 | 高法云平台 | 于振业 | 高法项目（新区）
925 | 物理服务器 | 2288H V5 | 处理器：2*英特尔至强银牌4116(2.1GHz/12-core/16.5MB/85W)处理器(带散热器)；内存：8*32GB DDR4 RDIMM内存-2666MT/s；系统盘：2块600GB 10K SAS硬盘；RAID卡：1块SAS/SATA RAID卡，支持RAID0,1,10；网卡：4个10GE光口（含光模块），2个GE网口；服务：3年原厂维保服务。 | 华为 |  | 新区402机房 |  | 云平台 计算节点-超融合 |  | 甘肃省高级人民法院“慧审云”云平台和软硬件集成项目 | 2019-09-01 | 2022-09-01 | 高法云平台 | 于振业 | 高法项目（新区）
926 | 物理服务器 | 2288H V5 | 处理器：2*英特尔至强银牌4116(2.1GHz/12-core/16.5MB/85W)处理器(带散热器)；内存：8*32GB DDR4 RDIMM内存-2666MT/s；系统盘：2块600GB 10K SAS硬盘；RAID卡：1块SAS/SATA RAID卡，支持RAID0,1,10；网卡：4个10GE光口（含光模块），2个GE网口；服务：3年原厂维保服务。 | 华为 |  | 新区402机房 |  | 云平台 计算节点-超融合 |  | 甘肃省高级人民法院“慧审云”云平台和软硬件集成项目 | 2019-09-01 | 2022-09-01 | 高法云平台 | 于振业 | 高法项目（新区）
927 | 物理服务器 | 2288H V5 | 处理器：2*英特尔至强银牌4116(2.1GHz/12-core/16.5MB/85W)处理器(带散热器)；内存：8*32GB DDR4 RDIMM内存-2666MT/s；系统盘：2块600GB 10K SAS硬盘；RAID卡：1块SAS/SATA RAID卡，支持RAID0,1,10；网卡：4个10GE光口（含光模块），2个GE网口；服务：3年原厂维保服务。 | 华为 |  | 新区402机房 |  | 云平台 计算节点-超融合 |  | 甘肃省高级人民法院“慧审云”云平台和软硬件集成项目 | 2019-09-01 | 2022-09-01 | 高法云平台 | 于振业 | 高法项目（新区）
928 | 物理服务器 | 2288H V5 | 处理器：2*英特尔至强银牌4116(2.1GHz/12-core/16.5MB/85W)处理器(带散热器)；内存：8*32GB DDR4 RDIMM内存-2666MT/s；系统盘：2块600GB 10K SAS硬盘；RAID卡：1块SAS/SATA RAID卡，支持RAID0,1,10；网卡：4个10GE光口（含光模块），2个GE网口；服务：3年原厂维保服务。 | 华为 |  | 新区402机房 |  | 云平台 计算节点-超融合 |  | 甘肃省高级人民法院“慧审云”云平台和软硬件集成项目 | 2019-09-01 | 2022-09-01 | 高法云平台 | 于振业 | 高法项目（新区）
929 | 物理服务器 | 2288H V5 | 处理器：2*英特尔至强银牌4116(2.1GHz/12-core/16.5MB/85W)处理器(带散热器)；内存：8*32GB DDR4 RDIMM内存-2666MT/s；系统盘：2块600GB 10K SAS硬盘；RAID卡：1块SAS/SATA RAID卡，支持RAID0,1,10；网卡：4个10GE光口（含光模块），2个GE网口；服务：3年原厂维保服务。 | 华为 |  | 新区402机房 |  | 云平台 计算节点-超融合 |  | 甘肃省高级人民法院“慧审云”云平台和软硬件集成项目 | 2019-09-01 | 2022-09-01 | 高法云平台 | 于振业 | 高法项目（新区）
930 | 物理服务器 | 2288H V5 | 处理器：2*英特尔至强银牌4116(2.1GHz/12-core/16.5MB/85W)处理器(带散热器)；内存：8*32GB DDR4 RDIMM内存-2666MT/s；系统盘：2块600GB 10K SAS硬盘；RAID卡：1块SAS/SATA RAID卡，支持RAID0,1,10；网卡：4个10GE光口（含光模块），2个GE网口；服务：3年原厂维保服务。 | 华为 |  | 新区402机房 |  | 云平台 计算节点-超融合 |  | 甘肃省高级人民法院“慧审云”云平台和软硬件集成项目 | 2019-09-01 | 2022-09-01 | 高法云平台 | 于振业 | 高法项目（新区）
931 | 物理服务器 | 2288H V5 | 处理器：2*英特尔至强银牌4116(2.1GHz/12-core/16.5MB/85W)处理器(带散热器)；内存：8*32GB DDR4 RDIMM内存-2666MT/s；系统盘：2块600GB 10K SAS硬盘；RAID卡：1块SAS/SATA RAID卡，支持RAID0,1,10；网卡：4个10GE光口（含光模块），2个GE网口；服务：3年原厂维保服务。 | 华为 |  | 新区402机房 |  | 云平台 计算节点-超融合 |  | 甘肃省高级人民法院“慧审云”云平台和软硬件集成项目 | 2019-09-01 | 2022-09-01 | 高法云平台 | 于振业 | 高法项目（新区）
932 | 物理服务器 | 2288H V5 | 处理器：2*英特尔至强银牌4116(2.1GHz/12-core/16.5MB/85W)处理器(带散热器)；内存：8*32GB DDR4 RDIMM内存-2666MT/s；系统盘：2块600GB 10K SAS硬盘；RAID卡：1块SAS/SATA RAID卡，支持RAID0,1,10；网卡：4个10GE光口（含光模块），2个GE网口；服务：3年原厂维保服务。 | 华为 |  | 新区402机房 |  | 云平台 计算节点-超融合 |  | 甘肃省高级人民法院“慧审云”云平台和软硬件集成项目 | 2019-09-01 | 2022-09-01 | 高法云平台 | 于振业 | 高法项目（新区）
933 | 物理服务器 | 2288H V5 | 处理器：2*英特尔至强银牌4116(2.1GHz/12-core/16.5MB/85W)处理器(带散热器)；内存：8*32GB DDR4 RDIMM内存-2666MT/s；系统盘：2块600GB 10K SAS硬盘；RAID卡：1块SAS/SATA RAID卡，支持RAID0,1,10；网卡：4个10GE光口（含光模块），2个GE网口；服务：3年原厂维保服务。 | 华为 |  | 新区402机房 |  | 云平台 计算节点-超融合 |  | 甘肃省高级人民法院“慧审云”云平台和软硬件集成项目 | 2019-09-01 | 2022-09-01 | 高法云平台 | 于振业 | 高法项目（新区）
934 | 物理服务器 | 2288H V5 | 处理器：2*英特尔至强银牌4116(2.1GHz/12-core/16.5MB/85W)处理器(带散热器)；内存：8*32GB DDR4 RDIMM内存-2666MT/s；系统盘：2块600GB 10K SAS硬盘；RAID卡：1块SAS/SATA RAID卡，支持RAID0,1,10；网卡：4个10GE光口（含光模块），2个GE网口；服务：3年原厂维保服务。 | 华为 |  | 新区402机房 |  | 云平台 计算节点-超融合 |  | 甘肃省高级人民法院“慧审云”云平台和软硬件集成项目 | 2019-09-01 | 2022-09-01 | 高法云平台 | 于振业 | 高法项目（新区）
935 | 物理服务器 | 2288H V5 | 处理器：2*英特尔至强银牌4116(2.1GHz/12-core/16.5MB/85W)处理器(带散热器)；内存：8*32GB DDR4 RDIMM内存-2666MT/s；系统盘：2块600GB 10K SAS硬盘；RAID卡：1块SAS/SATA RAID卡，支持RAID0,1,10；网卡：4个10GE光口（含光模块），2个GE网口；服务：3年原厂维保服务。 | 华为 |  | 新区402机房 |  | 云平台 计算节点-超融合 |  | 甘肃省高级人民法院“慧审云”云平台和软硬件集成项目 | 2019-09-01 | 2022-09-01 | 高法云平台 | 于振业 | 高法项目（新区）
936 | 物理服务器 | 2288H V5 | 处理器：2*英特尔至强银牌4116(2.1GHz/12-core/16.5MB/85W)处理器(带散热器)；内存：8*32GB DDR4 RDIMM内存-2666MT/s；系统盘：2块600GB 10K SAS硬盘；RAID卡：1块SAS/SATA RAID卡，支持RAID0,1,10；网卡：4个10GE光口（含光模块），2个GE网口；服务：3年原厂维保服务。 | 华为 |  | 新区402机房 |  | 云平台 计算节点-超融合 |  | 甘肃省高级人民法院“慧审云”云平台和软硬件集成项目 | 2019-09-01 | 2022-09-01 | 高法云平台 | 于振业 | 高法项目（新区）
937 | 物理服务器 | 2288H V5 | 处理器：2*英特尔至强银牌4116(2.1GHz/12-core/16.5MB/85W)处理器(带散热器)；内存：8*32GB DDR4 RDIMM内存-2666MT/s；系统盘：2块600GB 10K SAS硬盘；RAID卡：1块SAS/SATA RAID卡，支持RAID0,1,10；网卡：4个10GE光口（含光模块），2个GE网口；服务：3年原厂维保服务。 | 华为 |  | 新区402机房 |  | 云平台 计算节点-超融合 |  | 甘肃省高级人民法院“慧审云”云平台和软硬件集成项目 | 2019-09-01 | 2022-09-01 | 高法云平台 | 于振业 | 高法项目（新区）
938 | 物理服务器 | 2288H V5 | 处理器：2*英特尔至强银牌4116(2.1GHz/12-core/16.5MB/85W)处理器(带散热器)；内存：8*32GB DDR4 RDIMM内存-2666MT/s；系统盘：2块600GB 10K SAS硬盘；RAID卡：1块SAS/SATA RAID卡，支持RAID0,1,10；网卡：4个10GE光口（含光模块），2个GE网口；服务：3年原厂维保服务。 | 华为 |  | 新区402机房 |  | 云平台 计算节点-超融合 |  | 甘肃省高级人民法院“慧审云”云平台和软硬件集成项目 | 2019-09-01 | 2022-09-01 | 高法云平台 | 于振业 | 高法项目（新区）
939 | 物理服务器 | 2288H V5 | 处理器：2*英特尔至强银牌4116(2.1GHz/12-core/16.5MB/85W)处理器(带散热器)；内存：8*32GB DDR4 RDIMM内存-2666MT/s；系统盘：2块600GB 10K SAS硬盘；RAID卡：1块SAS/SATA RAID卡，支持RAID0,1,10；网卡：4个10GE光口（含光模块），2个GE网口；服务：3年原厂维保服务。 | 华为 |  | 新区402机房 |  | 云平台 计算节点-超融合 |  | 甘肃省高级人民法院“慧审云”云平台和软硬件集成项目 | 2019-09-01 | 2022-09-01 | 高法云平台 | 于振业 | 高法项目（新区）
940 | 物理服务器 | 2288H V5 | 处理器：2*英特尔至强银牌4116(2.1GHz/12-core/16.5MB/85W)处理器(带散热器)；内存：8*32GB DDR4 RDIMM内存-2666MT/s；系统盘：2块600GB 10K SAS硬盘；RAID卡：1块SAS/SATA RAID卡，支持RAID0,1,10；网卡：4个10GE光口（含光模块），2个GE网口；服务：3年原厂维保服务。 | 华为 |  | 新区402机房 |  | 云平台 计算节点-超融合 |  | 甘肃省高级人民法院“慧审云”云平台和软硬件集成项目 | 2019-09-01 | 2022-09-01 | 高法云平台 | 于振业 | 高法项目（新区）
941 | 物理服务器 | 2288H V5 | 处理器：2*英特尔至强银牌4116(2.1GHz/12-core/16.5MB/85W)处理器(带散热器)；内存：8*32GB DDR4 RDIMM内存-2666MT/s；系统盘：2块600GB 10K SAS硬盘；RAID卡：1块SAS/SATA RAID卡，支持RAID0,1,10；网卡：4个10GE光口（含光模块），2个GE网口；服务：3年原厂维保服务。 | 华为 |  | 新区402机房 |  | 云平台 计算节点-超融合 |  | 甘肃省高级人民法院“慧审云”云平台和软硬件集成项目 | 2019-09-01 | 2022-09-01 | 高法云平台 | 于振业 | 高法项目（新区）
942 | 物理服务器 | 2288H V5 | 处理器：2*英特尔至强银牌4116(2.1GHz/12-core/16.5MB/85W)处理器(带散热器)；内存：8*32GB DDR4 RDIMM内存-2666MT/s；系统盘：2块600GB 10K SAS硬盘；RAID卡：1块SAS/SATA RAID卡，支持RAID0,1,10；网卡：4个10GE光口（含光模块），2个GE网口；服务：3年原厂维保服务。 | 华为 |  | 新区402机房 |  | 云平台 计算节点-超融合 |  | 甘肃省高级人民法院“慧审云”云平台和软硬件集成项目 | 2019-09-01 | 2022-09-01 | 高法云平台 | 于振业 | 高法项目（新区）
943 | 物理服务器 | 2288H V5 | 处理器：2*英特尔至强银牌4116(2.1GHz/12-core/16.5MB/85W)处理器(带散热器)；内存：8*32GB DDR4 RDIMM内存-2666MT/s；系统盘：2块600GB 10K SAS硬盘；RAID卡：1块SAS/SATA RAID卡，支持RAID0,1,10；网卡：4个10GE光口（含光模块），2个GE网口；服务：3年原厂维保服务。 | 华为 |  | 新区402机房 |  | 云平台 计算节点-超融合 |  | 甘肃省高级人民法院“慧审云”云平台和软硬件集成项目 | 2019-09-01 | 2022-09-01 | 高法云平台 | 于振业 | 高法项目（新区）
944 | 物理服务器 | 2288H V5 | 处理器：2*英特尔至强银牌4116(2.1GHz/12-core/16.5MB/85W)处理器(带散热器)；内存：8*32GB DDR4 RDIMM内存-2666MT/s；系统盘：2块600GB 10K SAS硬盘；RAID卡：1块SAS/SATA RAID卡，支持RAID0,1,10；网卡：4个10GE光口（含光模块），2个GE网口；服务：3年原厂维保服务。 | 华为 |  | 新区402机房 |  | 云平台 计算节点-超融合 |  | 甘肃省高级人民法院“慧审云”云平台和软硬件集成项目 | 2019-09-01 | 2022-09-01 | 高法云平台 | 于振业 | 高法项目（新区） | 二枢纽15楼政务使用
945 | 物理服务器 | 2288H V5 | 处理器：2*英特尔至强银牌4116(2.1GHz/12-core/16.5MB/85W)处理器(带散热器)；内存：8*32GB DDR4 RDIMM内存-2666MT/s；系统盘：2块600GB 10K SAS硬盘；RAID卡：1块SAS/SATA RAID卡，支持RAID0,1,10；网卡：4个10GE光口（含光模块），2个GE网口；服务：3年原厂维保服务。 | 华为 |  | 新区402机房 |  | 云平台 计算节点-超融合 |  | 甘肃省高级人民法院“慧审云”云平台和软硬件集成项目 | 2019-09-01 | 2022-09-01 | 高法云平台 | 于振业 | 高法项目（新区） | 二枢纽15楼政务使用
946 | 物理服务器 | 2288H V5 | 处理器：2*英特尔至强银牌4116(2.1GHz/12-core/16.5MB/85W)处理器(带散热器)；内存：8*32GB DDR4 RDIMM内存-2666MT/s；系统盘：2块600GB 10K SAS硬盘；RAID卡：1块SAS/SATA RAID卡，支持RAID0,1,10；网卡：4个10GE光口（含光模块），2个GE网口；服务：3年原厂维保服务。 | 华为 |  | 新区402机房 |  | 云平台 计算节点-超融合 |  | 甘肃省高级人民法院“慧审云”云平台和软硬件集成项目 | 2019-09-01 | 2022-09-01 | 高法云平台 | 于振业 | 高法项目（新区）
947 | 物理服务器 | 2288H V5 | 处理器：2*英特尔至强银牌4116(2.1GHz/12-core/16.5MB/85W)处理器(带散热器)；内存：8*32GB DDR4 RDIMM内存-2666MT/s；系统盘：2块600GB 10K SAS硬盘；RAID卡：1块SAS/SATA RAID卡，支持RAID0,1,10；网卡：4个10GE光口（含光模块），2个GE网口；服务：3年原厂维保服务。 | 华为 |  | 新区402机房 |  | 云平台 计算节点-超融合 |  | 甘肃省高级人民法院“慧审云”云平台和软硬件集成项目 | 2019-09-01 | 2022-09-01 | 高法云平台 | 于振业 | 高法项目（新区）
948 | 物理服务器 | 2288H V5 | 处理器：2*英特尔至强银牌4116(2.1GHz/12-core/16.5MB/85W)处理器(带散热器)；内存：8*32GB DDR4 RDIMM内存-2666MT/s；系统盘：2块600GB 10K SAS硬盘；RAID卡：1块SAS/SATA RAID卡，支持RAID0,1,10；网卡：4个10GE光口（含光模块），2个GE网口；服务：3年原厂维保服务。 | 华为 |  | 新区402机房 |  | 云平台 计算节点-超融合 |  | 甘肃省高级人民法院“慧审云”云平台和软硬件集成项目 | 2019-09-01 | 2022-09-01 | 高法云平台 | 于振业 | 高法项目（新区）
949 | 物理服务器 | 2288H V5 | 处理器：2*英特尔至强银牌4116(2.1GHz/12-core/16.5MB/85W)处理器(带散热器)；内存：8*32GB DDR4 RDIMM内存-2666MT/s；系统盘：2块600GB 10K SAS硬盘；RAID卡：1块SAS/SATA RAID卡，支持RAID0,1,10；网卡：4个10GE光口（含光模块），2个GE网口；服务：3年原厂维保服务。 | 华为 |  | 新区402机房 |  | 云平台 计算节点-超融合 |  | 甘肃省高级人民法院“慧审云”云平台和软硬件集成项目 | 2019-09-01 | 2022-09-01 | 高法云平台 | 于振业 | 高法项目（新区）
950 | 物理服务器 | 2288H V5 | 处理器：2*英特尔至强银牌4116(2.1GHz/12-core/16.5MB/85W)处理器(带散热器)；内存：8*32GB DDR4 RDIMM内存-2666MT/s；系统盘：2块600GB 10K SAS硬盘；RAID卡：1块SAS/SATA RAID卡，支持RAID0,1,10；网卡：4个10GE光口（含光模块），2个GE网口；服务：3年原厂维保服务。 | 华为 |  | 新区402机房 |  | 云平台 计算节点-超融合 |  | 甘肃省高级人民法院“慧审云”云平台和软硬件集成项目 | 2019-09-01 | 2022-09-01 | 高法云平台 | 于振业 | 高法项目（新区）
951 | 物理服务器 | 2288H V5 | 处理器：2*英特尔至强银牌4116(2.1GHz/12-core/16.5MB/85W)处理器(带散热器)；内存：8*32GB DDR4 RDIMM内存-2666MT/s；系统盘：2块600GB 10K SAS硬盘；RAID卡：1块SAS/SATA RAID卡，支持RAID0,1,10；网卡：4个10GE光口（含光模块），2个GE网口；服务：3年原厂维保服务。 | 华为 |  | 新区402机房 |  | 云平台 计算节点-超融合 |  | 甘肃省高级人民法院“慧审云”云平台和软硬件集成项目 | 2019-09-01 | 2022-09-01 | 高法云平台 | 于振业 | 高法项目（新区）
952 | 物理服务器 | 2288H V5 | 处理器：2*英特尔至强银牌4116(2.1GHz/12-core/16.5MB/85W)处理器(带散热器)；内存：8*32GB DDR4 RDIMM内存-2666MT/s；系统盘：2块600GB 10K SAS硬盘；RAID卡：1块SAS/SATA RAID卡，支持RAID0,1,10；网卡：4个10GE光口（含光模块），2个GE网口；服务：3年原厂维保服务。 | 华为 |  | 新区402机房 |  | 云平台 计算节点-超融合 |  | 甘肃省高级人民法院“慧审云”云平台和软硬件集成项目 | 2019-09-01 | 2022-09-01 | 高法云平台 | 于振业 | 高法项目（新区）
953 | 物理服务器 | 2288H V5 | 处理器：2*英特尔至强银牌4116(2.1GHz/12-core/16.5MB/85W)处理器(带散热器)；内存：8*32GB DDR4 RDIMM内存-2666MT/s；系统盘：2块600GB 10K SAS硬盘；RAID卡：1块SAS/SATA RAID卡，支持RAID0,1,10；网卡：4个10GE光口（含光模块），2个GE网口；服务：3年原厂维保服务。 | 华为 |  | 新区402机房 |  | 云平台 计算节点-超融合 |  | 甘肃省高级人民法院“慧审云”云平台和软硬件集成项目 | 2019-09-01 | 2022-09-01 | 高法云平台 | 于振业 | 高法项目（新区）
954 | 物理服务器 | 2288H V5 | 处理器：2*英特尔至强银牌4116(2.1GHz/12-core/16.5MB/85W)处理器(带散热器)；内存：8*32GB DDR4 RDIMM内存-2666MT/s；系统盘：2块600GB 10K SAS硬盘；RAID卡：1块SAS/SATA RAID卡，支持RAID0,1,10；网卡：4个10GE光口（含光模块），2个GE网口；服务：3年原厂维保服务。 | 华为 |  | 新区402机房 |  | 云平台 计算节点-超融合 |  | 甘肃省高级人民法院“慧审云”云平台和软硬件集成项目 | 2019-09-01 | 2022-09-01 | 高法云平台 | 于振业 | 高法项目（新区）
955 | 物理服务器 | 2288H V5 | 处理器：2*英特尔至强银牌4116(2.1GHz/12-core/16.5MB/85W)处理器(带散热器)；内存：8*32GB DDR4 RDIMM内存-2666MT/s；系统盘：2块600GB 10K SAS硬盘；RAID卡：1块SAS/SATA RAID卡，支持RAID0,1,10；网卡：4个10GE光口（含光模块），2个GE网口；服务：3年原厂维保服务。 | 华为 |  | 新区402机房 |  | 云平台 计算节点-超融合 |  | 甘肃省高级人民法院“慧审云”云平台和软硬件集成项目 | 2019-09-01 | 2022-09-01 | 高法云平台 | 于振业 | 高法项目（新区）
956 | 物理服务器 | 2288H V5 | 处理器：2*英特尔至强银牌4116(2.1GHz/12-core/16.5MB/85W)处理器(带散热器)；内存：8*32GB DDR4 RDIMM内存-2666MT/s；系统盘：2块600GB 10K SAS硬盘；RAID卡：1块SAS/SATA RAID卡，支持RAID0,1,10；网卡：4个10GE光口（含光模块），2个GE网口；服务：3年原厂维保服务。 | 华为 |  | 新区402机房 |  | 云平台 计算节点-超融合 |  | 甘肃省高级人民法院“慧审云”云平台和软硬件集成项目 | 2019-09-01 | 2022-09-01 | 高法云平台 | 于振业 | 高法项目（新区）
957 | 物理服务器 | 2288H V5 | 处理器：2*英特尔至强银牌4116(2.1GHz/12-core/16.5MB/85W)处理器(带散热器)；内存：8*32GB DDR4 RDIMM内存-2666MT/s；系统盘：2块600GB 10K SAS硬盘；RAID卡：1块SAS/SATA RAID卡，支持RAID0,1,10；网卡：4个10GE光口（含光模块），2个GE网口；服务：3年原厂维保服务。 | 华为 |  | 新区402机房 |  | 云平台 计算节点-超融合 |  | 甘肃省高级人民法院“慧审云”云平台和软硬件集成项目 | 2019-09-01 | 2022-09-01 | 高法云平台 | 于振业 | 高法项目（新区）
958 | 物理服务器 | 2288H V5 | 处理器：2*英特尔至强银牌4116(2.1GHz/12-core/16.5MB/85W)处理器(带散热器)；内存：8*32GB DDR4 RDIMM内存-2666MT/s；系统盘：2块600GB 10K SAS硬盘；RAID卡：1块SAS/SATA RAID卡，支持RAID0,1,10；网卡：4个10GE光口（含光模块），2个GE网口；服务：3年原厂维保服务。 | 华为 |  | 新区402机房 |  | 云平台 计算节点-超融合 |  | 甘肃省高级人民法院“慧审云”云平台和软硬件集成项目 | 2019-09-01 | 2022-09-01 | 高法云平台 | 于振业 | 高法项目（新区）
959 | 物理服务器 | 2288H V5 | 处理器：2*英特尔至强银牌4116(2.1GHz/12-core/16.5MB/85W)处理器(带散热器)；内存：8*32GB DDR4 RDIMM内存-2666MT/s；系统盘：2块600GB 10K SAS硬盘；RAID卡：1块SAS/SATA RAID卡，支持RAID0,1,10；网卡：4个10GE光口（含光模块），2个GE网口；服务：3年原厂维保服务。 | 华为 |  | 新区402机房 |  | 云平台 计算节点-超融合 |  | 甘肃省高级人民法院“慧审云”云平台和软硬件集成项目 | 2019-09-01 | 2022-09-01 | 高法云平台 | 于振业 | 高法项目（新区）
960 | 物理服务器 | 2288H V5 | 处理器：2*英特尔至强银牌4116(2.1GHz/12-core/16.5MB/85W)处理器(带散热器)；内存：8*32GB DDR4 RDIMM内存-2666MT/s；系统盘：2块600GB 10K SAS硬盘；RAID卡：1块SAS/SATA RAID卡，支持RAID0,1,10；网卡：4个10GE光口（含光模块），2个GE网口；服务：3年原厂维保服务。 | 华为 |  | 新区402机房 |  | 云平台 计算节点-超融合 |  | 甘肃省高级人民法院“慧审云”云平台和软硬件集成项目 | 2019-09-01 | 2022-09-01 | 高法云平台 | 于振业 | 高法项目（新区）
961 | 物理服务器 | 2288H V5 | 处理器：2*英特尔至强银牌4116(2.1GHz/12-core/16.5MB/85W)处理器(带散热器)；内存：8*32GB DDR4 RDIMM内存-2666MT/s；系统盘：2块600GB 10K SAS硬盘；RAID卡：1块SAS/SATA RAID卡，支持RAID0,1,10；网卡：4个10GE光口（含光模块），2个GE网口；服务：3年原厂维保服务。 | 华为 |  | 新区402机房 |  | 云平台 计算节点-超融合 |  | 甘肃省高级人民法院“慧审云”云平台和软硬件集成项目 | 2019-09-01 | 2022-09-01 | 高法云平台 | 于振业 | 高法项目（新区）
962 | 物理服务器 | 2288H V5 | 处理器：2*英特尔至强银牌4116(2.1GHz/12-core/16.5MB/85W)处理器(带散热器)；内存：8*32GB DDR4 RDIMM内存-2666MT/s；系统盘：2块600GB 10K SAS硬盘；RAID卡：1块SAS/SATA RAID卡，支持RAID0,1,10；网卡：4个10GE光口（含光模块），2个GE网口；服务：3年原厂维保服务。 | 华为 |  | 新区402机房 |  | 云平台 计算节点-超融合 |  | 甘肃省高级人民法院“慧审云”云平台和软硬件集成项目 | 2019-09-01 | 2022-09-01 | 高法云平台 | 于振业 | 高法项目（新区）
963 | 物理服务器 | 2288H V5 | 处理器：2*英特尔至强银牌4116(2.1GHz/12-core/16.5MB/85W)处理器(带散热器)；内存：8*32GB DDR4 RDIMM内存-2666MT/s；系统盘：2块600GB 10K SAS硬盘；RAID卡：1块SAS/SATA RAID卡，支持RAID0,1,10；网卡：4个10GE光口（含光模块），2个GE网口；服务：3年原厂维保服务。 | 华为 |  | 新区402机房 |  | 云平台 计算节点-超融合 |  | 甘肃省高级人民法院“慧审云”云平台和软硬件集成项目 | 2019-09-01 | 2022-09-01 | 高法云平台 | 于振业 | 高法项目（新区）
964 | 物理服务器 | 2288H V5 | 处理器：2*英特尔至强银牌4116(2.1GHz/12-core/16.5MB/85W)处理器(带散热器)；内存：8*32GB DDR4 RDIMM内存-2666MT/s；系统盘：2块600GB 10K SAS硬盘；RAID卡：1块SAS/SATA RAID卡，支持RAID0,1,10；网卡：4个10GE光口（含光模块），2个GE网口；服务：3年原厂维保服务。 | 华为 |  | 新区402机房 |  | 云平台 计算节点-超融合 |  | 甘肃省高级人民法院“慧审云”云平台和软硬件集成项目 | 2019-09-01 | 2022-09-01 | 高法云平台 | 于振业 | 高法项目（新区）
965 | 物理服务器 | 2288H V5 | 处理器：2*英特尔至强银牌4116(2.1GHz/12-core/16.5MB/85W)处理器(带散热器)；内存：8*32GB DDR4 RDIMM内存-2666MT/s；系统盘：2块600GB 10K SAS硬盘；RAID卡：1块SAS/SATA RAID卡，支持RAID0,1,10；网卡：4个10GE光口（含光模块），2个GE网口；服务：3年原厂维保服务。 | 华为 |  | 新区402机房 |  | 云平台 计算节点-超融合 |  | 甘肃省高级人民法院“慧审云”云平台和软硬件集成项目 | 2019-09-01 | 2022-09-01 | 高法云平台 | 于振业 | 高法项目（新区）
966 | 物理服务器 | 2288H V5 | 处理器：2*英特尔至强银牌4116(2.1GHz/12-core/16.5MB/85W)处理器(带散热器)；内存：8*32GB DDR4 RDIMM内存-2666MT/s；系统盘：2块600GB 10K SAS硬盘；RAID卡：1块SAS/SATA RAID卡，支持RAID0,1,10；网卡：4个10GE光口（含光模块），2个GE网口；服务：3年原厂维保服务。 | 华为 |  | 新区402机房 |  | 云平台 计算节点-超融合 |  | 甘肃省高级人民法院“慧审云”云平台和软硬件集成项目 | 2019-09-01 | 2022-09-01 | 高法云平台 | 于振业 | 高法项目（新区）
967 | 物理服务器 | 2288H V5 | 处理器：2*英特尔至强银牌4116(2.1GHz/12-core/16.5MB/85W)处理器(带散热器)；内存：8*32GB DDR4 RDIMM内存-2666MT/s；系统盘：2块600GB 10K SAS硬盘；RAID卡：1块SAS/SATA RAID卡，支持RAID0,1,10；网卡：4个10GE光口（含光模块），2个GE网口；服务：3年原厂维保服务。 | 华为 |  | 新区402机房 |  | 云平台 计算节点-超融合 |  | 甘肃省高级人民法院“慧审云”云平台和软硬件集成项目 | 2019-09-01 | 2022-09-01 | 高法云平台 | 于振业 | 高法项目（新区）
968 | 物理服务器 | 2288H V5 | 处理器：2*英特尔至强银牌4116(2.1GHz/12-core/16.5MB/85W)处理器(带散热器)；内存：8*32GB DDR4 RDIMM内存-2666MT/s；系统盘：2块600GB 10K SAS硬盘；RAID卡：1块SAS/SATA RAID卡，支持RAID0,1,10；网卡：4个10GE光口（含光模块），2个GE网口；服务：3年原厂维保服务。 | 华为 |  | 新区402机房 |  | 云平台 计算节点-超融合 |  | 甘肃省高级人民法院“慧审云”云平台和软硬件集成项目 | 2019-09-01 | 2022-09-01 | 高法云平台 | 于振业 | 高法项目（新区）
969 | 物理服务器 | 2288H V5 | 处理器：2*英特尔至强银牌4116(2.1GHz/12-core/16.5MB/85W)处理器(带散热器)；内存：8*32GB DDR4 RDIMM内存-2666MT/s；系统盘：2块600GB 10K SAS硬盘；RAID卡：1块SAS/SATA RAID卡，支持RAID0,1,10；网卡：4个10GE光口（含光模块），2个GE网口；服务：3年原厂维保服务。 | 华为 |  | 新区402机房 |  | 云平台 计算节点-超融合 |  | 甘肃省高级人民法院“慧审云”云平台和软硬件集成项目 | 2019-09-01 | 2022-09-01 | 高法云平台 | 于振业 | 高法项目（新区）
970 | 物理服务器 | 2288H V5 | 处理器：2*英特尔至强银牌4116(2.1GHz/12-core/16.5MB/85W)处理器(带散热器)；内存：8*32GB DDR4 RDIMM内存-2666MT/s；系统盘：2块600GB 10K SAS硬盘；RAID卡：1块SAS/SATA RAID卡，支持RAID0,1,10；网卡：4个10GE光口（含光模块），2个GE网口；服务：3年原厂维保服务。 | 华为 |  | 新区402机房 |  | 云平台 计算节点-超融合 |  | 甘肃省高级人民法院“慧审云”云平台和软硬件集成项目 | 2019-09-01 | 2022-09-01 | 高法云平台 | 于振业 | 高法项目（新区）
971 | 物理服务器 | 2288H V5 | 处理器：2*英特尔至强银牌4116(2.1GHz/12-core/16.5MB/85W)处理器(带散热器)；内存：8*32GB DDR4 RDIMM内存-2666MT/s；系统盘：2块600GB 10K SAS硬盘；RAID卡：1块SAS/SATA RAID卡，支持RAID0,1,10；网卡：4个10GE光口（含光模块），2个GE网口；服务：3年原厂维保服务。 | 华为 |  | 新区402机房 |  | 云平台 计算节点-超融合 |  | 甘肃省高级人民法院“慧审云”云平台和软硬件集成项目 | 2019-09-01 | 2022-09-01 | 高法云平台 | 于振业 | 高法项目（新区）
972 | 物理服务器 | 2288H V5 | 处理器：2*英特尔至强银牌4116(2.1GHz/12-core/16.5MB/85W)处理器(带散热器)；内存：8*32GB DDR4 RDIMM内存-2666MT/s；系统盘：2块600GB 10K SAS硬盘；RAID卡：1块SAS/SATA RAID卡，支持RAID0,1,10；网卡：4个10GE光口（含光模块），2个GE网口；服务：3年原厂维保服务。 | 华为 |  | 新区402机房 |  | 云平台 计算节点-超融合 |  | 甘肃省高级人民法院“慧审云”云平台和软硬件集成项目 | 2019-09-01 | 2022-09-01 | 高法云平台 | 于振业 | 高法项目（新区）
973 | 物理服务器 | 2288H V5 | 处理器：2*英特尔至强银牌4116(2.1GHz/12-core/16.5MB/85W)处理器(带散热器)；内存：8*32GB DDR4 RDIMM内存-2666MT/s；系统盘：2块600GB 10K SAS硬盘；RAID卡：1块SAS/SATA RAID卡，支持RAID0,1,10；网卡：4个10GE光口（含光模块），2个GE网口；服务：3年原厂维保服务。 | 华为 |  | 新区402机房 |  | 云平台 计算节点-超融合 |  | 甘肃省高级人民法院“慧审云”云平台和软硬件集成项目 | 2019-09-01 | 2022-09-01 | 高法云平台 | 于振业 | 高法项目（新区）
974 | 物理服务器 | 2288H V5 | 处理器：2*英特尔至强银牌4116(2.1GHz/12-core/16.5MB/85W)处理器(带散热器)；内存：8*32GB DDR4 RDIMM内存-2666MT/s；系统盘：2块600GB 10K SAS硬盘；RAID卡：1块SAS/SATA RAID卡，支持RAID0,1,10；网卡：4个10GE光口（含光模块），2个GE网口；服务：3年原厂维保服务。 | 华为 |  | 新区402机房 |  | 云平台 计算节点-超融合 |  | 甘肃省高级人民法院“慧审云”云平台和软硬件集成项目 | 2019-09-01 | 2022-09-01 | 高法云平台 | 于振业 | 高法项目（新区）
975 | 物理服务器 | 2288H V5 | 处理器：2*英特尔至强银牌4116(2.1GHz/12-core/16.5MB/85W)处理器(带散热器)；内存：8*32GB DDR4 RDIMM内存-2666MT/s；系统盘：2块600GB 10K SAS硬盘；RAID卡：1块SAS/SATA RAID卡，支持RAID0,1,10；网卡：4个10GE光口（含光模块），2个GE网口；服务：3年原厂维保服务。 | 华为 |  | 新区402机房 |  | 云平台 计算节点-超融合 |  | 甘肃省高级人民法院“慧审云”云平台和软硬件集成项目 | 2019-09-01 | 2022-09-01 | 高法云平台 | 于振业 | 高法项目（新区）
976 | 物理服务器 | 2288H V5 | 处理器：2*英特尔至强银牌4116(2.1GHz/12-core/16.5MB/85W)处理器(带散热器)；内存：8*32GB DDR4 RDIMM内存-2666MT/s；系统盘：2块600GB 10K SAS硬盘；RAID卡：1块SAS/SATA RAID卡，支持RAID0,1,10；网卡：4个10GE光口（含光模块），2个GE网口；服务：3年原厂维保服务。 | 华为 |  | 新区402机房 |  | 云平台 计算节点-超融合 |  | 甘肃省高级人民法院“慧审云”云平台和软硬件集成项目 | 2019-09-01 | 2022-09-01 | 高法云平台 | 于振业 | 高法项目（新区）
977 | 物理服务器 | 2288H V5 | 处理器：2*英特尔至强银牌4116(2.1GHz/12-core/16.5MB/85W)处理器(带散热器)；内存：8*32GB DDR4 RDIMM内存-2666MT/s；系统盘：2块600GB 10K SAS硬盘；RAID卡：1块SAS/SATA RAID卡，支持RAID0,1,10；网卡：4个10GE光口（含光模块），2个GE网口；服务：3年原厂维保服务。 | 华为 |  | 新区402机房 |  | 云平台 计算节点-超融合 |  | 甘肃省高级人民法院“慧审云”云平台和软硬件集成项目 | 2019-09-01 | 2022-09-01 | 高法云平台 | 于振业 | 高法项目（新区）
978 | 物理服务器 | 2288H V5 | 处理器：2*英特尔至强银牌4116(2.1GHz/12-core/16.5MB/85W)处理器(带散热器)；内存：8*32GB DDR4 RDIMM内存-2666MT/s；系统盘：2块600GB 10K SAS硬盘；RAID卡：1块SAS/SATA RAID卡，支持RAID0,1,10；网卡：4个10GE光口（含光模块），2个GE网口；服务：3年原厂维保服务。 | 华为 |  | 新区402机房 |  | 云平台 计算节点-超融合 |  | 甘肃省高级人民法院“慧审云”云平台和软硬件集成项目 | 2019-09-01 | 2022-09-01 | 高法云平台 | 于振业 | 高法项目（新区）
979 | 物理服务器 | 2288H V5 | 处理器：2*英特尔至强银牌4116(2.1GHz/12-core/16.5MB/85W)处理器(带散热器)；内存：8*32GB DDR4 RDIMM内存-2666MT/s；系统盘：2块600GB 10K SAS硬盘；RAID卡：1块SAS/SATA RAID卡，支持RAID0,1,10；网卡：4个10GE光口（含光模块），2个GE网口；服务：3年原厂维保服务。 | 华为 |  | 新区402机房 |  | 云平台 计算节点-超融合 |  | 甘肃省高级人民法院“慧审云”云平台和软硬件集成项目 | 2019-09-01 | 2022-09-01 | 高法云平台 | 于振业 | 高法项目（新区）
980 | 物理服务器 | 2288H V5 | 处理器：2*英特尔至强银牌4116(2.1GHz/12-core/16.5MB/85W)处理器(带散热器)；内存：8*32GB DDR4 RDIMM内存-2666MT/s；系统盘：2块600GB 10K SAS硬盘；RAID卡：1块SAS/SATA RAID卡，支持RAID0,1,10；网卡：4个10GE光口（含光模块），2个GE网口；服务：3年原厂维保服务。 | 华为 |  | 新区402机房 |  | 云平台 计算节点-超融合 |  | 甘肃省高级人民法院“慧审云”云平台和软硬件集成项目 | 2019-09-01 | 2022-09-01 | 高法云平台 | 于振业 | 高法项目（新区）
981 | 物理服务器 | 2288H V5 | 处理器：2*英特尔至强银牌4116(2.1GHz/12-core/16.5MB/85W)处理器(带散热器)；内存：8*32GB DDR4 RDIMM内存-2666MT/s；系统盘：2块600GB 10K SAS硬盘；RAID卡：1块SAS/SATA RAID卡，支持RAID0,1,10；网卡：4个10GE光口（含光模块），2个GE网口；服务：3年原厂维保服务。 | 华为 |  | 新区402机房 |  | 云平台 计算节点-超融合 |  | 甘肃省高级人民法院“慧审云”云平台和软硬件集成项目 | 2019-09-01 | 2022-09-01 | 高法云平台 | 于振业 | 高法项目（新区）
982 | 物理服务器 | 2288H V5 | 处理器：2*英特尔至强银牌4116(2.1GHz/12-core/16.5MB/85W)处理器(带散热器)；内存：8*32GB DDR4 RDIMM内存-2666MT/s；系统盘：2块600GB 10K SAS硬盘；RAID卡：1块SAS/SATA RAID卡，支持RAID0,1,10；网卡：4个10GE光口（含光模块），2个GE网口；服务：3年原厂维保服务。 | 华为 |  | 新区402机房 |  | 云平台 计算节点-超融合 |  | 甘肃省高级人民法院“慧审云”云平台和软硬件集成项目 | 2019-09-01 | 2022-09-01 | 高法云平台 | 于振业 | 高法项目（新区）
983 | 物理服务器 | 2288H V5 | 处理器：2*英特尔至强银牌4116(2.1GHz/12-core/16.5MB/85W)处理器(带散热器)；内存：8*32GB DDR4 RDIMM内存-2666MT/s；系统盘：2块600GB 10K SAS硬盘；RAID卡：1块SAS/SATA RAID卡，支持RAID0,1,10；网卡：4个10GE光口（含光模块），2个GE网口；服务：3年原厂维保服务。 | 华为 |  | 新区402机房 |  | 云平台 计算节点-超融合 |  | 甘肃省高级人民法院“慧审云”云平台和软硬件集成项目 | 2019-09-01 | 2022-09-01 | 高法云平台 | 于振业 | 高法项目（新区）
984 | 物理服务器 | 2288H V5 | 处理器：2*英特尔至强银牌4116(2.1GHz/12-core/16.5MB/85W)处理器(带散热器)；内存：8*32GB DDR4 RDIMM内存-2666MT/s；系统盘：2块600GB 10K SAS硬盘；RAID卡：1块SAS/SATA RAID卡，支持RAID0,1,10；网卡：4个10GE光口（含光模块），2个GE网口；服务：3年原厂维保服务。 | 华为 |  | 新区402机房 |  | 云平台 计算节点-超融合 |  | 甘肃省高级人民法院“慧审云”云平台和软硬件集成项目 | 2019-09-01 | 2022-09-01 | 高法云平台 | 于振业 | 高法项目（新区）
985 | 物理服务器 | 2288H V5 | 处理器：2*英特尔至强银牌4116(2.1GHz/12-core/16.5MB/85W)处理器(带散热器)；内存：8*32GB DDR4 RDIMM内存-2666MT/s；系统盘：2块600GB 10K SAS硬盘；RAID卡：1块SAS/SATA RAID卡，支持RAID0,1,10；网卡：4个10GE光口（含光模块），2个GE网口；服务：3年原厂维保服务。 | 华为 |  | 新区402机房 |  | 云平台 计算节点-超融合 |  | 甘肃省高级人民法院“慧审云”云平台和软硬件集成项目 | 2019-09-01 | 2022-09-01 | 高法云平台 | 于振业 | 高法项目（新区）
986 | 物理服务器 | 2288H V5 | 处理器：2*英特尔至强银牌4116(2.1GHz/12-core/16.5MB/85W)处理器(带散热器)；内存：8*32GB DDR4 RDIMM内存-2666MT/s；系统盘：2块600GB 10K SAS硬盘；RAID卡：1块SAS/SATA RAID卡，支持RAID0,1,10；网卡：4个10GE光口（含光模块），2个GE网口；服务：3年原厂维保服务。 | 华为 |  | 新区402机房 |  | 云平台 计算节点-超融合 |  | 甘肃省高级人民法院“慧审云”云平台和软硬件集成项目 | 2019-09-01 | 2022-09-01 | 高法云平台 | 于振业 | 高法项目（新区）
987 | 物理服务器 | 2288H V5 | 处理器：2*英特尔至强银牌4116(2.1GHz/12-core/16.5MB/85W)处理器(带散热器)；内存：8*32GB DDR4 RDIMM内存-2666MT/s；系统盘：2块600GB 10K SAS硬盘；RAID卡：1块SAS/SATA RAID卡，支持RAID0,1,10；网卡：4个10GE光口（含光模块），2个GE网口；服务：3年原厂维保服务。 | 华为 |  | 新区402机房 |  | 云平台 计算节点-超融合 |  | 甘肃省高级人民法院“慧审云”云平台和软硬件集成项目 | 2019-09-01 | 2022-09-01 | 高法云平台 | 于振业 | 高法项目（新区）
988 | 物理服务器 | 2288H V5 | 处理器：2*英特尔至强银牌4116(2.1GHz/12-core/16.5MB/85W)处理器(带散热器)；内存：8*32GB DDR4 RDIMM内存-2666MT/s；系统盘：2块600GB 10K SAS硬盘；RAID卡：1块SAS/SATA RAID卡，支持RAID0,1,10；网卡：4个10GE光口（含光模块），2个GE网口；服务：3年原厂维保服务。 | 华为 |  | 新区402机房 |  | 云平台 计算节点-超融合 |  | 甘肃省高级人民法院“慧审云”云平台和软硬件集成项目 | 2019-09-01 | 2022-09-01 | 高法云平台 | 于振业 | 高法项目（新区）
989 | 物理服务器 | 2288H V5 | 处理器：2*英特尔至强银牌4116(2.1GHz/12-core/16.5MB/85W)处理器(带散热器)；内存：8*32GB DDR4 RDIMM内存-2666MT/s；系统盘：2块600GB 10K SAS硬盘；RAID卡：1块SAS/SATA RAID卡，支持RAID0,1,10；网卡：4个10GE光口（含光模块），2个GE网口；服务：3年原厂维保服务。 | 华为 |  | 新区402机房 |  | 云平台 计算节点-超融合 |  | 甘肃省高级人民法院“慧审云”云平台和软硬件集成项目 | 2019-09-01 | 2022-09-01 | 高法云平台 | 于振业 | 高法项目（新区）
990 | 物理服务器 | 2288H V5 | 处理器：2*英特尔至强银牌4116(2.1GHz/12-core/16.5MB/85W)处理器(带散热器)；内存：8*32GB DDR4 RDIMM内存-2666MT/s；系统盘：2块600GB 10K SAS硬盘；RAID卡：1块SAS/SATA RAID卡，支持RAID0,1,10；网卡：4个10GE光口（含光模块），2个GE网口；服务：3年原厂维保服务。 | 华为 |  | 新区402机房 |  | 云平台 计算节点-超融合 |  | 甘肃省高级人民法院“慧审云”云平台和软硬件集成项目 | 2019-09-01 | 2022-09-01 | 高法云平台 | 于振业 | 高法项目（新区）
991 | 物理服务器 | 2288H V5 | 处理器：2*英特尔至强银牌4116(2.1GHz/12-core/16.5MB/85W)处理器(带散热器)；内存：8*32GB DDR4 RDIMM内存-2666MT/s；系统盘：2块600GB 10K SAS硬盘；RAID卡：1块SAS/SATA RAID卡，支持RAID0,1,10；网卡：4个10GE光口（含光模块），2个GE网口；服务：3年原厂维保服务。 | 华为 |  | 新区402机房 |  | 云平台 计算节点-超融合 |  | 甘肃省高级人民法院“慧审云”云平台和软硬件集成项目 | 2019-09-01 | 2022-09-01 | 高法云平台 | 于振业 | 高法项目（新区）
992 | 物理服务器 | 2288H V5 | 处理器：2*英特尔至强银牌4116(2.1GHz/12-core/16.5MB/85W)处理器(带散热器)；内存：8*32GB DDR4 RDIMM内存-2666MT/s；系统盘：2块600GB 10K SAS硬盘；RAID卡：1块SAS/SATA RAID卡，支持RAID0,1,10；网卡：4个10GE光口（含光模块），2个GE网口；服务：3年原厂维保服务。 | 华为 |  | 新区402机房 |  | 云平台 计算节点-超融合 |  | 甘肃省高级人民法院“慧审云”云平台和软硬件集成项目 | 2019-09-01 | 2022-09-01 | 高法云平台 | 于振业 | 高法项目（新区）
993 | 物理服务器 | 2288H V5 | 处理器：2*英特尔至强银牌4116(2.1GHz/12-core/16.5MB/85W)处理器(带散热器)；内存：8*32GB DDR4 RDIMM内存-2666MT/s；系统盘：2块600GB 10K SAS硬盘；RAID卡：1块SAS/SATA RAID卡，支持RAID0,1,10；网卡：4个10GE光口（含光模块），2个GE网口；服务：3年原厂维保服务。 | 华为 |  | 新区402机房 |  | 云平台 计算节点-超融合 |  | 甘肃省高级人民法院“慧审云”云平台和软硬件集成项目 | 2019-09-01 | 2022-09-01 | 高法云平台 | 于振业 | 高法项目（新区）
994 | 物理服务器 | 2288H V5 | 处理器：2*英特尔至强银牌4116(2.1GHz/12-core/16.5MB/85W)处理器(带散热器)；内存：8*32GB DDR4 RDIMM内存-2666MT/s；系统盘：2块600GB 10K SAS硬盘；RAID卡：1块SAS/SATA RAID卡，支持RAID0,1,10；网卡：4个10GE光口（含光模块），2个GE网口；服务：3年原厂维保服务。 | 华为 |  | 新区402机房 |  | 云平台 计算节点-超融合 |  | 甘肃省高级人民法院“慧审云”云平台和软硬件集成项目 | 2019-09-01 | 2022-09-01 | 高法云平台 | 于振业 | 高法项目（新区）
995 | 物理服务器 | 2288H V5 | 处理器：2*英特尔至强银牌4116(2.1GHz/12-core/16.5MB/85W)处理器(带散热器)；内存：8*32GB DDR4 RDIMM内存-2666MT/s；系统盘：2块600GB 10K SAS硬盘；RAID卡：1块SAS/SATA RAID卡，支持RAID0,1,10；网卡：4个10GE光口（含光模块），2个GE网口；服务：3年原厂维保服务。 | 华为 |  | 新区402机房 |  | 云平台 计算节点-超融合 |  | 甘肃省高级人民法院“慧审云”云平台和软硬件集成项目 | 2019-09-01 | 2022-09-01 | 高法云平台 | 于振业 | 高法项目（新区）
996 | 物理服务器 | 5885H V5 | 处理器：配置2颗英特尔至强金牌5218(2.3GHz/16-core/22MB/125W)处理器(带散热器)；内存：配置16块32GB DDR4内存；硬盘：配置2块480GB SSD硬盘；RAID卡：配置1块高性能SAS/SATA RAID卡，支持RAID0,1,5,6,10,50,60，1GB Cache，含超级电容掉电保护模块；网络接口：配置2*GE，4*10GE光口（含光模块）；GPU卡：2*NVIDIA-Tesla T4-16GB GPU卡；服务：3年原厂维保服务。 | 华为 |  | 新区402机房 |  | 人工智能服务器 |  | 甘肃省高级人民法院“慧审云”云平台和软硬件集成项目 | 2019-09-01 | 2022-09-01 | 高法云平台 | 于振业 | 高法项目（新区）
997 | 物理服务器 | 5885H V5 | 处理器：配置2颗英特尔至强金牌5218(2.3GHz/16-core/22MB/125W)处理器(带散热器)；内存：配置16块32GB DDR4内存；硬盘：配置2块480GB SSD硬盘；RAID卡：配置1块高性能SAS/SATA RAID卡，支持RAID0,1,5,6,10,50,60，1GB Cache，含超级电容掉电保护模块；网络接口：配置2*GE，4*10GE光口（含光模块）；GPU卡：2*NVIDIA-Tesla T4-16GB GPU卡；服务：3年原厂维保服务。 | 华为 |  | 新区402机房 |  | 人工智能服务器 |  | 甘肃省高级人民法院“慧审云”云平台和软硬件集成项目 | 2019-09-01 | 2022-09-01 | 高法云平台 | 于振业 | 高法项目（新区）
998 | 物理服务器 | 5885H V5 | 处理器：配置2颗英特尔至强金牌5218(2.3GHz/16-core/22MB/125W)处理器(带散热器)；内存：配置16块32GB DDR4内存；硬盘：配置2块480GB SSD硬盘；RAID卡：配置1块高性能SAS/SATA RAID卡，支持RAID0,1,5,6,10,50,60，1GB Cache，含超级电容掉电保护模块；网络接口：配置2*GE，4*10GE光口（含光模块）；GPU卡：2*NVIDIA-Tesla T4-16GB GPU卡；服务：3年原厂维保服务。 | 华为 |  | 新区402机房 |  | 人工智能服务器 |  | 甘肃省高级人民法院“慧审云”云平台和软硬件集成项目 | 2019-09-01 | 2022-09-01 | 高法云平台 | 于振业 | 高法项目（新区）
999 | 物理服务器 | 5885H V5 | 处理器：配置2颗英特尔至强金牌5218(2.3GHz/16-core/22MB/125W)处理器(带散热器)；内存：配置16块32GB DDR4内存；硬盘：配置2块480GB SSD硬盘；RAID卡：配置1块高性能SAS/SATA RAID卡，支持RAID0,1,5,6,10,50,60，1GB Cache，含超级电容掉电保护模块；网络接口：配置2*GE，4*10GE光口（含光模块）；GPU卡：2*NVIDIA-Tesla T4-16GB GPU卡；服务：3年原厂维保服务。 | 华为 |  | 新区402机房 |  | 人工智能服务器 |  | 甘肃省高级人民法院“慧审云”云平台和软硬件集成项目 | 2019-09-01 | 2022-09-01 | 高法云平台 | 于振业 | 高法项目（新区）
1000 | 物理服务器 | 5885H V5 | 处理器：配置2颗英特尔至强金牌5218(2.3GHz/16-core/22MB/125W)处理器(带散热器)；内存：配置16块32GB DDR4内存；硬盘：配置2块480GB SSD硬盘；RAID卡：配置1块高性能SAS/SATA RAID卡，支持RAID0,1,5,6,10,50,60，1GB Cache，含超级电容掉电保护模块；网络接口：配置2*GE，4*10GE光口（含光模块）；GPU卡：2*NVIDIA-Tesla T4-16GB GPU卡；服务：3年原厂维保服务。 | 华为 |  | 新区402机房 |  | 人工智能服务器 |  | 甘肃省高级人民法院“慧审云”云平台和软硬件集成项目 | 2019-09-01 | 2022-09-01 | 高法云平台 | 于振业 | 高法项目（新区）
1001 | 物理服务器 | 5885H V5 | 处理器：配置2颗英特尔至强金牌5218(2.3GHz/16-core/22MB/125W)处理器(带散热器)；内存：配置16块32GB DDR4内存；硬盘：配置2块480GB SSD硬盘；RAID卡：配置1块高性能SAS/SATA RAID卡，支持RAID0,1,5,6,10,50,60，1GB Cache，含超级电容掉电保护模块；网络接口：配置2*GE，4*10GE光口（含光模块）；GPU卡：2*NVIDIA-Tesla T4-16GB GPU卡；服务：3年原厂维保服务。 | 华为 |  | 新区402机房 |  | 人工智能服务器 |  | 甘肃省高级人民法院“慧审云”云平台和软硬件集成项目 | 2019-09-01 | 2022-09-01 | 高法云平台 | 于振业 | 高法项目（新区）
1002 | 物理服务器 | 5885H V5 | 处理器：配置2颗英特尔至强金牌5218(2.3GHz/16-core/22MB/125W)处理器(带散热器)；内存：配置16块32GB DDR4内存；硬盘：配置2块480GB SSD硬盘；RAID卡：配置1块高性能SAS/SATA RAID卡，支持RAID0,1,5,6,10,50,60，1GB Cache，含超级电容掉电保护模块；网络接口：配置2*GE，4*10GE光口（含光模块）；GPU卡：2*NVIDIA-Tesla T4-16GB GPU卡；服务：3年原厂维保服务。 | 华为 |  | 新区402机房 |  | 人工智能服务器 |  | 甘肃省高级人民法院“慧审云”云平台和软硬件集成项目 | 2019-09-01 | 2022-09-01 | 高法云平台 | 于振业 | 高法项目（新区）
1003 | 物理服务器 | 5885H V5 | 处理器：配置2颗英特尔至强金牌5218(2.3GHz/16-core/22MB/125W)处理器(带散热器)；内存：配置16块32GB DDR4内存；硬盘：配置2块480GB SSD硬盘；RAID卡：配置1块高性能SAS/SATA RAID卡，支持RAID0,1,5,6,10,50,60，1GB Cache，含超级电容掉电保护模块；网络接口：配置2*GE，4*10GE光口（含光模块）；GPU卡：2*NVIDIA-Tesla T4-16GB GPU卡；服务：3年原厂维保服务。 | 华为 |  | 新区402机房 |  | 人工智能服务器 |  | 甘肃省高级人民法院“慧审云”云平台和软硬件集成项目 | 2019-09-01 | 2022-09-01 | 高法云平台 | 于振业 | 高法项目（新区）
1004 | 物理服务器 | 5885H V5 | 处理器：配置2颗英特尔至强金牌5218(2.3GHz/16-core/22MB/125W)处理器(带散热器)；内存：配置16块32GB DDR4内存；硬盘：配置2块480GB SSD硬盘；RAID卡：配置1块高性能SAS/SATA RAID卡，支持RAID0,1,5,6,10,50,60，1GB Cache，含超级电容掉电保护模块；网络接口：配置2*GE，4*10GE光口（含光模块）；GPU卡：2*NVIDIA-Tesla T4-16GB GPU卡；服务：3年原厂维保服务。 | 华为 |  | 新区402机房 |  | 人工智能服务器 |  | 甘肃省高级人民法院“慧审云”云平台和软硬件集成项目 | 2019-09-01 | 2022-09-01 | 高法云平台 | 于振业 | 高法项目（新区）
1005 | 物理服务器 | 5885H V5 | 处理器：配置2颗英特尔至强金牌5218(2.3GHz/16-core/22MB/125W)处理器(带散热器)；内存：配置16块32GB DDR4内存；硬盘：配置2块480GB SSD硬盘；RAID卡：配置1块高性能SAS/SATA RAID卡，支持RAID0,1,5,6,10,50,60，1GB Cache，含超级电容掉电保护模块；网络接口：配置2*GE，4*10GE光口（含光模块）；GPU卡：2*NVIDIA-Tesla T4-16GB GPU卡；服务：3年原厂维保服务。 | 华为 |  | 新区402机房 |  | 人工智能服务器 |  | 甘肃省高级人民法院“慧审云”云平台和软硬件集成项目 | 2019-09-01 | 2022-09-01 | 高法云平台 | 于振业 | 高法项目（新区）
1006 | 物理服务器 | 5885H V5 | 处理器：配置2颗英特尔至强金牌5218(2.3GHz/16-core/22MB/125W)处理器(带散热器)；内存：配置16块32GB DDR4内存；硬盘：配置2块480GB SSD硬盘；RAID卡：配置1块高性能SAS/SATA RAID卡，支持RAID0,1,5,6,10,50,60，1GB Cache，含超级电容掉电保护模块；网络接口：配置2*GE，4*10GE光口（含光模块）；GPU卡：2*NVIDIA-Tesla T4-16GB GPU卡；服务：3年原厂维保服务。 | 华为 |  | 新区402机房 |  | 人工智能服务器 |  | 甘肃省高级人民法院“慧审云”云平台和软硬件集成项目 | 2019-09-01 | 2022-09-01 | 高法云平台 | 于振业 | 高法项目（新区）
1007 | 物理服务器 | 5885H V5 | 处理器：配置2颗英特尔至强金牌5218(2.3GHz/16-core/22MB/125W)处理器(带散热器)；内存：配置16块32GB DDR4内存；硬盘：配置2块480GB SSD硬盘；RAID卡：配置1块高性能SAS/SATA RAID卡，支持RAID0,1,5,6,10,50,60，1GB Cache，含超级电容掉电保护模块；网络接口：配置2*GE，4*10GE光口（含光模块）；GPU卡：2*NVIDIA-Tesla T4-16GB GPU卡；服务：3年原厂维保服务。 | 华为 |  | 新区402机房 |  | 人工智能服务器 |  | 甘肃省高级人民法院“慧审云”云平台和软硬件集成项目 | 2019-09-01 | 2022-09-01 | 高法云平台 | 于振业 | 高法项目（新区）
1008 | 物理服务器 | 5885H V5 | 处理器：配置2颗英特尔至强金牌5218(2.3GHz/16-core/22MB/125W)处理器(带散热器)；内存：配置16块32GB DDR4内存；硬盘：配置2块480GB SSD硬盘；RAID卡：配置1块高性能SAS/SATA RAID卡，支持RAID0,1,5,6,10,50,60，1GB Cache，含超级电容掉电保护模块；网络接口：配置2*GE，4*10GE光口（含光模块）；GPU卡：2*NVIDIA-Tesla T4-16GB GPU卡；服务：3年原厂维保服务。 | 华为 |  | 新区402机房 |  | 人工智能服务器 |  | 甘肃省高级人民法院“慧审云”云平台和软硬件集成项目 | 2019-09-01 | 2022-09-01 | 高法云平台 | 于振业 | 高法项目（新区）
1009 | 物理服务器 | 5885H V5 | 处理器：配置2颗英特尔至强金牌5218(2.3GHz/16-core/22MB/125W)处理器(带散热器)；内存：配置16块32GB DDR4内存；硬盘：配置2块480GB SSD硬盘；RAID卡：配置1块高性能SAS/SATA RAID卡，支持RAID0,1,5,6,10,50,60，1GB Cache，含超级电容掉电保护模块；网络接口：配置2*GE，4*10GE光口（含光模块）；GPU卡：2*NVIDIA-Tesla T4-16GB GPU卡；服务：3年原厂维保服务。 | 华为 |  | 新区402机房 |  | 人工智能服务器 |  | 甘肃省高级人民法院“慧审云”云平台和软硬件集成项目 | 2019-09-01 | 2022-09-01 | 高法云平台 | 于振业 | 高法项目（新区）
1010 | 物理服务器 | 5885H V5 | 处理器：配置2颗英特尔至强金牌5218(2.3GHz/16-core/22MB/125W)处理器(带散热器)；内存：配置16块32GB DDR4内存；硬盘：配置2块480GB SSD硬盘；RAID卡：配置1块高性能SAS/SATA RAID卡，支持RAID0,1,5,6,10,50,60，1GB Cache，含超级电容掉电保护模块；网络接口：配置2*GE，4*10GE光口（含光模块）；GPU卡：2*NVIDIA-Tesla T4-16GB GPU卡；服务：3年原厂维保服务。 | 华为 |  | 新区402机房 |  | 人工智能服务器 |  | 甘肃省高级人民法院“慧审云”云平台和软硬件集成项目 | 2019-09-01 | 2022-09-01 | 高法云平台 | 于振业 | 高法项目（新区）
1011 | 物理服务器 | 5885H V5 | 处理器：配置2颗英特尔至强金牌5218(2.3GHz/16-core/22MB/125W)处理器(带散热器)；内存：配置16块32GB DDR4内存；硬盘：配置2块480GB SSD硬盘；RAID卡：配置1块高性能SAS/SATA RAID卡，支持RAID0,1,5,6,10,50,60，1GB Cache，含超级电容掉电保护模块；网络接口：配置2*GE，4*10GE光口（含光模块）；GPU卡：2*NVIDIA-Tesla T4-16GB GPU卡；服务：3年原厂维保服务。 | 华为 |  | 新区402机房 |  | 人工智能服务器 |  | 甘肃省高级人民法院“慧审云”云平台和软硬件集成项目 | 2019-09-01 | 2022-09-01 | 高法云平台 | 于振业 | 高法项目（新区）
1012 | 物理服务器 | 5885H V5 | 处理器：配置2颗英特尔至强金牌5218(2.3GHz/16-core/22MB/125W)处理器(带散热器)；内存：配置16块32GB DDR4内存；硬盘：配置2块480GB SSD硬盘；RAID卡：配置1块高性能SAS/SATA RAID卡，支持RAID0,1,5,6,10,50,60，1GB Cache，含超级电容掉电保护模块；网络接口：配置2*GE，4*10GE光口（含光模块）；GPU卡：2*NVIDIA-Tesla T4-16GB GPU卡；服务：3年原厂维保服务。 | 华为 |  | 新区402机房 |  | 人工智能服务器 |  | 甘肃省高级人民法院“慧审云”云平台和软硬件集成项目 | 2019-09-01 | 2022-09-01 | 高法云平台 | 于振业 | 高法项目（新区）
1013 | 物理服务器 | 5885H V5 | 处理器：配置2颗英特尔至强金牌5218(2.3GHz/16-core/22MB/125W)处理器(带散热器)；内存：配置16块32GB DDR4内存；硬盘：配置2块480GB SSD硬盘；RAID卡：配置1块高性能SAS/SATA RAID卡，支持RAID0,1,5,6,10,50,60，1GB Cache，含超级电容掉电保护模块；网络接口：配置2*GE，4*10GE光口（含光模块）；GPU卡：2*NVIDIA-Tesla T4-16GB GPU卡；服务：3年原厂维保服务。 | 华为 |  | 新区402机房 |  | 人工智能服务器 |  | 甘肃省高级人民法院“慧审云”云平台和软硬件集成项目 | 2019-09-01 | 2022-09-01 | 高法云平台 | 于振业 | 高法项目（新区）
1014 | 物理服务器 | 5885H V5 | 处理器：配置2颗英特尔至强金牌5218(2.3GHz/16-core/22MB/125W)处理器(带散热器)；内存：配置16块32GB DDR4内存；硬盘：配置2块480GB SSD硬盘；RAID卡：配置1块高性能SAS/SATA RAID卡，支持RAID0,1,5,6,10,50,60，1GB Cache，含超级电容掉电保护模块；网络接口：配置2*GE，4*10GE光口（含光模块）；GPU卡：2*NVIDIA-Tesla T4-16GB GPU卡；服务：3年原厂维保服务。 | 华为 |  | 新区402机房 |  | 人工智能服务器 |  | 甘肃省高级人民法院“慧审云”云平台和软硬件集成项目 | 2019-09-01 | 2022-09-01 | 高法云平台 | 于振业 | 高法项目（新区）
1015 | 物理服务器 | 5885H V5 | 处理器：配置2颗英特尔至强金牌5218(2.3GHz/16-core/22MB/125W)处理器(带散热器)；内存：配置16块32GB DDR4内存；硬盘：配置2块480GB SSD硬盘；RAID卡：配置1块高性能SAS/SATA RAID卡，支持RAID0,1,5,6,10,50,60，1GB Cache，含超级电容掉电保护模块；网络接口：配置2*GE，4*10GE光口（含光模块）；GPU卡：2*NVIDIA-Tesla T4-16GB GPU卡；服务：3年原厂维保服务。 | 华为 |  | 新区402机房 |  | 人工智能服务器 |  | 甘肃省高级人民法院“慧审云”云平台和软硬件集成项目 | 2019-09-01 | 2022-09-01 | 高法云平台 | 于振业 | 高法项目（新区）
1016 | 物理服务器 | 5885H V5 | 处理器：配置2颗英特尔至强金牌5218(2.3GHz/16-core/22MB/125W)处理器(带散热器)；内存：配置16块32GB DDR4内存；硬盘：配置2块480GB SSD硬盘；RAID卡：配置1块高性能SAS/SATA RAID卡，支持RAID0,1,5,6,10,50,60，1GB Cache，含超级电容掉电保护模块；网络接口：配置2*GE，4*10GE光口（含光模块）；GPU卡：2*NVIDIA-Tesla T4-16GB GPU卡；服务：3年原厂维保服务。 | 华为 |  | 新区402机房 |  | 人工智能服务器 |  | 甘肃省高级人民法院“慧审云”云平台和软硬件集成项目 | 2019-09-01 | 2022-09-01 | 高法云平台 | 于振业 | 高法项目（新区）
1017 | 物理服务器 | 5885H V5 | 处理器：配置2颗英特尔至强金牌5218(2.3GHz/16-core/22MB/125W)处理器(带散热器)；内存：配置16块32GB DDR4内存；硬盘：配置2块480GB SSD硬盘；RAID卡：配置1块高性能SAS/SATA RAID卡，支持RAID0,1,5,6,10,50,60，1GB Cache，含超级电容掉电保护模块；网络接口：配置2*GE，4*10GE光口（含光模块）；GPU卡：2*NVIDIA-Tesla T4-16GB GPU卡；服务：3年原厂维保服务。 | 华为 |  | 新区402机房 |  | 人工智能服务器 |  | 甘肃省高级人民法院“慧审云”云平台和软硬件集成项目 | 2019-09-01 | 2022-09-01 | 高法云平台 | 于振业 | 高法项目（新区）
1018 | 物理服务器 | 5885H V5 | 处理器：配置2颗英特尔至强金牌5218(2.3GHz/16-core/22MB/125W)处理器(带散热器)；内存：配置16块32GB DDR4内存；硬盘：配置2块480GB SSD硬盘；RAID卡：配置1块高性能SAS/SATA RAID卡，支持RAID0,1,5,6,10,50,60，1GB Cache，含超级电容掉电保护模块；网络接口：配置2*GE，4*10GE光口（含光模块）；GPU卡：2*NVIDIA-Tesla T4-16GB GPU卡；服务：3年原厂维保服务。 | 华为 |  | 新区402机房 |  | 人工智能服务器 |  | 甘肃省高级人民法院“慧审云”云平台和软硬件集成项目 | 2019-09-01 | 2022-09-01 | 高法云平台 | 于振业 | 高法项目（新区）
1019 | 物理服务器 | 5885H V5 | 处理器：配置2颗英特尔至强金牌5218(2.3GHz/16-core/22MB/125W)处理器(带散热器)；内存：配置16块32GB DDR4内存；硬盘：配置2块480GB SSD硬盘；RAID卡：配置1块高性能SAS/SATA RAID卡，支持RAID0,1,5,6,10,50,60，1GB Cache，含超级电容掉电保护模块；网络接口：配置2*GE，4*10GE光口（含光模块）；GPU卡：2*NVIDIA-Tesla T4-16GB GPU卡；服务：3年原厂维保服务。 | 华为 |  | 新区402机房 |  | 人工智能服务器 |  | 甘肃省高级人民法院“慧审云”云平台和软硬件集成项目 | 2019-09-01 | 2022-09-01 | 高法云平台 | 于振业 | 高法项目（新区）
1020 | 物理服务器 | 5885H V5 | 处理器：配置2颗英特尔至强金牌5218(2.3GHz/16-core/22MB/125W)处理器(带散热器)；内存：配置16块32GB DDR4内存；硬盘：配置2块480GB SSD硬盘；RAID卡：配置1块高性能SAS/SATA RAID卡，支持RAID0,1,5,6,10,50,60，1GB Cache，含超级电容掉电保护模块；网络接口：配置2*GE，4*10GE光口（含光模块）；GPU卡：2*NVIDIA-Tesla T4-16GB GPU卡；服务：3年原厂维保服务。 | 华为 |  | 新区402机房 |  | 人工智能服务器 |  | 甘肃省高级人民法院“慧审云”云平台和软硬件集成项目 | 2019-09-01 | 2022-09-01 | 高法云平台 | 于振业 | 高法项目（新区）
1021 | 物理服务器 | 5885H V5 | 处理器：配置2颗英特尔至强金牌5218(2.3GHz/16-core/22MB/125W)处理器(带散热器)；内存：配置16块32GB DDR4内存；硬盘：配置2块480GB SSD硬盘；RAID卡：配置1块高性能SAS/SATA RAID卡，支持RAID0,1,5,6,10,50,60，1GB Cache，含超级电容掉电保护模块；网络接口：配置2*GE，4*10GE光口（含光模块）；GPU卡：2*NVIDIA-Tesla T4-16GB GPU卡；服务：3年原厂维保服务。 | 华为 |  | 新区402机房 |  | 人工智能服务器 |  | 甘肃省高级人民法院“慧审云”云平台和软硬件集成项目 | 2019-09-01 | 2022-09-01 | 高法云平台 | 于振业 | 高法项目（新区）
1022 | 物理服务器 | 5885H V5 | 处理器：配置2颗英特尔至强金牌5218(2.3GHz/16-core/22MB/125W)处理器(带散热器)；内存：配置16块32GB DDR4内存；硬盘：配置2块480GB SSD硬盘；RAID卡：配置1块高性能SAS/SATA RAID卡，支持RAID0,1,5,6,10,50,60，1GB Cache，含超级电容掉电保护模块；网络接口：配置2*GE，4*10GE光口（含光模块）；GPU卡：2*NVIDIA-Tesla T4-16GB GPU卡；服务：3年原厂维保服务。 | 华为 |  | 新区402机房 |  | 人工智能服务器 |  | 甘肃省高级人民法院“慧审云”云平台和软硬件集成项目 | 2019-09-01 | 2022-09-01 | 高法云平台 | 于振业 | 高法项目（新区）
1023 | 物理服务器 | 5885H V5 | 处理器：配置2颗英特尔至强金牌5218(2.3GHz/16-core/22MB/125W)处理器(带散热器)；内存：配置16块32GB DDR4内存；硬盘：配置2块480GB SSD硬盘；RAID卡：配置1块高性能SAS/SATA RAID卡，支持RAID0,1,5,6,10,50,60，1GB Cache，含超级电容掉电保护模块；网络接口：配置2*GE，4*10GE光口（含光模块）；GPU卡：2*NVIDIA-Tesla T4-16GB GPU卡；服务：3年原厂维保服务。 | 华为 |  | 新区402机房 |  | 人工智能服务器 |  | 甘肃省高级人民法院“慧审云”云平台和软硬件集成项目 | 2019-09-01 | 2022-09-01 | 高法云平台 | 于振业 | 高法项目（新区）
1024 | 物理服务器 | 5885H V5 | 处理器：配置2颗英特尔至强金牌5218(2.3GHz/16-core/22MB/125W)处理器(带散热器)；内存：配置16块32GB DDR4内存；硬盘：配置2块480GB SSD硬盘；RAID卡：配置1块高性能SAS/SATA RAID卡，支持RAID0,1,5,6,10,50,60，1GB Cache，含超级电容掉电保护模块；网络接口：配置2*GE，4*10GE光口（含光模块）；GPU卡：2*NVIDIA-Tesla T4-16GB GPU卡；服务：3年原厂维保服务。 | 华为 |  | 新区402机房 |  | 人工智能服务器 |  | 甘肃省高级人民法院“慧审云”云平台和软硬件集成项目 | 2019-09-01 | 2022-09-01 | 高法云平台 | 于振业 | 高法项目（新区）
1025 | 物理服务器 | 5885H V5 | 处理器：配置2颗英特尔至强金牌5218(2.3GHz/16-core/22MB/125W)处理器(带散热器)；内存：配置16块32GB DDR4内存；硬盘：配置2块480GB SSD硬盘；RAID卡：配置1块高性能SAS/SATA RAID卡，支持RAID0,1,5,6,10,50,60，1GB Cache，含超级电容掉电保护模块；网络接口：配置2*GE，4*10GE光口（含光模块）；GPU卡：2*NVIDIA-Tesla T4-16GB GPU卡；服务：3年原厂维保服务。 | 华为 |  | 新区402机房 |  | 人工智能服务器 |  | 甘肃省高级人民法院“慧审云”云平台和软硬件集成项目 | 2019-09-01 | 2022-09-01 | 高法云平台 | 于振业 | 高法项目（新区）
1026 | 物理服务器 | 5885H V5 | 处理器：配置2颗英特尔至强金牌5218(2.3GHz/16-core/22MB/125W)处理器(带散热器)；内存：配置16块32GB DDR4内存；硬盘：配置2块480GB SSD硬盘；RAID卡：配置1块高性能SAS/SATA RAID卡，支持RAID0,1,5,6,10,50,60，1GB Cache，含超级电容掉电保护模块；网络接口：配置2*GE，4*10GE光口（含光模块）；GPU卡：2*NVIDIA-Tesla T4-16GB GPU卡；服务：3年原厂维保服务。 | 华为 |  | 新区402机房 |  | 人工智能服务器 |  | 甘肃省高级人民法院“慧审云”云平台和软硬件集成项目 | 2019-09-01 | 2022-09-01 | 高法云平台 | 于振业 | 高法项目（新区）
1027 | 物理服务器 | 5885H V5 | 处理器：配置2颗英特尔至强金牌5218(2.3GHz/16-core/22MB/125W)处理器(带散热器)；内存：配置16块32GB DDR4内存；硬盘：配置2块480GB SSD硬盘；RAID卡：配置1块高性能SAS/SATA RAID卡，支持RAID0,1,5,6,10,50,60，1GB Cache，含超级电容掉电保护模块；网络接口：配置2*GE，4*10GE光口（含光模块）；GPU卡：2*NVIDIA-Tesla T4-16GB GPU卡；服务：3年原厂维保服务。 | 华为 |  | 新区402机房 |  | 人工智能服务器 |  | 甘肃省高级人民法院“慧审云”云平台和软硬件集成项目 | 2019-09-01 | 2022-09-01 | 高法云平台 | 于振业 | 高法项目（新区）
1028 | 物理服务器 | 9008 V5 | 处理器：配置8颗英特尔至强铂金8253(2.2GHz/16-core)处理器(带散热器)；内存：配置16块32GB DDR4内存； 硬盘：配置2块480GB SSD硬盘；RAID卡：配置1块高性能SAS/SATA RAID卡，支持RAID0,1,5,6,10,50,60，1GB Cache，含超级电容掉电保护模块；网络接口：配置2*GE，4*10GE光口（含光模块）,1块双端口16G FC HBA卡（含模块）；服务：3年原厂维保服务。 | 华为 |  | 新区402机房 |  | 数据库应用服务器 |  | 甘肃省高级人民法院“慧审云”云平台和软硬件集成项目 | 2019-09-01 | 2022-09-01 | 高法云平台 | 于振业 | 高法项目（新区）
1029 | 物理服务器 | 9008 V5 | 处理器：配置8颗英特尔至强铂金8253(2.2GHz/16-core)处理器(带散热器)；内存：配置16块32GB DDR4内存； 硬盘：配置2块480GB SSD硬盘；RAID卡：配置1块高性能SAS/SATA RAID卡，支持RAID0,1,5,6,10,50,60，1GB Cache，含超级电容掉电保护模块；网络接口：配置2*GE，4*10GE光口（含光模块）,1块双端口16G FC HBA卡（含模块）；服务：3年原厂维保服务。 | 华为 |  | 新区402机房 |  | 数据库应用服务器 |  | 甘肃省高级人民法院“慧审云”云平台和软硬件集成项目 | 2019-09-01 | 2022-09-01 | 高法云平台 | 于振业 | 高法项目（新区）
1030 | 物理服务器 | 9008 V5 | 处理器：配置8颗英特尔至强铂金8253(2.2GHz/16-core)处理器(带散热器)；内存：配置16块32GB DDR4内存； 硬盘：配置2块480GB SSD硬盘；RAID卡：配置1块高性能SAS/SATA RAID卡，支持RAID0,1,5,6,10,50,60，1GB Cache，含超级电容掉电保护模块；网络接口：配置2*GE，4*10GE光口（含光模块）,1块双端口16G FC HBA卡（含模块）；服务：3年原厂维保服务。 | 华为 |  | 新区402机房 |  | 数据库应用服务器 |  | 甘肃省高级人民法院“慧审云”云平台和软硬件集成项目 | 2019-09-01 | 2022-09-01 | 高法云平台 | 于振业 | 高法项目（新区）
1031 | 物理服务器 | 9008 V5 | 处理器：配置8颗英特尔至强铂金8253(2.2GHz/16-core)处理器(带散热器)；内存：配置16块32GB DDR4内存； 硬盘：配置2块480GB SSD硬盘；RAID卡：配置1块高性能SAS/SATA RAID卡，支持RAID0,1,5,6,10,50,60，1GB Cache，含超级电容掉电保护模块；网络接口：配置2*GE，4*10GE光口（含光模块）,1块双端口16G FC HBA卡（含模块）；服务：3年原厂维保服务。 | 华为 |  | 新区402机房 |  | 数据库应用服务器 |  | 甘肃省高级人民法院“慧审云”云平台和软硬件集成项目 | 2019-09-01 | 2022-09-01 | 高法云平台 | 于振业 | 高法项目（新区）
1032 | 物理服务器 | 5885H V5 | 处理器：配置4颗英特尔至强金牌5115(2.4GHz/10-core/13.75MB/85W)处理器(带散热器)；内存：配置16块32GB DDR4内存；硬盘：配置2块480GB SSD硬盘；RAID卡：配置1块高性能SAS/SATA RAID卡，支持RAID0,1,5,6,10,50,60，1GB Cache，含超级电容掉电保护模块；网络接口：配置2*GE，4*10GE光口（含光模块）,1块双端口16G FC HBA卡（含模块）；服务：3年原厂维保服务。 | 华为 |  | 新区402机房 |  | 数据库应用服务器 |  | 甘肃省高级人民法院“慧审云”云平台和软硬件集成项目 | 2019-09-01 | 2022-09-01 | 高法云平台 | 于振业 | 高法项目（新区）
1033 | 物理服务器 | 5885H V5 | 处理器：配置4颗英特尔至强金牌5115(2.4GHz/10-core/13.75MB/85W)处理器(带散热器)；内存：配置16块32GB DDR4内存；硬盘：配置2块480GB SSD硬盘；RAID卡：配置1块高性能SAS/SATA RAID卡，支持RAID0,1,5,6,10,50,60，1GB Cache，含超级电容掉电保护模块；网络接口：配置2*GE，4*10GE光口（含光模块）,1块双端口16G FC HBA卡（含模块）；服务：3年原厂维保服务。 | 华为 |  | 新区402机房 |  | 数据库应用服务器 |  | 甘肃省高级人民法院“慧审云”云平台和软硬件集成项目 | 2019-09-01 | 2022-09-01 | 高法云平台 | 于振业 | 高法项目（新区）
1034 | 物理服务器 | 5885H V5 | 处理器：配置4颗英特尔至强金牌5115(2.4GHz/10-core/13.75MB/85W)处理器(带散热器)；内存：配置16块32GB DDR4内存；硬盘：配置2块480GB SSD硬盘；RAID卡：配置1块高性能SAS/SATA RAID卡，支持RAID0,1,5,6,10,50,60，1GB Cache，含超级电容掉电保护模块；网络接口：配置2*GE，4*10GE光口（含光模块）,1块双端口16G FC HBA卡（含模块）；服务：3年原厂维保服务。 | 华为 |  | 新区402机房 |  | 数据库应用服务器 |  | 甘肃省高级人民法院“慧审云”云平台和软硬件集成项目 | 2019-09-01 | 2022-09-01 | 高法云平台 | 于振业 | 高法项目（新区）
1035 | 物理服务器 | 5885H V5 | 处理器：配置4颗英特尔至强金牌5115(2.4GHz/10-core/13.75MB/85W)处理器(带散热器)；内存：配置16块32GB DDR4内存；硬盘：配置2块480GB SSD硬盘；RAID卡：配置1块高性能SAS/SATA RAID卡，支持RAID0,1,5,6,10,50,60，1GB Cache，含超级电容掉电保护模块；网络接口：配置2*GE，4*10GE光口（含光模块）,1块双端口16G FC HBA卡（含模块）；服务：3年原厂维保服务。 | 华为 |  | 新区402机房 |  | 数据库应用服务器 |  | 甘肃省高级人民法院“慧审云”云平台和软硬件集成项目 | 2019-09-01 | 2022-09-01 | 高法云平台 | 于振业 | 高法项目（新区）
1036 | 物理服务器 | 5885H V5 | 处理器：配置4颗英特尔至强金牌5115(2.4GHz/10-core/13.75MB/85W)处理器(带散热器)；内存：配置16块32GB DDR4内存；硬盘：配置2块480GB SSD硬盘；RAID卡：配置1块高性能SAS/SATA RAID卡，支持RAID0,1,5,6,10,50,60，1GB Cache，含超级电容掉电保护模块；网络接口：配置2*GE，4*10GE光口（含光模块）,1块双端口16G FC HBA卡（含模块）；服务：3年原厂维保服务。 | 华为 |  | 新区402机房 |  | 数据库应用服务器 |  | 甘肃省高级人民法院“慧审云”云平台和软硬件集成项目 | 2019-09-01 | 2022-09-01 | 高法云平台 | 于振业 | 高法项目（新区）
1037 | 物理服务器 | 5885H V5 | 处理器：配置4颗英特尔至强金牌5115(2.4GHz/10-core/13.75MB/85W)处理器(带散热器)；内存：配置16块32GB DDR4内存；硬盘：配置2块480GB SSD硬盘；RAID卡：配置1块高性能SAS/SATA RAID卡，支持RAID0,1,5,6,10,50,60，1GB Cache，含超级电容掉电保护模块；网络接口：配置2*GE，4*10GE光口（含光模块）,1块双端口16G FC HBA卡（含模块）；服务：3年原厂维保服务。 | 华为 |  | 新区402机房 |  | 数据库应用服务器 |  | 甘肃省高级人民法院“慧审云”云平台和软硬件集成项目 | 2019-09-01 | 2022-09-01 | 高法云平台 | 于振业 | 高法项目（新区）
1038 | 物理服务器 | 2288H V5 | 处理器：配置2颗英特尔至强银牌4114(2.2GHz/10-core/13.75MB/85W)处理器(带散热器)；内存：配置6块32GB DDR4内存；硬盘：配置2块1200GB 10K RPM SAS硬盘；RAID卡：配置1块高性能SAS/SATA RAID卡，支持RAID0,1,5,6,10,50,60，2GB Cache，含超级电容掉电保护模块；网络接口：配置2*GE，8*10GE光口（含光模块）；服务：3年原厂维保服务。 | 华为 |  | 新区402机房 |  | 裸金属网关节点-超融合 |  | 甘肃省高级人民法院“慧审云”云平台和软硬件集成项目 | 2019-09-01 | 2022-09-01 | 高法云平台 | 于振业 | 高法项目（新区）
1039 | 物理服务器 | 2288H V5 | 处理器：配置2颗英特尔至强银牌4114(2.2GHz/10-core/13.75MB/85W)处理器(带散热器)；内存：配置6块32GB DDR4内存；硬盘：配置2块1200GB 10K RPM SAS硬盘；RAID卡：配置1块高性能SAS/SATA RAID卡，支持RAID0,1,5,6,10,50,60，2GB Cache，含超级电容掉电保护模块；网络接口：配置2*GE，8*10GE光口（含光模块）；服务：3年原厂维保服务。 | 华为 |  | 新区402机房 |  | 裸金属网关节点-超融合 |  | 甘肃省高级人民法院“慧审云”云平台和软硬件集成项目 | 2019-09-01 | 2022-09-01 | 高法云平台 | 于振业 | 高法项目（新区）
1040 | 物理服务器 | 5885H V5 | 处理器：配置4颗英特尔至强金牌6240(2.6GHz/18-core/24.75MB/150W)处理器(带散热器)；内存：配置16块32GB DDR4内存；硬盘：配置2块480GB SSD硬盘；RAID卡：配置1块高性能SAS/SATA RAID卡，支持RAID0,1,5,6,10,50,60，1GB Cache，含超级电容掉电保护模块；网络接口：配置2*GE，4*10GE光口（含光模块）,1块双端口16G FC HBA卡（含模块）；服务：3年原厂维保服务。 | 华为 |  | 新区402机房 |  | 裸金属服务器 |  | 甘肃省高级人民法院“慧审云”云平台和软硬件集成项目 | 2019-09-01 | 2022-09-01 | 高法云平台 | 于振业 | 高法项目（新区）
1041 | 物理服务器 | 5885H V5 | 处理器：配置4颗英特尔至强金牌6240(2.6GHz/18-core/24.75MB/150W)处理器(带散热器)；内存：配置16块32GB DDR4内存；硬盘：配置2块480GB SSD硬盘；RAID卡：配置1块高性能SAS/SATA RAID卡，支持RAID0,1,5,6,10,50,60，1GB Cache，含超级电容掉电保护模块；网络接口：配置2*GE，4*10GE光口（含光模块）,1块双端口16G FC HBA卡（含模块）；服务：3年原厂维保服务。 | 华为 |  | 新区402机房 |  | 裸金属服务器 |  | 甘肃省高级人民法院“慧审云”云平台和软硬件集成项目 | 2019-09-01 | 2022-09-01 | 高法云平台 | 于振业 | 高法项目（新区）
1042 | 物理服务器 | 5885H V5 | 处理器：配置4颗英特尔至强金牌6240(2.6GHz/18-core/24.75MB/150W)处理器(带散热器)；内存：配置16块32GB DDR4内存；硬盘：配置2块480GB SSD硬盘；RAID卡：配置1块高性能SAS/SATA RAID卡，支持RAID0,1,5,6,10,50,60，1GB Cache，含超级电容掉电保护模块；网络接口：配置2*GE，4*10GE光口（含光模块）,1块双端口16G FC HBA卡（含模块）；服务：3年原厂维保服务。 | 华为 |  | 新区402机房 |  | 裸金属服务器 |  | 甘肃省高级人民法院“慧审云”云平台和软硬件集成项目 | 2019-09-01 | 2022-09-01 | 高法云平台 | 于振业 | 高法项目（新区）
1043 | 物理服务器 | 5885H V5 | 处理器：配置4颗英特尔至强金牌6240(2.6GHz/18-core/24.75MB/150W)处理器(带散热器)；内存：配置16块32GB DDR4内存；硬盘：配置2块480GB SSD硬盘；RAID卡：配置1块高性能SAS/SATA RAID卡，支持RAID0,1,5,6,10,50,60，1GB Cache，含超级电容掉电保护模块；网络接口：配置2*GE，4*10GE光口（含光模块）,1块双端口16G FC HBA卡（含模块）；服务：3年原厂维保服务。 | 华为 |  | 新区402机房 |  | 裸金属服务器 |  | 甘肃省高级人民法院“慧审云”云平台和软硬件集成项目 | 2019-09-01 | 2022-09-01 | 高法云平台 | 于振业 | 高法项目（新区）
1044 | 物理服务器 | 5885H V5 | 处理器：配置4颗英特尔至强金牌6240(2.6GHz/18-core/24.75MB/150W)处理器(带散热器)；内存：配置16块32GB DDR4内存；硬盘：配置2块480GB SSD硬盘；RAID卡：配置1块高性能SAS/SATA RAID卡，支持RAID0,1,5,6,10,50,60，1GB Cache，含超级电容掉电保护模块；网络接口：配置2*GE，4*10GE光口（含光模块）,1块双端口16G FC HBA卡（含模块）；服务：3年原厂维保服务。 | 华为 |  | 新区402机房 |  | 裸金属服务器 |  | 甘肃省高级人民法院“慧审云”云平台和软硬件集成项目 | 2019-09-01 | 2022-09-01 | 高法云平台 | 于振业 | 高法项目（新区）
1045 | 物理服务器 | 5885H V5 | 处理器：配置4颗英特尔至强金牌6240(2.6GHz/18-core/24.75MB/150W)处理器(带散热器)；内存：配置16块32GB DDR4内存；硬盘：配置2块480GB SSD硬盘；RAID卡：配置1块高性能SAS/SATA RAID卡，支持RAID0,1,5,6,10,50,60，1GB Cache，含超级电容掉电保护模块；网络接口：配置2*GE，4*10GE光口（含光模块）,1块双端口16G FC HBA卡（含模块）；服务：3年原厂维保服务。 | 华为 |  | 新区402机房 |  | 裸金属服务器 |  | 甘肃省高级人民法院“慧审云”云平台和软硬件集成项目 | 2019-09-01 | 2022-09-01 | 高法云平台 | 于振业 | 高法项目（新区）
1046 | 物理服务器 | 5885H V5 | 处理器：配置4颗英特尔至强金牌6240(2.6GHz/18-core/24.75MB/150W)处理器(带散热器)；内存：配置16块32GB DDR4内存；硬盘：配置2块480GB SSD硬盘；RAID卡：配置1块高性能SAS/SATA RAID卡，支持RAID0,1,5,6,10,50,60，1GB Cache，含超级电容掉电保护模块；网络接口：配置2*GE，4*10GE光口（含光模块）,1块双端口16G FC HBA卡（含模块）；服务：3年原厂维保服务。 | 华为 |  | 新区402机房 |  | 裸金属服务器 |  | 甘肃省高级人民法院“慧审云”云平台和软硬件集成项目 | 2019-09-01 | 2022-09-01 | 高法云平台 | 于振业 | 高法项目（新区）
1047 | 物理服务器 | 5885H V5 | 处理器：配置4颗英特尔至强金牌6240(2.6GHz/18-core/24.75MB/150W)处理器(带散热器)；内存：配置16块32GB DDR4内存；硬盘：配置2块480GB SSD硬盘；RAID卡：配置1块高性能SAS/SATA RAID卡，支持RAID0,1,5,6,10,50,60，1GB Cache，含超级电容掉电保护模块；网络接口：配置2*GE，4*10GE光口（含光模块）,1块双端口16G FC HBA卡（含模块）；服务：3年原厂维保服务。 | 华为 |  | 新区402机房 |  | 裸金属服务器 |  | 甘肃省高级人民法院“慧审云”云平台和软硬件集成项目 | 2019-09-01 | 2022-09-01 | 高法云平台 | 于振业 | 高法项目（新区）
1048 | 物理服务器 | 5885H V5 | 处理器：配置4颗英特尔至强金牌6240(2.6GHz/18-core/24.75MB/150W)处理器(带散热器)；内存：配置16块32GB DDR4内存；硬盘：配置2块480GB SSD硬盘；RAID卡：配置1块高性能SAS/SATA RAID卡，支持RAID0,1,5,6,10,50,60，1GB Cache，含超级电容掉电保护模块；网络接口：配置2*GE，4*10GE光口（含光模块）,1块双端口16G FC HBA卡（含模块）；服务：3年原厂维保服务。 | 华为 |  | 新区402机房 |  | 裸金属服务器 |  | 甘肃省高级人民法院“慧审云”云平台和软硬件集成项目 | 2019-09-01 | 2022-09-01 | 高法云平台 | 于振业 | 高法项目（新区）
1049 | 物理服务器 | 5885H V5 | 处理器：配置4颗英特尔至强金牌6240(2.6GHz/18-core/24.75MB/150W)处理器(带散热器)；内存：配置16块32GB DDR4内存；硬盘：配置2块480GB SSD硬盘；RAID卡：配置1块高性能SAS/SATA RAID卡，支持RAID0,1,5,6,10,50,60，1GB Cache，含超级电容掉电保护模块；网络接口：配置2*GE，4*10GE光口（含光模块）,1块双端口16G FC HBA卡（含模块）；服务：3年原厂维保服务。 | 华为 |  | 新区402机房 |  | 裸金属服务器 |  | 甘肃省高级人民法院“慧审云”云平台和软硬件集成项目 | 2019-09-01 | 2022-09-01 | 高法云平台 | 于振业 | 高法项目（新区）
1050 | 物理服务器 | 5885H V5 | 处理器：配置4颗英特尔至强金牌6240(2.6GHz/18-core/24.75MB/150W)处理器(带散热器)；内存：配置16块32GB DDR4内存；硬盘：配置2块480GB SSD硬盘；RAID卡：配置1块高性能SAS/SATA RAID卡，支持RAID0,1,5,6,10,50,60，1GB Cache，含超级电容掉电保护模块；网络接口：配置2*GE，4*10GE光口（含光模块）,1块双端口16G FC HBA卡（含模块）；服务：3年原厂维保服务。 | 华为 |  | 新区402机房 |  | 裸金属服务器 |  | 甘肃省高级人民法院“慧审云”云平台和软硬件集成项目 | 2019-09-01 | 2022-09-01 | 高法云平台 | 于振业 | 高法项目（新区）
1051 | 物理服务器 | 5885H V5 | 处理器：配置4颗英特尔至强金牌6240(2.6GHz/18-core/24.75MB/150W)处理器(带散热器)；内存：配置16块32GB DDR4内存；硬盘：配置2块480GB SSD硬盘；RAID卡：配置1块高性能SAS/SATA RAID卡，支持RAID0,1,5,6,10,50,60，1GB Cache，含超级电容掉电保护模块；网络接口：配置2*GE，4*10GE光口（含光模块）,1块双端口16G FC HBA卡（含模块）；服务：3年原厂维保服务。 | 华为 |  | 新区402机房 |  | 裸金属服务器 |  | 甘肃省高级人民法院“慧审云”云平台和软硬件集成项目 | 2019-09-01 | 2022-09-01 | 高法云平台 | 于振业 | 高法项目（新区）
1052 | 物理服务器 | 5885H V5 | 处理器：配置4颗英特尔至强金牌6240(2.6GHz/18-core/24.75MB/150W)处理器(带散热器)；内存：配置16块32GB DDR4内存；硬盘：配置2块480GB SSD硬盘；RAID卡：配置1块高性能SAS/SATA RAID卡，支持RAID0,1,5,6,10,50,60，1GB Cache，含超级电容掉电保护模块；网络接口：配置2*GE，4*10GE光口（含光模块）,1块双端口16G FC HBA卡（含模块）；服务：3年原厂维保服务。 | 华为 |  | 新区402机房 |  | 裸金属服务器 |  | 甘肃省高级人民法院“慧审云”云平台和软硬件集成项目 | 2019-09-01 | 2022-09-01 | 高法云平台 | 于振业 | 高法项目（新区）
1053 | 物理服务器 | 5885H V5 | 处理器：配置4颗英特尔至强金牌6240(2.6GHz/18-core/24.75MB/150W)处理器(带散热器)；内存：配置16块32GB DDR4内存；硬盘：配置2块480GB SSD硬盘；RAID卡：配置1块高性能SAS/SATA RAID卡，支持RAID0,1,5,6,10,50,60，1GB Cache，含超级电容掉电保护模块；网络接口：配置2*GE，4*10GE光口（含光模块）,1块双端口16G FC HBA卡（含模块）；服务：3年原厂维保服务。 | 华为 |  | 新区402机房 |  | 裸金属服务器 |  | 甘肃省高级人民法院“慧审云”云平台和软硬件集成项目 | 2019-09-01 | 2022-09-01 | 高法云平台 | 于振业 | 高法项目（新区）
1054 | 物理服务器 | 5885H V5 | 处理器：配置4颗英特尔至强金牌6240(2.6GHz/18-core/24.75MB/150W)处理器(带散热器)；内存：配置16块32GB DDR4内存；硬盘：配置2块480GB SSD硬盘；RAID卡：配置1块高性能SAS/SATA RAID卡，支持RAID0,1,5,6,10,50,60，1GB Cache，含超级电容掉电保护模块；网络接口：配置2*GE，4*10GE光口（含光模块）,1块双端口16G FC HBA卡（含模块）；服务：3年原厂维保服务。 | 华为 |  | 新区402机房 |  | 裸金属服务器 |  | 甘肃省高级人民法院“慧审云”云平台和软硬件集成项目 | 2019-09-01 | 2022-09-01 | 高法云平台 | 于振业 | 高法项目（新区）
1055 | 物理服务器 | 5885H V5 | 处理器：配置4颗英特尔至强金牌6240(2.6GHz/18-core/24.75MB/150W)处理器(带散热器)；内存：配置16块32GB DDR4内存；硬盘：配置2块480GB SSD硬盘；RAID卡：配置1块高性能SAS/SATA RAID卡，支持RAID0,1,5,6,10,50,60，1GB Cache，含超级电容掉电保护模块；网络接口：配置2*GE，4*10GE光口（含光模块）,1块双端口16G FC HBA卡（含模块）；服务：3年原厂维保服务。 | 华为 |  | 新区402机房 |  | 裸金属服务器 |  | 甘肃省高级人民法院“慧审云”云平台和软硬件集成项目 | 2019-09-01 | 2022-09-01 | 高法云平台 | 于振业 | 高法项目（新区）
1056 | 物理服务器 | 5885H V5 | 处理器：配置4颗英特尔至强金牌6240(2.6GHz/18-core/24.75MB/150W)处理器(带散热器)；内存：配置16块32GB DDR4内存；硬盘：配置2块480GB SSD硬盘；RAID卡：配置1块高性能SAS/SATA RAID卡，支持RAID0,1,5,6,10,50,60，1GB Cache，含超级电容掉电保护模块；网络接口：配置2*GE，4*10GE光口（含光模块）,1块双端口16G FC HBA卡（含模块）；服务：3年原厂维保服务。 | 华为 |  | 新区402机房 |  | 裸金属服务器 |  | 甘肃省高级人民法院“慧审云”云平台和软硬件集成项目 | 2019-09-01 | 2022-09-01 | 高法云平台 | 于振业 | 高法项目（新区）
1057 | 物理服务器 | 5885H V5 | 处理器：配置4颗英特尔至强金牌6240(2.6GHz/18-core/24.75MB/150W)处理器(带散热器)；内存：配置16块32GB DDR4内存；硬盘：配置2块480GB SSD硬盘；RAID卡：配置1块高性能SAS/SATA RAID卡，支持RAID0,1,5,6,10,50,60，1GB Cache，含超级电容掉电保护模块；网络接口：配置2*GE，4*10GE光口（含光模块）,1块双端口16G FC HBA卡（含模块）；服务：3年原厂维保服务。 | 华为 |  | 新区402机房 |  | 裸金属服务器 |  | 甘肃省高级人民法院“慧审云”云平台和软硬件集成项目 | 2019-09-01 | 2022-09-01 | 高法云平台 | 于振业 | 高法项目（新区）
1058 | 物理服务器 | 5885H V5 | 处理器：配置4颗英特尔至强金牌6240(2.6GHz/18-core/24.75MB/150W)处理器(带散热器)；内存：配置16块32GB DDR4内存；硬盘：配置2块480GB SSD硬盘；RAID卡：配置1块高性能SAS/SATA RAID卡，支持RAID0,1,5,6,10,50,60，1GB Cache，含超级电容掉电保护模块；网络接口：配置2*GE，4*10GE光口（含光模块）,1块双端口16G FC HBA卡（含模块）；服务：3年原厂维保服务。 | 华为 |  | 新区402机房 |  | 裸金属服务器 |  | 甘肃省高级人民法院“慧审云”云平台和软硬件集成项目 | 2019-09-01 | 2022-09-01 | 高法云平台 | 于振业 | 高法项目（新区）
1059 | 物理服务器 | 5885H V5 | 处理器：配置4颗英特尔至强金牌6240(2.6GHz/18-core/24.75MB/150W)处理器(带散热器)；内存：配置16块32GB DDR4内存；硬盘：配置2块480GB SSD硬盘；RAID卡：配置1块高性能SAS/SATA RAID卡，支持RAID0,1,5,6,10,50,60，1GB Cache，含超级电容掉电保护模块；网络接口：配置2*GE，4*10GE光口（含光模块）,1块双端口16G FC HBA卡（含模块）；服务：3年原厂维保服务。 | 华为 |  | 新区402机房 |  | 裸金属服务器 |  | 甘肃省高级人民法院“慧审云”云平台和软硬件集成项目 | 2019-09-01 | 2022-09-01 | 高法云平台 | 于振业 | 高法项目（新区）
1060 | 物理服务器 | 5885H V5 | 处理器：配置4颗英特尔至强金牌6240(2.6GHz/18-core/24.75MB/150W)处理器(带散热器)；内存：配置16块32GB DDR4内存；硬盘：配置2块480GB SSD硬盘；RAID卡：配置1块高性能SAS/SATA RAID卡，支持RAID0,1,5,6,10,50,60，1GB Cache，含超级电容掉电保护模块；网络接口：配置2*GE，4*10GE光口（含光模块）,1块双端口16G FC HBA卡（含模块）；服务：3年原厂维保服务。 | 华为 |  | 新区402机房 |  | 裸金属服务器 |  | 甘肃省高级人民法院“慧审云”云平台和软硬件集成项目 | 2019-09-01 | 2022-09-01 | 高法云平台 | 于振业 | 高法项目（新区）
1061 | 物理服务器 | 5885H V5 | 处理器：配置4颗英特尔至强金牌6240(2.6GHz/18-core/24.75MB/150W)处理器(带散热器)；内存：配置16块32GB DDR4内存；硬盘：配置2块480GB SSD硬盘；RAID卡：配置1块高性能SAS/SATA RAID卡，支持RAID0,1,5,6,10,50,60，1GB Cache，含超级电容掉电保护模块；网络接口：配置2*GE，4*10GE光口（含光模块）,1块双端口16G FC HBA卡（含模块）；服务：3年原厂维保服务。 | 华为 |  | 新区402机房 |  | 裸金属服务器 |  | 甘肃省高级人民法院“慧审云”云平台和软硬件集成项目 | 2019-09-01 | 2022-09-01 | 高法云平台 | 于振业 | 高法项目（新区）
1062 | 物理服务器 | 5885H V5 | 处理器：配置4颗英特尔至强金牌6240(2.6GHz/18-core/24.75MB/150W)处理器(带散热器)；内存：配置16块32GB DDR4内存；硬盘：配置2块480GB SSD硬盘；RAID卡：配置1块高性能SAS/SATA RAID卡，支持RAID0,1,5,6,10,50,60，1GB Cache，含超级电容掉电保护模块；网络接口：配置2*GE，4*10GE光口（含光模块）,1块双端口16G FC HBA卡（含模块）；服务：3年原厂维保服务。 | 华为 |  | 新区402机房 |  | 裸金属服务器 |  | 甘肃省高级人民法院“慧审云”云平台和软硬件集成项目 | 2019-09-01 | 2022-09-01 | 高法云平台 | 于振业 | 高法项目（新区）
1063 | 物理服务器 | 5885H V5 | 处理器：配置4颗英特尔至强金牌6240(2.6GHz/18-core/24.75MB/150W)处理器(带散热器)；内存：配置16块32GB DDR4内存；硬盘：配置2块480GB SSD硬盘；RAID卡：配置1块高性能SAS/SATA RAID卡，支持RAID0,1,5,6,10,50,60，1GB Cache，含超级电容掉电保护模块；网络接口：配置2*GE，4*10GE光口（含光模块）,1块双端口16G FC HBA卡（含模块）；服务：3年原厂维保服务。 | 华为 |  | 新区402机房 |  | 裸金属服务器 |  | 甘肃省高级人民法院“慧审云”云平台和软硬件集成项目 | 2019-09-01 | 2022-09-01 | 高法云平台 | 于振业 | 高法项目（新区）
1064 | 物理服务器 | 5885H V5 | 处理器：配置4颗英特尔至强金牌6240(2.6GHz/18-core/24.75MB/150W)处理器(带散热器)；内存：配置16块32GB DDR4内存；硬盘：配置2块480GB SSD硬盘；RAID卡：配置1块高性能SAS/SATA RAID卡，支持RAID0,1,5,6,10,50,60，1GB Cache，含超级电容掉电保护模块；网络接口：配置2*GE，4*10GE光口（含光模块）,1块双端口16G FC HBA卡（含模块）；服务：3年原厂维保服务。 | 华为 |  | 新区402机房 |  | 裸金属服务器 |  | 甘肃省高级人民法院“慧审云”云平台和软硬件集成项目 | 2019-09-01 | 2022-09-01 | 高法云平台 | 于振业 | 高法项目（新区）
1065 | 物理服务器 | 5885H V5 | 处理器：配置4颗英特尔至强金牌6240(2.6GHz/18-core/24.75MB/150W)处理器(带散热器)；内存：配置16块32GB DDR4内存；硬盘：配置2块480GB SSD硬盘；RAID卡：配置1块高性能SAS/SATA RAID卡，支持RAID0,1,5,6,10,50,60，1GB Cache，含超级电容掉电保护模块；网络接口：配置2*GE，4*10GE光口（含光模块）,1块双端口16G FC HBA卡（含模块）；服务：3年原厂维保服务。 | 华为 |  | 新区402机房 |  | 裸金属服务器 |  | 甘肃省高级人民法院“慧审云”云平台和软硬件集成项目 | 2019-09-01 | 2022-09-01 | 高法云平台 | 于振业 | 高法项目（新区）
1066 | 物理服务器 | 5885H V5 | 处理器：配置4颗英特尔至强金牌6240(2.6GHz/18-core/24.75MB/150W)处理器(带散热器)；内存：配置16块32GB DDR4内存；硬盘：配置2块480GB SSD硬盘；RAID卡：配置1块高性能SAS/SATA RAID卡，支持RAID0,1,5,6,10,50,60，1GB Cache，含超级电容掉电保护模块；网络接口：配置2*GE，4*10GE光口（含光模块）,1块双端口16G FC HBA卡（含模块）；服务：3年原厂维保服务。 | 华为 |  | 新区402机房 |  | 裸金属服务器 |  | 甘肃省高级人民法院“慧审云”云平台和软硬件集成项目 | 2019-09-01 | 2022-09-01 | 高法云平台 | 于振业 | 高法项目（新区）
1067 | 物理服务器 | 5885H V5 | 处理器：配置4颗英特尔至强金牌6240(2.6GHz/18-core/24.75MB/150W)处理器(带散热器)；内存：配置16块32GB DDR4内存；硬盘：配置2块480GB SSD硬盘；RAID卡：配置1块高性能SAS/SATA RAID卡，支持RAID0,1,5,6,10,50,60，1GB Cache，含超级电容掉电保护模块；网络接口：配置2*GE，4*10GE光口（含光模块）,1块双端口16G FC HBA卡（含模块）；服务：3年原厂维保服务。 | 华为 |  | 新区402机房 |  | 裸金属服务器 |  | 甘肃省高级人民法院“慧审云”云平台和软硬件集成项目 | 2019-09-01 | 2022-09-01 | 高法云平台 | 于振业 | 高法项目（新区）
1068 | 物理服务器 | 5885H V5 | 处理器：配置4颗英特尔至强金牌6240(2.6GHz/18-core/24.75MB/150W)处理器(带散热器)；内存：配置16块32GB DDR4内存；硬盘：配置2块480GB SSD硬盘；RAID卡：配置1块高性能SAS/SATA RAID卡，支持RAID0,1,5,6,10,50,60，1GB Cache，含超级电容掉电保护模块；网络接口：配置2*GE，4*10GE光口（含光模块）,1块双端口16G FC HBA卡（含模块）；服务：3年原厂维保服务。 | 华为 |  | 新区402机房 |  | 裸金属服务器 |  | 甘肃省高级人民法院“慧审云”云平台和软硬件集成项目 | 2019-09-01 | 2022-09-01 | 高法云平台 | 于振业 | 高法项目（新区）
1069 | 物理服务器 | 5885H V5 | 处理器：配置4颗英特尔至强金牌6240(2.6GHz/18-core/24.75MB/150W)处理器(带散热器)；内存：配置16块32GB DDR4内存；硬盘：配置2块480GB SSD硬盘；RAID卡：配置1块高性能SAS/SATA RAID卡，支持RAID0,1,5,6,10,50,60，1GB Cache，含超级电容掉电保护模块；网络接口：配置2*GE，4*10GE光口（含光模块）,1块双端口16G FC HBA卡（含模块）；服务：3年原厂维保服务。 | 华为 |  | 新区402机房 |  | 裸金属服务器 |  | 甘肃省高级人民法院“慧审云”云平台和软硬件集成项目 | 2019-09-01 | 2022-09-01 | 高法云平台 | 于振业 | 高法项目（新区）
1070 | 物理服务器 | TaiShan 5280 | 4U 36盘位,2*Hi1616 CPU,2*GE+4*10GE 共计配置36块4TB 7.2K RPM SATA主硬盘，配置2块800GB SSD SAS系统硬盘，配置2块NVMe SSD卡-1600GB； | 华为 |  | 新区402机房 |  | FusionStorageRA分布式块存储服务器 |  | 甘肃省高级人民法院“慧审云”云平台和软硬件集成项目 | 2019-09-01 | 2022-09-01 | 高法云平台 | 于振业 | 高法项目（新区）
1071 | 物理服务器 | TaiShan 5280 | 4U 36盘位,2*Hi1616 CPU,2*GE+4*10GE 共计配置36块4TB 7.2K RPM SATA主硬盘，配置2块800GB SSD SAS系统硬盘，配置2块NVMe SSD卡-1600GB； | 华为 |  | 新区402机房 |  | FusionStorageRA分布式块存储服务器 |  | 甘肃省高级人民法院“慧审云”云平台和软硬件集成项目 | 2019-09-01 | 2022-09-01 | 高法云平台 | 于振业 | 高法项目（新区）
1072 | 物理服务器 | TaiShan 5280 | 4U 36盘位,2*Hi1616 CPU,2*GE+4*10GE 共计配置36块4TB 7.2K RPM SATA主硬盘，配置2块800GB SSD SAS系统硬盘，配置2块NVMe SSD卡-1600GB； | 华为 |  | 新区402机房 |  | FusionStorageRA分布式块存储服务器 |  | 甘肃省高级人民法院“慧审云”云平台和软硬件集成项目 | 2019-09-01 | 2022-09-01 | 高法云平台 | 于振业 | 高法项目（新区）
1073 | 物理服务器 | TaiShan 5280 | 4U 36盘位,2*Hi1616 CPU,2*GE+4*10GE 共计配置36块4TB 7.2K RPM SATA主硬盘，配置2块800GB SSD SAS系统硬盘，配置2块NVMe SSD卡-1600GB； | 华为 |  | 新区402机房 |  | FusionStorageRA分布式块存储服务器 |  | 甘肃省高级人民法院“慧审云”云平台和软硬件集成项目 | 2019-09-01 | 2022-09-01 | 高法云平台 | 于振业 | 高法项目（新区）
1074 | 物理服务器 | TaiShan 5280 | 4U 36盘位,2*Hi1616 CPU,2*GE+4*10GE 共计配置36块4TB 7.2K RPM SATA主硬盘，配置2块800GB SSD SAS系统硬盘，配置2块NVMe SSD卡-1600GB； | 华为 |  | 新区402机房 |  | FusionStorageRA分布式块存储服务器 |  | 甘肃省高级人民法院“慧审云”云平台和软硬件集成项目 | 2019-09-01 | 2022-09-01 | 高法云平台 | 于振业 | 高法项目（新区）
1075 | 物理服务器 | TaiShan 5280 | 4U 36盘位,2*Hi1616 CPU,2*GE+4*10GE 共计配置36块4TB 7.2K RPM SATA主硬盘，配置2块800GB SSD SAS系统硬盘，配置2块NVMe SSD卡-1600GB； | 华为 |  | 新区402机房 |  | FusionStorageRA分布式块存储服务器 |  | 甘肃省高级人民法院“慧审云”云平台和软硬件集成项目 | 2019-09-01 | 2022-09-01 | 高法云平台 | 于振业 | 高法项目（新区）
1076 | 物理服务器 | TaiShan 5280 | 4U 36盘位,2*Hi1616 CPU,2*GE+4*10GE 共计配置36块4TB 7.2K RPM SATA主硬盘，配置2块800GB SSD SAS系统硬盘，配置2块NVMe SSD卡-1600GB； | 华为 |  | 新区402机房 |  | FusionStorageRA分布式块存储服务器 |  | 甘肃省高级人民法院“慧审云”云平台和软硬件集成项目 | 2019-09-01 | 2022-09-01 | 高法云平台 | 于振业 | 高法项目（新区）
1077 | 网络设备 | CE5855-48T4S2Q-EI | 48*千兆电,4*万兆SFP+,2*40G QSFP+,2*交流电源,端口侧进风 | 华为 |  | 新区402机房 |  | FusionStorageRA分布式块存储交换机 |  | 甘肃省高级人民法院“慧审云”云平台和软硬件集成项目 | 2019-09-01 | 2022-09-01 | 高法云平台 | 于振业 | 高法项目（新区）
1078 | 网络设备 | CE5855-48T4S2Q-EI | 48*千兆电,4*万兆SFP+,2*40G QSFP+,2*交流电源,端口侧进风 | 华为 |  | 新区402机房 |  | FusionStorageRA分布式块存储交换机 |  | 甘肃省高级人民法院“慧审云”云平台和软硬件集成项目 | 2019-09-01 | 2022-09-01 | 高法云平台 | 于振业 | 高法项目（新区）
1079 | 网络设备 | CE6855-48S6Q-HI | 48*万兆SFP+,6*40G QSFP+,2*交流电源,端口侧进风 | 华为 |  | 新区402机房 |  | FusionStorageRA分布式块存储交换机 |  | 甘肃省高级人民法院“慧审云”云平台和软硬件集成项目 | 2019-09-01 | 2022-09-01 | 高法云平台 | 于振业 | 高法项目（新区）
1080 | 网络设备 | CE6855-48S6Q-HI | 48*万兆SFP+,6*40G QSFP+,2*交流电源,端口侧进风 | 华为 |  | 新区402机房 |  | FusionStorageRA分布式块存储交换机 |  | 甘肃省高级人民法院“慧审云”云平台和软硬件集成项目 | 2019-09-01 | 2022-09-01 | 高法云平台 | 于振业 | 高法项目（新区）
1081 | 物理服务器 | OceanStor 9000 V5 | 交流,4U,2*Kunpeng 920 CPU,128GB内存,前2*10GE,后2*10GE 共计配置35块4TB 7.2K RPM SATA硬盘，配置1块3.2TB SSD SAS硬盘 | 华为 |  | 新区402机房 |  | 分布式文件存储服务器 |  | 甘肃省高级人民法院“慧审云”云平台和软硬件集成项目 | 2019-09-01 | 2022-09-01 | 高法云平台 | 于振业 | 高法项目（新区）
1082 | 物理服务器 | OceanStor 9000 V5 | 交流,4U,2*Kunpeng 920 CPU,128GB内存,前2*10GE,后2*10GE 共计配置35块4TB 7.2K RPM SATA硬盘，配置1块3.2TB SSD SAS硬盘 | 华为 |  | 新区402机房 |  | 分布式文件存储服务器 |  | 甘肃省高级人民法院“慧审云”云平台和软硬件集成项目 | 2019-09-01 | 2022-09-01 | 高法云平台 | 于振业 | 高法项目（新区）
1083 | 物理服务器 | OceanStor 9000 V5 | 交流,4U,2*Kunpeng 920 CPU,128GB内存,前2*10GE,后2*10GE 共计配置35块4TB 7.2K RPM SATA硬盘，配置1块3.2TB SSD SAS硬盘 | 华为 |  | 新区402机房 |  | 分布式文件存储服务器 |  | 甘肃省高级人民法院“慧审云”云平台和软硬件集成项目 | 2019-09-01 | 2022-09-01 | 高法云平台 | 于振业 | 高法项目（新区）
1084 | 物理服务器 | OceanStor 9000 V5 | 交流,4U,2*Kunpeng 920 CPU,128GB内存,前2*10GE,后2*10GE 共计配置35块4TB 7.2K RPM SATA硬盘，配置1块3.2TB SSD SAS硬盘 | 华为 |  | 新区402机房 |  | 分布式文件存储服务器 |  | 甘肃省高级人民法院“慧审云”云平台和软硬件集成项目 | 2019-09-01 | 2022-09-01 | 高法云平台 | 于振业 | 高法项目（新区）
1085 | 物理服务器 | OceanStor 9000 V5 | 交流,4U,2*Kunpeng 920 CPU,128GB内存,前2*10GE,后2*10GE 共计配置35块4TB 7.2K RPM SATA硬盘，配置1块3.2TB SSD SAS硬盘 | 华为 |  | 新区402机房 |  | 分布式文件存储服务器 |  | 甘肃省高级人民法院“慧审云”云平台和软硬件集成项目 | 2019-09-01 | 2022-09-01 | 高法云平台 | 于振业 | 高法项目（新区）
1086 | 物理服务器 | OceanStor 9000 V5 | 交流,4U,2*Kunpeng 920 CPU,128GB内存,前2*10GE,后2*10GE 共计配置35块4TB 7.2K RPM SATA硬盘，配置1块3.2TB SSD SAS硬盘 | 华为 |  | 新区402机房 |  | 分布式文件存储服务器 |  | 甘肃省高级人民法院“慧审云”云平台和软硬件集成项目 | 2019-09-01 | 2022-09-01 | 高法云平台 | 于振业 | 高法项目（新区）
1087 | 物理服务器 | OceanStor 9000 V5 | 交流,4U,2*Kunpeng 920 CPU,128GB内存,前2*10GE,后2*10GE 共计配置35块4TB 7.2K RPM SATA硬盘，配置1块3.2TB SSD SAS硬盘 | 华为 |  | 新区402机房 |  | 分布式文件存储服务器 |  | 甘肃省高级人民法院“慧审云”云平台和软硬件集成项目 | 2019-09-01 | 2022-09-01 | 高法云平台 | 于振业 | 高法项目（新区）
1088 | 物理服务器 | OceanStor 9000 V5 | 交流,4U,2*Kunpeng 920 CPU,128GB内存,前2*10GE,后2*10GE 共计配置35块4TB 7.2K RPM SATA硬盘，配置1块3.2TB SSD SAS硬盘 | 华为 |  | 新区402机房 |  | 分布式文件存储服务器 |  | 甘肃省高级人民法院“慧审云”云平台和软硬件集成项目 | 2019-09-01 | 2022-09-01 | 高法云平台 | 于振业 | 高法项目（新区）
1089 | 物理服务器 | OceanStor 9000 V5 | 交流,4U,2*Kunpeng 920 CPU,128GB内存,前2*10GE,后2*10GE 共计配置35块4TB 7.2K RPM SATA硬盘，配置1块3.2TB SSD SAS硬盘 | 华为 |  | 新区402机房 |  | 分布式文件存储服务器 |  | 甘肃省高级人民法院“慧审云”云平台和软硬件集成项目 | 2019-09-01 | 2022-09-01 | 高法云平台 | 于振业 | 高法项目（新区）
1090 | 网络设备 | CE5855-48T4S2Q-EI | 48*千兆电,4*万兆SFP+,2*40G QSFP+,2*交流电源,端口侧进风 | 华为 |  | 新区402机房 |  | 分布式文件存储交换机 |  | 甘肃省高级人民法院“慧审云”云平台和软硬件集成项目 | 2019-09-01 | 2022-09-01 | 高法云平台 | 于振业 | 高法项目（新区）
1091 | 网络设备 | CE6855-48S6Q-HI | 48*万兆SFP+,6*40G QSFP+,2*交流电源,端口侧进风 | 华为 |  | 新区402机房 |  | 分布式文件存储交换机 |  | 甘肃省高级人民法院“慧审云”云平台和软硬件集成项目 | 2019-09-01 | 2022-09-01 | 高法云平台 | 于振业 | 高法项目（新区）
1092 | 网络设备 | CE6855-48S6Q-HI | 48*万兆SFP+,6*40G QSFP+,2*交流电源,端口侧进风 | 华为 |  | 新区402机房 |  | 分布式文件存储交换机 |  | 甘肃省高级人民法院“慧审云”云平台和软硬件集成项目 | 2019-09-01 | 2022-09-01 | 高法云平台 | 于振业 | 高法项目（新区）
1093 | 网络设备 | CE12808 | 44*40GBase-eSR4光模块-QSFP+-40G-多模模块(850nm,0.3km,MPO) (可对接4个SFP+) CE12808组合配置12(含交流总装机箱,2*主控板B,4*3000W 电源) 5*CE12808 交换网板F1 48端口10GE以太网光接口板(FD,SFP+) 2*24端口40GE以太网光接口板(FD,QSFP+) 10*光模块-SFP+-10G-多模模块(850nm,0.3km,LC) | 华为 |  | 新区402机房 |  | 核心交换机 |  | 甘肃省高级人民法院“慧审云”云平台和软硬件集成项目 | 2019-09-01 | 2022-09-01 | 高法云平台 | 于振业 | 高法项目（新区）
1094 | 网络设备 | CE12808 | 44*40GBase-eSR4光模块-QSFP+-40G-多模模块(850nm,0.3km,MPO) (可对接4个SFP+) CE12808组合配置12(含交流总装机箱,2*主控板B,4*3000W 电源) 5*CE12808 交换网板F1 48端口10GE以太网光接口板(FD,SFP+) 2*24端口40GE以太网光接口板(FD,QSFP+) 10*光模块-SFP+-10G-多模模块(850nm,0.3km,LC) | 华为 |  | 新区402机房 |  | 核心交换机 |  | 甘肃省高级人民法院“慧审云”云平台和软硬件集成项目 | 2019-09-01 | 2022-09-01 | 高法云平台 | 于振业 | 高法项目（新区）
1095 | 网络设备 | CE5855-48T4S2Q-EI | CE5855-48T4S2Q-EI交换机(48*千兆电,4*万兆SFP+,2*40G QSFP+,2*交流电源,端口侧进风) 2*40GBase-eSR4光模块-QSFP+-40G-多模模块(850nm,0.3km,MPO) (可对接4个SFP+) 4*光模块-SFP+-10G-多模模块(850nm,0.3km,LC) | 华为 |  | 新区402机房 |  | 管理交换机 |  | 甘肃省高级人民法院“慧审云”云平台和软硬件集成项目 | 2019-09-01 | 2022-09-01 | 高法云平台 | 于振业 | 高法项目（新区）
1096 | 网络设备 | CE5855-48T4S2Q-EI | CE5855-48T4S2Q-EI交换机(48*千兆电,4*万兆SFP+,2*40G QSFP+,2*交流电源,端口侧进风) 2*40GBase-eSR4光模块-QSFP+-40G-多模模块(850nm,0.3km,MPO) (可对接4个SFP+) 4*光模块-SFP+-10G-多模模块(850nm,0.3km,LC) | 华为 |  | 新区402机房 |  | 管理交换机 |  | 甘肃省高级人民法院“慧审云”云平台和软硬件集成项目 | 2019-09-01 | 2022-09-01 | 高法云平台 | 于振业 | 高法项目（新区）
1097 | 网络设备 | CE5855-48T4S2Q-EI | CE5855-48T4S2Q-EI交换机(48*千兆电,4*万兆SFP+,2*40G QSFP+,2*交流电源,端口侧进风) 2*40GBase-eSR4光模块-QSFP+-40G-多模模块(850nm,0.3km,MPO) (可对接4个SFP+) 4*光模块-SFP+-10G-多模模块(850nm,0.3km,LC) | 华为 |  | 新区402机房 |  | 管理交换机 |  | 甘肃省高级人民法院“慧审云”云平台和软硬件集成项目 | 2019-09-01 | 2022-09-01 | 高法云平台 | 于振业 | 高法项目（新区）
1098 | 网络设备 | CE5855-48T4S2Q-EI | CE5855-48T4S2Q-EI交换机(48*千兆电,4*万兆SFP+,2*40G QSFP+,2*交流电源,端口侧进风) 2*40GBase-eSR4光模块-QSFP+-40G-多模模块(850nm,0.3km,MPO) (可对接4个SFP+) 4*光模块-SFP+-10G-多模模块(850nm,0.3km,LC) | 华为 |  | 新区402机房 |  | 管理交换机 |  | 甘肃省高级人民法院“慧审云”云平台和软硬件集成项目 | 2019-09-01 | 2022-09-01 | 高法云平台 | 于振业 | 高法项目（新区）
1099 | 网络设备 | CE5855-48T4S2Q-EI | CE5855-48T4S2Q-EI交换机(48*千兆电,4*万兆SFP+,2*40G QSFP+,2*交流电源,端口侧进风) 2*40GBase-eSR4光模块-QSFP+-40G-多模模块(850nm,0.3km,MPO) (可对接4个SFP+) 4*光模块-SFP+-10G-多模模块(850nm,0.3km,LC) | 华为 |  | 新区402机房 |  | 管理交换机 |  | 甘肃省高级人民法院“慧审云”云平台和软硬件集成项目 | 2019-09-01 | 2022-09-01 | 高法云平台 | 于振业 | 高法项目（新区）
1100 | 网络设备 | CE5855-48T4S2Q-EI | CE5855-48T4S2Q-EI交换机(48*千兆电,4*万兆SFP+,2*40G QSFP+,2*交流电源,端口侧进风) 2*40GBase-eSR4光模块-QSFP+-40G-多模模块(850nm,0.3km,MPO) (可对接4个SFP+) 4*光模块-SFP+-10G-多模模块(850nm,0.3km,LC) | 华为 |  | 新区402机房 |  | 管理交换机 |  | 甘肃省高级人民法院“慧审云”云平台和软硬件集成项目 | 2019-09-01 | 2022-09-01 | 高法云平台 | 于振业 | 高法项目（新区）
1101 | 网络设备 | CE5855-48T4S2Q-EI | CE5855-48T4S2Q-EI交换机(48*千兆电,4*万兆SFP+,2*40G QSFP+,2*交流电源,端口侧进风) 2*40GBase-eSR4光模块-QSFP+-40G-多模模块(850nm,0.3km,MPO) (可对接4个SFP+) 4*光模块-SFP+-10G-多模模块(850nm,0.3km,LC) | 华为 |  | 新区402机房 |  | 管理交换机 |  | 甘肃省高级人民法院“慧审云”云平台和软硬件集成项目 | 2019-09-01 | 2022-09-01 | 高法云平台 | 于振业 | 高法项目（新区）
1102 | 网络设备 | CE6856-48S6Q-HI | CE6856-48S6Q-HI交换机(48*万兆SFP+,6*40G QSFP+,2*交流电源,端口侧进风) 2*40GBase-eSR4光模块-QSFP+-40G-多模模块(850nm,0.3km,MPO) (可对接4个SFP+) QSFP+-40G-高速电缆-3m-(QSFP+38公)-(CC8P0.32黑(S))-(QSFP+38公)-室内用 48*光模块-SFP+-10G-多模模块(850nm,0.3km,LC) | 华为 |  | 新区402机房 |  | 接入交换机 |  | 甘肃省高级人民法院“慧审云”云平台和软硬件集成项目 | 2019-09-01 | 2022-09-01 | 高法云平台 | 于振业 | 高法项目（新区）
1103 | 网络设备 | CE6856-48S6Q-HI | CE6856-48S6Q-HI交换机(48*万兆SFP+,6*40G QSFP+,2*交流电源,端口侧进风) 2*40GBase-eSR4光模块-QSFP+-40G-多模模块(850nm,0.3km,MPO) (可对接4个SFP+) QSFP+-40G-高速电缆-3m-(QSFP+38公)-(CC8P0.32黑(S))-(QSFP+38公)-室内用 48*光模块-SFP+-10G-多模模块(850nm,0.3km,LC) | 华为 |  | 新区402机房 |  | 接入交换机 |  | 甘肃省高级人民法院“慧审云”云平台和软硬件集成项目 | 2019-09-01 | 2022-09-01 | 高法云平台 | 于振业 | 高法项目（新区）
1104 | 网络设备 | CE6856-48S6Q-HI | CE6856-48S6Q-HI交换机(48*万兆SFP+,6*40G QSFP+,2*交流电源,端口侧进风) 2*40GBase-eSR4光模块-QSFP+-40G-多模模块(850nm,0.3km,MPO) (可对接4个SFP+) QSFP+-40G-高速电缆-3m-(QSFP+38公)-(CC8P0.32黑(S))-(QSFP+38公)-室内用 48*光模块-SFP+-10G-多模模块(850nm,0.3km,LC) | 华为 |  | 新区402机房 |  | 接入交换机 |  | 甘肃省高级人民法院“慧审云”云平台和软硬件集成项目 | 2019-09-01 | 2022-09-01 | 高法云平台 | 于振业 | 高法项目（新区）
1105 | 网络设备 | CE6856-48S6Q-HI | CE6856-48S6Q-HI交换机(48*万兆SFP+,6*40G QSFP+,2*交流电源,端口侧进风) 2*40GBase-eSR4光模块-QSFP+-40G-多模模块(850nm,0.3km,MPO) (可对接4个SFP+) QSFP+-40G-高速电缆-3m-(QSFP+38公)-(CC8P0.32黑(S))-(QSFP+38公)-室内用 48*光模块-SFP+-10G-多模模块(850nm,0.3km,LC) | 华为 |  | 新区402机房 |  | 接入交换机 |  | 甘肃省高级人民法院“慧审云”云平台和软硬件集成项目 | 2019-09-01 | 2022-09-01 | 高法云平台 | 于振业 | 高法项目（新区）
1106 | 网络设备 | CE6856-48S6Q-HI | CE6856-48S6Q-HI交换机(48*万兆SFP+,6*40G QSFP+,2*交流电源,端口侧进风) 2*40GBase-eSR4光模块-QSFP+-40G-多模模块(850nm,0.3km,MPO) (可对接4个SFP+) QSFP+-40G-高速电缆-3m-(QSFP+38公)-(CC8P0.32黑(S))-(QSFP+38公)-室内用 48*光模块-SFP+-10G-多模模块(850nm,0.3km,LC) | 华为 |  | 新区402机房 |  | 接入交换机 |  | 甘肃省高级人民法院“慧审云”云平台和软硬件集成项目 | 2019-09-01 | 2022-09-01 | 高法云平台 | 于振业 | 高法项目（新区）
1107 | 网络设备 | CE6856-48S6Q-HI | CE6856-48S6Q-HI交换机(48*万兆SFP+,6*40G QSFP+,2*交流电源,端口侧进风) 2*40GBase-eSR4光模块-QSFP+-40G-多模模块(850nm,0.3km,MPO) (可对接4个SFP+) QSFP+-40G-高速电缆-3m-(QSFP+38公)-(CC8P0.32黑(S))-(QSFP+38公)-室内用 48*光模块-SFP+-10G-多模模块(850nm,0.3km,LC) | 华为 |  | 新区402机房 |  | 接入交换机 |  | 甘肃省高级人民法院“慧审云”云平台和软硬件集成项目 | 2019-09-01 | 2022-09-01 | 高法云平台 | 于振业 | 高法项目（新区）
1108 | 网络设备 | CE6856-48S6Q-HI | CE6856-48S6Q-HI交换机(48*万兆SFP+,6*40G QSFP+,2*交流电源,端口侧进风) 2*40GBase-eSR4光模块-QSFP+-40G-多模模块(850nm,0.3km,MPO) (可对接4个SFP+) QSFP+-40G-高速电缆-3m-(QSFP+38公)-(CC8P0.32黑(S))-(QSFP+38公)-室内用 48*光模块-SFP+-10G-多模模块(850nm,0.3km,LC) | 华为 |  | 新区402机房 |  | 接入交换机 |  | 甘肃省高级人民法院“慧审云”云平台和软硬件集成项目 | 2019-09-01 | 2022-09-01 | 高法云平台 | 于振业 | 高法项目（新区）
1109 | 网络设备 | CE6856-48S6Q-HI | CE6856-48S6Q-HI交换机(48*万兆SFP+,6*40G QSFP+,2*交流电源,端口侧进风) 2*40GBase-eSR4光模块-QSFP+-40G-多模模块(850nm,0.3km,MPO) (可对接4个SFP+) QSFP+-40G-高速电缆-3m-(QSFP+38公)-(CC8P0.32黑(S))-(QSFP+38公)-室内用 48*光模块-SFP+-10G-多模模块(850nm,0.3km,LC) | 华为 |  | 新区402机房 |  | 接入交换机 |  | 甘肃省高级人民法院“慧审云”云平台和软硬件集成项目 | 2019-09-01 | 2022-09-01 | 高法云平台 | 于振业 | 高法项目（新区）
1110 | 网络设备 | CE6856-48S6Q-HI | CE6856-48S6Q-HI交换机(48*万兆SFP+,6*40G QSFP+,2*交流电源,端口侧进风) 2*40GBase-eSR4光模块-QSFP+-40G-多模模块(850nm,0.3km,MPO) (可对接4个SFP+) QSFP+-40G-高速电缆-3m-(QSFP+38公)-(CC8P0.32黑(S))-(QSFP+38公)-室内用 48*光模块-SFP+-10G-多模模块(850nm,0.3km,LC) | 华为 |  | 新区402机房 |  | 接入交换机 |  | 甘肃省高级人民法院“慧审云”云平台和软硬件集成项目 | 2019-09-01 | 2022-09-01 | 高法云平台 | 于振业 | 高法项目（新区）
1111 | 网络设备 | CE6856-48S6Q-HI | CE6856-48S6Q-HI交换机(48*万兆SFP+,6*40G QSFP+,2*交流电源,端口侧进风) 2*40GBase-eSR4光模块-QSFP+-40G-多模模块(850nm,0.3km,MPO) (可对接4个SFP+) QSFP+-40G-高速电缆-3m-(QSFP+38公)-(CC8P0.32黑(S))-(QSFP+38公)-室内用 48*光模块-SFP+-10G-多模模块(850nm,0.3km,LC) | 华为 |  | 新区402机房 |  | 接入交换机 |  | 甘肃省高级人民法院“慧审云”云平台和软硬件集成项目 | 2019-09-01 | 2022-09-01 | 高法云平台 | 于振业 | 高法项目（新区）
1112 | 网络设备 | CE6856-48S6Q-HI | CE6856-48S6Q-HI交换机(48*万兆SFP+,6*40G QSFP+,2*交流电源,端口侧进风) 2*40GBase-eSR4光模块-QSFP+-40G-多模模块(850nm,0.3km,MPO) (可对接4个SFP+) QSFP+-40G-高速电缆-3m-(QSFP+38公)-(CC8P0.32黑(S))-(QSFP+38公)-室内用 48*光模块-SFP+-10G-多模模块(850nm,0.3km,LC) | 华为 |  | 新区402机房 |  | 接入交换机 |  | 甘肃省高级人民法院“慧审云”云平台和软硬件集成项目 | 2019-09-01 | 2022-09-01 | 高法云平台 | 于振业 | 高法项目（新区）
1113 | 网络设备 | CE6856-48S6Q-HI | CE6856-48S6Q-HI交换机(48*万兆SFP+,6*40G QSFP+,2*交流电源,端口侧进风) 2*40GBase-eSR4光模块-QSFP+-40G-多模模块(850nm,0.3km,MPO) (可对接4个SFP+) QSFP+-40G-高速电缆-3m-(QSFP+38公)-(CC8P0.32黑(S))-(QSFP+38公)-室内用 48*光模块-SFP+-10G-多模模块(850nm,0.3km,LC) | 华为 |  | 新区402机房 |  | 接入交换机 |  | 甘肃省高级人民法院“慧审云”云平台和软硬件集成项目 | 2019-09-01 | 2022-09-01 | 高法云平台 | 于振业 | 高法项目（新区）
1114 | 网络设备 | CE6856-48S6Q-HI | CE6856-48S6Q-HI交换机(48*万兆SFP+,6*40G QSFP+,2*交流电源,端口侧进风) 2*40GBase-eSR4光模块-QSFP+-40G-多模模块(850nm,0.3km,MPO) (可对接4个SFP+) QSFP+-40G-高速电缆-3m-(QSFP+38公)-(CC8P0.32黑(S))-(QSFP+38公)-室内用 48*光模块-SFP+-10G-多模模块(850nm,0.3km,LC) | 华为 |  | 新区402机房 |  | 接入交换机 |  | 甘肃省高级人民法院“慧审云”云平台和软硬件集成项目 | 2019-09-01 | 2022-09-01 | 高法云平台 | 于振业 | 高法项目（新区）
1115 | 网络设备 | CE6856-48S6Q-HI | CE6856-48S6Q-HI交换机(48*万兆SFP+,6*40G QSFP+,2*交流电源,端口侧进风) 2*40GBase-eSR4光模块-QSFP+-40G-多模模块(850nm,0.3km,MPO) (可对接4个SFP+) QSFP+-40G-高速电缆-3m-(QSFP+38公)-(CC8P0.32黑(S))-(QSFP+38公)-室内用 48*光模块-SFP+-10G-多模模块(850nm,0.3km,LC) | 华为 |  | 新区402机房 |  | 接入交换机 |  | 甘肃省高级人民法院“慧审云”云平台和软硬件集成项目 | 2019-09-01 | 2022-09-01 | 高法云平台 | 于振业 | 高法项目（新区）
1116 | 网络设备 | CE6856-48S6Q-HI | CE6856-48S6Q-HI交换机(48*万兆SFP+,6*40G QSFP+,2*交流电源,端口侧进风) 2*40GBase-eSR4光模块-QSFP+-40G-多模模块(850nm,0.3km,MPO) (可对接4个SFP+) QSFP+-40G-高速电缆-3m-(QSFP+38公)-(CC8P0.32黑(S))-(QSFP+38公)-室内用 48*光模块-SFP+-10G-多模模块(850nm,0.3km,LC) | 华为 |  | 新区402机房 |  | 接入交换机 |  | 甘肃省高级人民法院“慧审云”云平台和软硬件集成项目 | 2019-09-01 | 2022-09-01 | 高法云平台 | 于振业 | 高法项目（新区）
1117 | 网络设备 | CE6856-48S6Q-HI | CE6856-48S6Q-HI交换机(48*万兆SFP+,6*40G QSFP+,2*交流电源,端口侧进风) 2*40GBase-eSR4光模块-QSFP+-40G-多模模块(850nm,0.3km,MPO) (可对接4个SFP+) QSFP+-40G-高速电缆-3m-(QSFP+38公)-(CC8P0.32黑(S))-(QSFP+38公)-室内用 48*光模块-SFP+-10G-多模模块(850nm,0.3km,LC) | 华为 |  | 新区402机房 |  | 接入交换机 |  | 甘肃省高级人民法院“慧审云”云平台和软硬件集成项目 | 2019-09-01 | 2022-09-01 | 高法云平台 | 于振业 | 高法项目（新区）
1118 | 网络设备 | CE6856-48S6Q-HI | CE6856-48S6Q-HI交换机(48*万兆SFP+,6*40G QSFP+,2*交流电源,端口侧进风) 2*40GBase-eSR4光模块-QSFP+-40G-多模模块(850nm,0.3km,MPO) (可对接4个SFP+) QSFP+-40G-高速电缆-3m-(QSFP+38公)-(CC8P0.32黑(S))-(QSFP+38公)-室内用 48*光模块-SFP+-10G-多模模块(850nm,0.3km,LC) | 华为 |  | 新区402机房 |  | 接入交换机 |  | 甘肃省高级人民法院“慧审云”云平台和软硬件集成项目 | 2019-09-01 | 2022-09-01 | 高法云平台 | 于振业 | 高法项目（新区）
1119 | 网络设备 | CE6856-48S6Q-HI | CE6856-48S6Q-HI交换机(48*万兆SFP+,6*40G QSFP+,2*交流电源,端口侧进风) 2*40GBase-eSR4光模块-QSFP+-40G-多模模块(850nm,0.3km,MPO) (可对接4个SFP+) QSFP+-40G-高速电缆-3m-(QSFP+38公)-(CC8P0.32黑(S))-(QSFP+38公)-室内用 48*光模块-SFP+-10G-多模模块(850nm,0.3km,LC) | 华为 |  | 新区402机房 |  | 接入交换机 |  | 甘肃省高级人民法院“慧审云”云平台和软硬件集成项目 | 2019-09-01 | 2022-09-01 | 高法云平台 | 于振业 | 高法项目（新区）
1120 | 网络设备 | CE6856-48S6Q-HI | CE6856-48S6Q-HI交换机(48*万兆SFP+,6*40G QSFP+,2*交流电源,端口侧进风) 2*40GBase-eSR4光模块-QSFP+-40G-多模模块(850nm,0.3km,MPO) (可对接4个SFP+) QSFP+-40G-高速电缆-3m-(QSFP+38公)-(CC8P0.32黑(S))-(QSFP+38公)-室内用 48*光模块-SFP+-10G-多模模块(850nm,0.3km,LC) | 华为 |  | 新区402机房 |  | 接入交换机 |  | 甘肃省高级人民法院“慧审云”云平台和软硬件集成项目 | 2019-09-01 | 2022-09-01 | 高法云平台 | 于振业 | 高法项目（新区）
1121 | 网络设备 | CE6856-48S6Q-HI | CE6856-48S6Q-HI交换机(48*万兆SFP+,6*40G QSFP+,2*交流电源,端口侧进风) 2*40GBase-eSR4光模块-QSFP+-40G-多模模块(850nm,0.3km,MPO) (可对接4个SFP+) QSFP+-40G-高速电缆-3m-(QSFP+38公)-(CC8P0.32黑(S))-(QSFP+38公)-室内用 48*光模块-SFP+-10G-多模模块(850nm,0.3km,LC) | 华为 |  | 新区402机房 |  | 接入交换机 |  | 甘肃省高级人民法院“慧审云”云平台和软硬件集成项目 | 2019-09-01 | 2022-09-01 | 高法云平台 | 于振业 | 高法项目（新区）
1122 | 网络设备 | CE6856-48S6Q-HI | CE6856-48S6Q-HI交换机(48*万兆SFP+,6*40G QSFP+,2*交流电源,端口侧进风) 2*40GBase-eSR4光模块-QSFP+-40G-多模模块(850nm,0.3km,MPO) (可对接4个SFP+) QSFP+-40G-高速电缆-3m-(QSFP+38公)-(CC8P0.32黑(S))-(QSFP+38公)-室内用 48*光模块-SFP+-10G-多模模块(850nm,0.3km,LC) | 华为 |  | 新区402机房 |  | 接入交换机 |  | 甘肃省高级人民法院“慧审云”云平台和软硬件集成项目 | 2019-09-01 | 2022-09-01 | 高法云平台 | 于振业 | 高法项目（新区）
1123 | 网络设备 | CE6856-48S6Q-HI | CE6856-48S6Q-HI交换机(48*万兆SFP+,6*40G QSFP+,2*交流电源,端口侧进风) 2*40GBase-eSR4光模块-QSFP+-40G-多模模块(850nm,0.3km,MPO) (可对接4个SFP+) QSFP+-40G-高速电缆-3m-(QSFP+38公)-(CC8P0.32黑(S))-(QSFP+38公)-室内用 48*光模块-SFP+-10G-多模模块(850nm,0.3km,LC) | 华为 |  | 新区402机房 |  | 接入交换机 |  | 甘肃省高级人民法院“慧审云”云平台和软硬件集成项目 | 2019-09-01 | 2022-09-01 | 高法云平台 | 于振业 | 高法项目（新区）
1124 | 网络设备 | CE6856-48S6Q-HI | CE6856-48S6Q-HI交换机(48*万兆SFP+,6*40G QSFP+,2*交流电源,端口侧进风) 2*40GBase-eSR4光模块-QSFP+-40G-多模模块(850nm,0.3km,MPO) (可对接4个SFP+) QSFP+-40G-高速电缆-3m-(QSFP+38公)-(CC8P0.32黑(S))-(QSFP+38公)-室内用 48*光模块-SFP+-10G-多模模块(850nm,0.3km,LC) | 华为 |  | 新区402机房 |  | 接入交换机 |  | 甘肃省高级人民法院“慧审云”云平台和软硬件集成项目 | 2019-09-01 | 2022-09-01 | 高法云平台 | 于振业 | 高法项目（新区）
1125 | 网络设备 | CE6856-48S6Q-HI | CE6856-48S6Q-HI交换机(48*万兆SFP+,6*40G QSFP+,2*交流电源,端口侧进风) 2*40GBase-eSR4光模块-QSFP+-40G-多模模块(850nm,0.3km,MPO) (可对接4个SFP+) QSFP+-40G-高速电缆-3m-(QSFP+38公)-(CC8P0.32黑(S))-(QSFP+38公)-室内用 48*光模块-SFP+-10G-多模模块(850nm,0.3km,LC) | 华为 |  | 新区402机房 |  | 接入交换机 |  | 甘肃省高级人民法院“慧审云”云平台和软硬件集成项目 | 2019-09-01 | 2022-09-01 | 高法云平台 | 于振业 | 高法项目（新区）
1126 | 网络设备 | CE6856-48S6Q-HI | CE6856-48S6Q-HI交换机(48*万兆SFP+,6*40G QSFP+,2*交流电源,端口侧进风) 2*40GBase-eSR4光模块-QSFP+-40G-多模模块(850nm,0.3km,MPO) (可对接4个SFP+) QSFP+-40G-高速电缆-3m-(QSFP+38公)-(CC8P0.32黑(S))-(QSFP+38公)-室内用 48*光模块-SFP+-10G-多模模块(850nm,0.3km,LC) | 华为 |  | 新区402机房 |  | 接入交换机 |  | 甘肃省高级人民法院“慧审云”云平台和软硬件集成项目 | 2019-09-01 | 2022-09-01 | 高法云平台 | 于振业 | 高法项目（新区）
1127 | 网络设备 | CE6856-48S6Q-HI | CE6856-48S6Q-HI交换机(48*万兆SFP+,6*40G QSFP+,2*交流电源,端口侧进风) 2*40GBase-eSR4光模块-QSFP+-40G-多模模块(850nm,0.3km,MPO) (可对接4个SFP+) QSFP+-40G-高速电缆-3m-(QSFP+38公)-(CC8P0.32黑(S))-(QSFP+38公)-室内用 48*光模块-SFP+-10G-多模模块(850nm,0.3km,LC) | 华为 |  | 新区402机房 |  | 接入交换机 |  | 甘肃省高级人民法院“慧审云”云平台和软硬件集成项目 | 2019-09-01 | 2022-09-01 | 高法云平台 | 于振业 | 高法项目（新区）
1128 | 网络设备 | NE20E-S8 | NE20E-S8交流基本配置(含NE20E-S8机箱/双主控MPUEA/双交流电源/电源线,不含软件费用和资料) 4端口10GBase LAN/WAN-SFP+物理接口卡 8端口100/1000Base-X-SFP物理接口卡H 2*光收发一体模块(SFP+,850nm,10Gb/s,-7.3~-1dBm,-9.9dBm,LC, 多模,0.3km) 4*光收发一体模块(SFP+,1310nm,10Gb/s,-8.2~0.5dBm,-12.6dBm,LC,单模,10km) 4*光收发一体模块(eSFP,850nm,2.125Gb/s(Multi rate) ,-9.5~-2.5dBm,-17dBm,LC,MM,0.5km) 2*网络业务处理单元(NSP-A) | 华为 |  | 新区402机房 |  | 路由器 |  | 甘肃省高级人民法院“慧审云”云平台和软硬件集成项目 | 2019-09-01 | 2022-09-01 | 高法云平台 | 于振业 | 高法项目（新区）
1129 | 网络设备 | NE20E-S8 | NE20E-S8交流基本配置(含NE20E-S8机箱/双主控MPUEA/双交流电源/电源线,不含软件费用和资料) 4端口10GBase LAN/WAN-SFP+物理接口卡 8端口100/1000Base-X-SFP物理接口卡H 2*光收发一体模块(SFP+,850nm,10Gb/s,-7.3~-1dBm,-9.9dBm,LC, 多模,0.3km) 4*光收发一体模块(SFP+,1310nm,10Gb/s,-8.2~0.5dBm,-12.6dBm,LC,单模,10km) 4*光收发一体模块(eSFP,850nm,2.125Gb/s(Multi rate) ,-9.5~-2.5dBm,-17dBm,LC,MM,0.5km) 2*网络业务处理单元(NSP-A) | 华为 |  | 新区402机房 |  | 路由器 |  | 甘肃省高级人民法院“慧审云”云平台和软硬件集成项目 | 2019-09-01 | 2022-09-01 | 高法云平台 | 于振业 | 高法项目（新区）
1130 | 网络设备 | USG6712E | USG6712E-AC主机(20*(SFP+)+2*QSFP+2*QSFP28+2*HA,双电源,含SSL VPN 100用户) 固态硬盘-240GB-SATA 6Gb/s-读取密集型-2.5英寸 2*40GBase-eSR4光模块-QSFP+-40G-多模模块(850nm,0.3km,MPO) (可对接4个SFP+) 虚拟防火墙功能 威胁防护36个月(适用于USG6712E) | 华为 |  | 新区402机房 |  | 防火墙 |  | 甘肃省高级人民法院“慧审云”云平台和软硬件集成项目 | 2019-09-01 | 2022-09-01 | 高法云平台 | 于振业 | 高法项目（新区）
1131 | 网络设备 | USG6712E | USG6712E-AC主机(20*(SFP+)+2*QSFP+2*QSFP28+2*HA,双电源,含SSL VPN 100用户) 固态硬盘-240GB-SATA 6Gb/s-读取密集型-2.5英寸 2*40GBase-eSR4光模块-QSFP+-40G-多模模块(850nm,0.3km,MPO) (可对接4个SFP+) 虚拟防火墙功能 威胁防护36个月(适用于USG6712E) | 华为 |  | 新区402机房 |  | 防火墙 |  | 甘肃省高级人民法院“慧审云”云平台和软硬件集成项目 | 2019-09-01 | 2022-09-01 | 高法云平台 | 于振业 | 高法项目（新区）
1132 | 安全设备 | NIDSNX5-N2000B | 入侵监测 | 绿盟 |  | 新区402机房 |  | 入侵监测 |  | 甘肃省高级人民法院“慧审云”云平台和软硬件集成项目 | 2019-09-01 | 2022-09-01 | 高法云平台 | 于振业 | 高法项目（新区）
1133 | 安全设备 | NIPSNX5-CH6330 | 入侵防御 | 绿盟 |  | 新区402机房 |  | 入侵防御 |  | 甘肃省高级人民法院“慧审云”云平台和软硬件集成项目 | 2019-09-01 | 2022-09-01 | 高法云平台 | 于振业 | 高法项目（新区）
1134 | 安全设备 | NIPSNX5-CH6330 | 入侵防御 | 绿盟 |  | 新区402机房 |  | 入侵防御 |  | 甘肃省高级人民法院“慧审云”云平台和软硬件集成项目 | 2019-09-01 | 2022-09-01 | 高法云平台 | 于振业 | 高法项目（新区）
1135 | 安全设备 | RSASNX3-S | 漏洞扫描 | 绿盟 |  | 新区402机房 |  | 漏洞扫描 |  | 甘肃省高级人民法院“慧审云”云平台和软硬件集成项目 | 2019-09-01 | 2022-09-01 | 高法云平台 | 于振业 | 高法项目（新区）
1136 | 安全设备 | WAFNX5-CH5330 | WAF | 华为 |  | 新区402机房 |  | WAF |  | 甘肃省高级人民法院“慧审云”云平台和软硬件集成项目 | 2019-09-01 | 2022-09-01 | 高法云平台 | 于振业 | 高法项目（新区）
1137 | 安全设备 | TY-TSS10000-S53-PA-01 | 探针平台 | 360 |  | 新区402机房 |  | 360网神新一代威胁感知系统V4.0 |  | 甘肃省高级人民法院“慧审云”云平台和软硬件集成项目 | 2019-09-01 | 2022-09-01 | 高法云平台 | 于振业 | 高法项目（新区）
1138 | 安全设备 | TY-TSS10000-A58-PA-01 | 分析平台 | 360 |  | 新区402机房 |  | 360网神新一代威胁感知系统V4.0 |  | 甘肃省高级人民法院“慧审云”云平台和软硬件集成项目 | 2019-09-01 | 2022-09-01 | 高法云平台 | 于振业 | 高法项目（新区）
1139 | 安全设备 | LogBasec-VM3000 | 3000授权-软件 | 思福迪 |  | 新区402机房 |  | 堡垒机 |  | 甘肃省高级人民法院“慧审云”云平台和软硬件集成项目 | 2019-09-01 | 2022-09-01 | 高法云平台 | 于振业 | 高法项目（新区）
1140 | 安全设备 | DBA-GS26000 | DBA-GS26000，2U机架式设备，双电源，板载6电口，32G内存,4T存储空间。网卡扩展： 网卡扩展：1×扩展槽位（扩展可选：2个万兆光/4个千兆光/4个千兆电/8千兆电/8千兆光）。默认支持48个数据库个数默认支持48个RMAgent探针 包含三年原厂售后服务。通过数据库审计精确记录关键业务操作和关联具体业务操作人员，为事后追溯定责提供准确依据，同时对数据库运维操作和非法批量导出行为进行告警。提供各种专业报表便于对数据库行为的分析查看。 | 安华金和 |  | 新区402机房 |  | 数据库审计 |  | 甘肃省高级人民法院“慧审云”云平台和软硬件集成项目 | 2019-09-01 | 2022-09-01 | 高法云平台 | 于振业 | 高法项目（新区）
1141 | 安全设备 | WS-ESM-FL-AV-WINSER | 服务器杀毒100点（windows）-软件 | 360 |  | 新区402机房 |  | 360网神终端安全管理系统V7.0 |  | 甘肃省高级人民法院“慧审云”云平台和软硬件集成项目 | 2019-09-01 | 2022-09-01 | 高法云平台 | 于振业 | 高法项目（新区）
1142 | 安全设备 | TQ-ESM-MGR-WIN-PS | 虚拟化安全50CPU-软件 | 360 |  | 新区402机房 |  | 360天擎终端安全管理系统V6.0 |  | 甘肃省高级人民法院“慧审云”云平台和软硬件集成项目 | 2019-09-01 | 2022-09-01 | 高法云平台 | 于振业 | 高法项目（新区）
1143 | 安全设备 | VMS7.0-CPU-STE-QPS-PWS-36 | 内网终端安全管理 500点-软件 | 360 |  | 新区402机房 |  | 360网神虚拟化安全管理系统V7.0 |  | 甘肃省高级人民法院“慧审云”云平台和软硬件集成项目 | 2019-09-01 | 2022-09-01 | 高法云平台 | 于振业 | 高法项目（新区）
1144 | 安全设备 | 浪潮法眼平台 | 可视化运维管理平台-软件 | 浪潮 |  | 新区402机房 |  | 浪潮法眼平台 |  | 甘肃省高级人民法院“慧审云”云平台和软硬件集成项目 | 2019-09-01 | 2022-09-01 | 高法云平台 | 于振业 | 高法项目（新区）
1145 | 安全设备 | 海康音视频调度平台 | DS-VE22S-B（310800756 标配D-BBD） 智能分析服务器DS-IE1032-03U/J 智能分析DS-IE9400-C/XC 9300/9400软件、审务督察软件、分析软件和2150授权 | 海康 |  | 新区402机房 |  | 海康音视频调度平台 |  | 甘肃省高级人民法院“慧审云”云平台和软硬件集成项目 | 2019-09-01 | 2022-09-01 | 高法云平台 | 于振业 | 高法项目（新区）
1146 | 网络设备 | CE5855-48T4S2Q-EI | 48*千兆电,4*万兆SFP+,2*40G QSFP+,2*交流电源,端口侧进风 | 华为 |  | 新区402机房 |  | 备份中心-接入交换机 |  | 甘肃省高级人民法院“慧审云”云平台和软硬件集成项目 | 2019-09-01 | 2022-09-01 | 高法云平台 | 于振业 | 高法项目（高法机房）
1147 | 网络设备 | CE5855-48T4S2Q-EI | 48*千兆电,4*万兆SFP+,2*40G QSFP+,2*交流电源,端口侧进风 | 华为 |  | 新区402机房 |  | 备份中心-接入交换机 |  | 甘肃省高级人民法院“慧审云”云平台和软硬件集成项目 | 2019-09-01 | 2022-09-01 | 高法云平台 | 于振业 | 高法项目（高法机房）
1148 | 网络设备 | CE6855-48S6Q-HI | 48*万兆SFP+,6*40G QSFP+,2*交流电源,端口侧进风 | 华为 |  | 新区402机房 |  | 备份中心-接入交换机 |  | 甘肃省高级人民法院“慧审云”云平台和软硬件集成项目 | 2019-09-01 | 2022-09-01 | 高法云平台 | 于振业 | 高法项目（高法机房）
1149 | 网络设备 | CE6855-48S6Q-HI | 48*万兆SFP+,6*40G QSFP+,2*交流电源,端口侧进风 | 华为 |  | 新区402机房 |  | 备份中心-接入交换机 |  | 甘肃省高级人民法院“慧审云”云平台和软硬件集成项目 | 2019-09-01 | 2022-09-01 | 高法云平台 | 于振业 | 高法项目（高法机房）
1150 | 物理服务器 | TaiShan 5280 | 4U 36盘位,2*Hi1616 CPU,2*GE+2*10GE,TaiShan 5280 12块4TB 7.2K RPM SATA硬盘单元(3.5") 2块800GB SSD SAS硬盘单元(3.5") | 华为 |  | 新区402机房 |  | 备份中心-块存储服务器 |  | 甘肃省高级人民法院“慧审云”云平台和软硬件集成项目 | 2019-09-01 | 2022-09-01 | 高法云平台 | 于振业 | 高法项目（高法机房）
1151 | 物理服务器 | TaiShan 5280 | 4U 36盘位,2*Hi1616 CPU,2*GE+2*10GE,TaiShan 5280 12块4TB 7.2K RPM SATA硬盘单元(3.5") 2块800GB SSD SAS硬盘单元(3.5") | 华为 |  | 新区402机房 |  | 备份中心-块存储服务器 |  | 甘肃省高级人民法院“慧审云”云平台和软硬件集成项目 | 2019-09-01 | 2022-09-01 | 高法云平台 | 于振业 | 高法项目（高法机房）
1152 | 物理服务器 | TaiShan 5280 | Taishan5280(4U 36盘位,2*Hi1616 CPU,6*32G DDR4内存，导轨配件） 6*10GE SFP+光口（板载2个）含模块 2*5degC电源 1*2*3.5"后置硬盘背板组件 1*SR130(LSI3008) SAS/SATA RAID卡 1*PCIe提升卡-3槽位(x8,x8,x8) 36*4T 3.5寸 SATA硬盘 2*800G 3.5寸 SSD SAS硬盘 2*NVMe SSD卡1600G | 华为 |  | 新区402机房 |  | 备份中心-块存储服务器 |  | 甘肃省高级人民法院“慧审云”云平台和软硬件集成项目 | 2019-09-01 | 2022-09-01 | 高法云平台 | 于振业 | 高法项目（高法机房）
1153 | 网络设备 | CE5855-48T4S2Q-EI | 48*千兆电,4*万兆SFP+,2*40G QSFP+,2*交流电源,端口侧进风 | 华为 |  | 新区402机房 |  | 备份中心-接入交换机 |  | 甘肃省高级人民法院“慧审云”云平台和软硬件集成项目 | 2019-09-01 | 2022-09-01 | 高法云平台 | 于振业 | 高法项目（高法机房）
1154 | 网络设备 | CE6855-48S6Q-HI | 48*万兆SFP+,6*40G QSFP+,2*交流电源,端口侧进 | 华为 |  | 新区402机房 |  | 备份中心-接入交换机 |  | 甘肃省高级人民法院“慧审云”云平台和软硬件集成项目 | 2019-09-01 | 2022-09-01 | 高法云平台 | 于振业 | 高法项目（高法机房）
1155 | 网络设备 | CE6855-48S6Q-HI | 48*万兆SFP+,6*40G QSFP+,2*交流电源,端口侧进 | 华为 |  | 新区402机房 |  | 备份中心-接入交换机 |  | 甘肃省高级人民法院“慧审云”云平台和软硬件集成项目 | 2019-09-01 | 2022-09-01 | 高法云平台 | 于振业 | 高法项目（高法机房）
1156 | 物理服务器 | TaiShan 5280V2 | Core@2.6GHz,8*16G内存,TaiShan 5280 V2) 1*25GE/10GE(Hi1822)-四端口 2*PAC2000S12-BG交流电源 35*4T 7.2 3.5寸SATA硬盘 1*3.2T SSD 3.5寸SAS硬盘 | 华为 |  | 新区402机房 |  | 备份中心-OceanStor9000分布式文件存储服务器 |  | 甘肃省高级人民法院“慧审云”云平台和软硬件集成项目 | 2019-09-01 | 2022-09-01 | 高法云平台 | 于振业 | 高法项目（高法机房）
1157 | 物理服务器 | TaiShan 5280V2 | Core@2.6GHz,8*16G内存,TaiShan 5280 V2) 1*25GE/10GE(Hi1822)-四端口 2*PAC2000S12-BG交流电源 35*4T 7.2 3.5寸SATA硬盘 1*3.2T SSD 3.5寸SAS硬盘 | 华为 |  | 新区402机房 |  | 备份中心-OceanStor9000分布式文件存储服务器 |  | 甘肃省高级人民法院“慧审云”云平台和软硬件集成项目 | 2019-09-01 | 2022-09-01 | 高法云平台 | 于振业 | 高法项目（高法机房）
1158 | 物理服务器 | TaiShan 5280V2 | Core@2.6GHz,8*16G内存,TaiShan 5280 V2) 1*25GE/10GE(Hi1822)-四端口 2*PAC2000S12-BG交流电源 35*4T 7.2 3.5寸SATA硬盘 1*3.2T SSD 3.5寸SAS硬盘 | 华为 |  | 新区402机房 |  | 备份中心-OceanStor9000分布式文件存储服务器 |  | 甘肃省高级人民法院“慧审云”云平台和软硬件集成项目 | 2019-09-01 | 2022-09-01 | 高法云平台 | 于振业 | 高法项目（高法机房）
1159 | 物理服务器 | TaiShan 5280V2 | Core@2.6GHz,8*16G内存,TaiShan 5280 V2) 1*25GE/10GE(Hi1822)-四端口 2*PAC2000S12-BG交流电源 35*4T 7.2 3.5寸SATA硬盘 1*3.2T SSD 3.5寸SAS硬盘 | 华为 |  | 新区402机房 |  | 备份中心-OceanStor9000分布式文件存储服务器 |  | 甘肃省高级人民法院“慧审云”云平台和软硬件集成项目 | 2019-09-01 | 2022-09-01 | 高法云平台 | 于振业 | 高法项目（高法机房）
1160 | 物理服务器 | TaiShan 5280V2 | Core@2.6GHz,8*16G内存,TaiShan 5280 V2) 1*25GE/10GE(Hi1822)-四端口 2*PAC2000S12-BG交流电源 35*4T 7.2 3.5寸SATA硬盘 1*3.2T SSD 3.5寸SAS硬盘 | 华为 |  | 新区402机房 |  | 备份中心-OceanStor9000分布式文件存储服务器 |  | 甘肃省高级人民法院“慧审云”云平台和软硬件集成项目 | 2019-09-01 | 2022-09-01 | 高法云平台 | 于振业 | 高法项目（高法机房）
1161 | 物理服务器 | TaiShan 5280V2 | Core@2.6GHz,8*16G内存,TaiShan 5280 V2) 1*25GE/10GE(Hi1822)-四端口 2*PAC2000S12-BG交流电源 35*4T 7.2 3.5寸SATA硬盘 1*3.2T SSD 3.5寸SAS硬盘 | 华为 |  | 新区402机房 |  | 备份中心-OceanStor9000分布式文件存储服务器 |  | 甘肃省高级人民法院“慧审云”云平台和软硬件集成项目 | 2019-09-01 | 2022-09-01 | 高法云平台 | 于振业 | 高法项目（高法机房）
1162 | 物理服务器 | 2288H V5 | 2288H V5 (8*2.5英寸硬盘机箱，2U面板，2U导轨套件，理线架） 2*PAC900S12-BE交流电源 2*至强银牌4114CPU（10Core、2.2GHz） 8*32G 2666MT/s DDR4 RDIMM内存 2*600G SAS 10K 2.5寸硬盘 6*10GE SFP+光口（板载2个）含模块 1*SR150-M(Avago3408) SAS/SATA RAID卡 | 华为 |  | 新区402机房 |  | 容灾备份系统服务器 |  | 甘肃省高级人民法院“慧审云”云平台和软硬件集成项目 | 2019-09-01 | 2022-09-01 | 高法云平台 | 于振业 | 高法项目（高法机房）
1163 | 物理服务器 | 2288H V5 | 2288H V5 (8*2.5英寸硬盘机箱，2U面板，2U导轨套件，理线架） 2*PAC900S12-BE交流电源 2*至强金牌5120 CPU（14Core、2.2GHz） 14*32G 2666MT/s DDR4 RDIMM内存 1*1600GB NVMe SSD 7*600G SAS 10K 2.5寸硬盘 5*4000G SATA RAID卡 6*10GE SFP+光口（板载2个）含模块 1*SR450-M(Avago3408) SAS/SATA RAID卡 1*4槽位2.5寸后置硬盘背板组件 | 华为 |  | 新区402机房 |  | 灾备中心云平台管理节点服务器 |  | 甘肃省高级人民法院“慧审云”云平台和软硬件集成项目 | 2019-09-01 | 2022-09-01 | 高法云平台 | 于振业 | 高法项目（高法机房）
1164 | 物理服务器 | 2288H V5 | 2288H V5 (8*2.5英寸硬盘机箱，2U面板，2U导轨套件，理线架） 2*PAC900S12-BE交流电源 2*至强金牌5120 CPU（14Core、2.2GHz） 14*32G 2666MT/s DDR4 RDIMM内存 1*1600GB NVMe SSD 7*600G SAS 10K 2.5寸硬盘 5*4000G SATA RAID卡 6*10GE SFP+光口（板载2个）含模块 1*SR450-M(Avago3408) SAS/SATA RAID卡 1*4槽位2.5寸后置硬盘背板组件 | 华为 |  | 新区402机房 |  | 灾备中心云平台管理节点服务器 |  | 甘肃省高级人民法院“慧审云”云平台和软硬件集成项目 | 2019-09-01 | 2022-09-01 | 高法云平台 | 于振业 | 高法项目（高法机房）
1165 | 物理服务器 | 2288H V5 | 2288H V5 (8*2.5英寸硬盘机箱，2U面板，2U导轨套件，理线架） 2*PAC900S12-BE交流电源 2*至强金牌5120 CPU（14Core、2.2GHz） 14*32G 2666MT/s DDR4 RDIMM内存 1*1600GB NVMe SSD 7*600G SAS 10K 2.5寸硬盘 5*4000G SATA RAID卡 6*10GE SFP+光口（板载2个）含模块 1*SR450-M(Avago3408) SAS/SATA RAID卡 1*4槽位2.5寸后置硬盘背板组件 | 华为 |  | 新区402机房 |  | 灾备中心云平台管理节点服务器 |  | 甘肃省高级人民法院“慧审云”云平台和软硬件集成项目 | 2019-09-01 | 2022-09-01 | 高法云平台 | 于振业 | 高法项目（高法机房）
1166 | 物理服务器 | 2288H V5 | 2288H V5 (8*2.5英寸硬盘机箱，2U面板，2U导轨套件，理线架） 2*PAC900S12-BE交流电源 2*至强金牌5118(14Core、2.3GHz) 12*32G DDR4 6*600G SAS 8*10GE(板载2个)含模块 1*SR450-M(Avago3408) SAS/SATA RAID卡 | 华为 |  | 新区402机房 |  | 灾备中心云平台网络节点服务器 |  | 甘肃省高级人民法院“慧审云”云平台和软硬件集成项目 | 2019-09-01 | 2022-09-01 | 高法云平台 | 于振业 | 高法项目（高法机房）
1167 | 物理服务器 | 2288H V5 | 2288H V5 (8*2.5英寸硬盘机箱，2U面板，2U导轨套件，理线架） 2*PAC900S12-BE交流电源 2*至强金牌5118(14Core、2.3GHz) 12*32G DDR4 6*600G SAS 8*10GE(板载2个)含模块 1*SR450-M(Avago3408) SAS/SATA RAID卡 | 华为 |  | 新区402机房 |  | 灾备中心云平台网络节点服务器 |  | 甘肃省高级人民法院“慧审云”云平台和软硬件集成项目 | 2019-09-01 | 2022-09-01 | 高法云平台 | 于振业 | 高法项目（高法机房）
1168 | 物理服务器 | 2288H V5 | 2288H V5 (8*2.5英寸硬盘机箱，2U面板，2U导轨套件，理线架） 2*PAC900S12-BE交流电源 2*至强金牌5118(14Core、2.3GHz) 12*32G DDR4 6*600G SAS 8*10GE(板载2个)含模块 1*SR450-M(Avago3408) SAS/SATA RAID卡 | 华为 |  | 新区402机房 |  | 灾备中心云平台网络节点服务器 |  | 甘肃省高级人民法院“慧审云”云平台和软硬件集成项目 | 2019-09-01 | 2022-09-01 | 高法云平台 | 于振业 | 高法项目（高法机房）
1169 | 物理服务器 | 2288H V5 | 2288H V5 (8*2.5英寸硬盘机箱，2U面板，2U导轨套件，理线架） 2*PAC900S12-BE交流电源 2*至强金牌5118(14Core、2.3GHz) 12*32G DDR4 6*600G SAS 8*10GE(板载2个)含模块 1*SR450-M(Avago3408) SAS/SATA RAID卡 | 华为 |  | 新区402机房 |  | 灾备中心云平台网络节点服务器 |  | 甘肃省高级人民法院“慧审云”云平台和软硬件集成项目 | 2019-09-01 | 2022-09-01 | 高法云平台 | 于振业 | 高法项目（高法机房）
1170 | 物理服务器 | 2288H V5 | 2288H V5 (8*2.5英寸硬盘机箱，2U面板，2U导轨套件，理线架） 2*PAC900S12-BE交流电源 2*至强银牌5120CPU（14Core、2.2GHz） 10*32G 2666MT/s DDR4 RDIMM内存 2*600G SAS 10K 2.5寸硬盘 1*800G NVMe SSD 2.5英寸硬盘（3.5托架） 4*10GE SFP+光口（板载2个）含模块 7*4T SATA 3.5寸硬盘 1*SR450C-M 2G(Avago3508) SAS/SATA RAID卡 1*4*2.5寸 后置 1*2*3.5寸 后置 | 华为 |  | 新区402机房 |  | 灾备中心计算服务器 |  | 甘肃省高级人民法院“慧审云”云平台和软硬件集成项目 | 2019-09-01 | 2022-09-01 | 高法云平台 | 于振业 | 高法项目（高法机房）
1171 | 物理服务器 | 2288H V5 | 2288H V5 (8*2.5英寸硬盘机箱，2U面板，2U导轨套件，理线架） 2*PAC900S12-BE交流电源 2*至强银牌5120CPU（14Core、2.2GHz） 10*32G 2666MT/s DDR4 RDIMM内存 2*600G SAS 10K 2.5寸硬盘 1*800G NVMe SSD 2.5英寸硬盘（3.5托架） 4*10GE SFP+光口（板载2个）含模块 7*4T SATA 3.5寸硬盘 1*SR450C-M 2G(Avago3508) SAS/SATA RAID卡 1*4*2.5寸 后置 1*2*3.5寸 后置 | 华为 |  | 新区402机房 |  | 灾备中心计算服务器 |  | 甘肃省高级人民法院“慧审云”云平台和软硬件集成项目 | 2019-09-01 | 2022-09-01 | 高法云平台 | 于振业 | 高法项目（高法机房）
1172 | 物理服务器 | 2288H V5 | 2288H V5 (8*2.5英寸硬盘机箱，2U面板，2U导轨套件，理线架） 2*PAC900S12-BE交流电源 2*至强银牌5120CPU（14Core、2.2GHz） 10*32G 2666MT/s DDR4 RDIMM内存 2*600G SAS 10K 2.5寸硬盘 1*800G NVMe SSD 2.5英寸硬盘（3.5托架） 4*10GE SFP+光口（板载2个）含模块 7*4T SATA 3.5寸硬盘 1*SR450C-M 2G(Avago3508) SAS/SATA RAID卡 1*4*2.5寸 后置 1*2*3.5寸 后置 | 华为 |  | 新区402机房 |  | 灾备中心计算服务器 |  | 甘肃省高级人民法院“慧审云”云平台和软硬件集成项目 | 2019-09-01 | 2022-09-01 | 高法云平台 | 于振业 | 高法项目（高法机房）

## Sheet1
201406 | 201706 | 2014-06-01 | 2017-06-01
201406 | 201706 | 2014-06-01 | 2017-06-01
201406 | 201706 | 2014-06-01 | 2017-06-01
201406 | 201706 | 2014-06-01 | 2017-06-01
201406 | 201706 | 2014-06-01 | 2017-06-01
201406 | 201706 | 2014-06-01 | 2017-06-01
201406 | 201706 | 2014-06-01 | 2017-06-01
201406 | 201706 | 2014-06-01 | 2017-06-01
201707 | 202207 | 2017-07-01 | 2022-07-01
201707 | 202207 | 2017-07-01 | 2022-07-01
201707 | 202207 | 2017-07-01 | 2022-07-01
201707 | 202207 | 2017-07-01 | 2022-07-01
201707 | 202207 | 2017-07-01 | 2022-07-01
201609 | 201909 | 2016-09-01 | 2019-09-01
201707 | 202207 | 2017-07-01 | 2022-07-01
201707 | 202207 | 2017-07-01 | 2022-07-01
201707 | 202207 | 2017-07-01 | 2022-07-01
201707 | 202207 | 2017-07-01 | 2022-07-01
201707 | 202207 | 2017-07-01 | 2022-07-01
201707 | 202207 | 2017-07-01 | 2022-07-01
201707 | 202207 | 2017-07-01 | 2022-07-01
201707 | 202207 | 2017-07-01 | 2022-07-01
201707 | 202207 | 2017-07-01 | 2022-07-01
201707 | 202207 | 2017-07-01 | 2022-07-01
201602 | 201902 | 2016-02-01 | 2019-02-01
201512 | 201812 | 2015-12-01 | 2018-12-01
201505 | 201805 | 2015-12-01 | 2018-12-01
201505 | 201805 | 2015-12-01 | 2018-12-01
201507 | 201807 | 2015-12-01 | 2018-12-01
201507 | 201807 | 2015-12-01 | 2018-12-01
201609 | 201909 | 2016-09-01 | 2019-09-01
201507 | 201807 | 2015-07-01 | 2018-07-01
201704 | 202204 | 2017-04-01 | 2022-04-01
201704 | 202204 | 2017-04-01 | 2022-04-01
201704 | 202204 | 2017-04-01 | 2022-04-01
201609 | 201909 | 2016-09-01 | 2019-09-01
201609 | 201909
201609 | 201909
201505 | 201805 | 2015-05-01 | 2018-05-01
201609 | 201909 | 2016-09-01 | 2019-09-01
201507 | 201807 | 2015-05-01 | 2018-05-01
201507 | 201807 | 2015-05-01 | 2018-05-01
201609 | 201909 | 2016-09-01 | 2019-09-01
201609 | 201909 | 2016-09-01 | 2019-09-01
201406 | 201706 | 2014-06-01 | 2017-06-01
201406 | 201706 | 2014-06-01 | 2017-06-01
201707 | 202207 | 2017-07-01 | 2022-07-01
201707 | 202207 | 2017-07-01 | 2022-07-01
201507 | 201807 | 2015-07-01 | 2018-07-01
201406 | 201706 | 2014-06-01 | 2017-06-01
201406 | 201706 | 2014-06-01 | 2017-06-01
201406 | 201706 | 2014-06-01 | 2017-06-01
201406 | 201706 | 2014-06-01 | 2017-06-01
201406 | 201706 | 2014-06-01 | 2017-06-01
201406 | 201706 | 2014-06-01 | 2017-06-01
201406 | 201706 | 2014-06-01 | 2017-06-01
201406 | 201706 | 2014-06-01 | 2017-06-01
201507 | 201807 | 2015-07-01 | 2018-07-01
201507 | 201807 | 2015-07-01 | 2018-07-01
201406 | 201706 | 2014-06-01 | 2017-06-01
201406 | 201706 | 2014-06-01 | 2017-06-01
201406 | 201706 | 2014-06-01 | 2017-06-01
201602 | 201902 | 2016-02-01 | 2019-02-01
201602 | 201902 | 2016-02-01 | 2019-02-01
201602 | 201902 | 2016-02-01 | 2019-02-01
201602 | 201902 | 2016-02-01 | 2019-02-01
201704 | 202204 | 2017-04-01 | 2022-04-01
201704 | 202204 | 2017-04-01 | 2022-04-01
201704 | 202204 | 2017-04-01 | 2022-04-01
201704 | 202204 | 2017-04-01 | 2022-04-01
201704 | 202204 | 2017-04-01 | 2022-04-01
201704 | 202204 | 2017-04-01 | 2022-04-01
201704 | 202204 | 2017-04-01 | 2022-04-01
201704 | 202204 | 2017-04-01 | 2022-04-01
201704 | 202204 | 2017-04-01 | 2022-04-01
201704 | 202204 | 2017-04-01 | 2022-04-01
201609 | 201909 | 2016-09-01 | 2019-09-01
201609 | 201909 | 2016-09-01 | 2019-09-01
201609 | 201909 | 2016-09-01 | 2019-09-01
201704 | 202204 | 2017-04-01 | 2022-04-01
201704 | 202204 | 2017-04-01 | 2022-04-01
201704 | 202204 | 2017-04-01 | 2022-04-01
201507 | 201807 | 2015-07-01 | 2018-07-01
201507 | 201807 | 2015-07-01 | 2018-07-01
201707 | 202207 | 2017-07-01 | 2022-07-01
201505 | 201805 | 2015-05-01 | 2018-05-01
201707 | 202207 | 2017-07-01 | 2022-07-01
201712 | 202212 | 2017-12-01 | 2022-12-01
201712 | 202212 | 2017-12-01 | 2022-12-01
201712 | 202212 | 2017-12-01 | 2022-12-01
201712 | 202212 | 2017-12-01 | 2022-12-01
201712 | 202212 | 2017-12-01 | 2022-12-01
201712 | 202212 | 2017-12-01 | 2022-12-01
201712 | 202212 | 2017-12-01 | 2022-12-01
201712 | 202212 | 2017-12-01 | 2022-12-01
201712 | 202212 | 2017-12-01 | 2022-12-01
201712 | 202212 | 2017-12-01 | 2022-12-01
201712 | 202212 | 2017-12-01 | 2022-12-01
201609 | 201909 | 2016-09-01 | 2019-09-01
201406 | 201706 | 2014-06-01 | 2017-06-01
201502 | 201802 | 2015-02-01 | 2018-02-01
201502 | 201802 | 2015-02-01 | 2018-02-01
201502 | 201802 | 2015-02-01 | 2018-02-01
201502 | 201802 | 2015-02-01 | 2018-02-01
201712 | 202212 | 2017-12-01 | 2022-12-01
201712 | 202212 | 2017-12-01 | 2022-12-01
201712 | 202212 | 2017-12-01 | 2022-12-01
201712 | 202212 | 2017-12-01 | 2022-12-01
201712 | 202212 | 2017-12-01 | 2022-12-01
201712 | 202212 | 2017-12-01 | 2022-12-01
201712 | 202212 | 2017-12-01 | 2022-12-01
201712 | 202212 | 2017-12-01 | 2022-12-01
201712 | 202212 | 2017-12-01 | 2022-12-01
201712 | 202212 | 2017-12-01 | 2022-12-01
201712 | 202212 | 2017-12-01 | 2022-12-01
201712 | 202212 | 2017-12-01 | 2022-12-01
201707 | 202207 | 2017-12-01 | 2022-12-01
201707 | 202207 | 2017-12-01 | 2022-12-01
201707 | 202207 | 2017-12-01 | 2022-12-01
201707 | 202207 | 2017-12-01 | 2022-12-01
201707 | 202207 | 2017-12-01 | 2022-12-01
201707 | 202207 | 2017-12-01 | 2022-12-01
201707 | 202207 | 2017-12-01 | 2022-12-01
201707 | 202207 | 2017-12-01 | 2022-12-01
201707 | 202207 | 2017-12-01 | 2022-12-01
201707 | 202207 | 2017-12-01 | 2022-12-01
201707 | 202207 | 2017-12-01 | 2022-12-01
201707 | 202207 | 2017-12-01 | 2022-12-01
201707 | 202207 | 2017-12-01 | 2022-12-01
201707 | 202207 | 2017-12-01 | 2022-12-01
201707 | 202207 | 2017-12-01 | 2022-12-01
201707 | 202207 | 2017-12-01 | 2022-12-01
201707 | 202207 | 2017-12-01 | 2022-12-01
201707 | 202207 | 2017-12-01 | 2022-12-01
201707 | 202207 | 2017-12-01 | 2022-12-01
201707 | 202207 | 2017-12-01 | 2022-12-01
201707 | 202207 | 2017-12-01 | 2022-12-01
201707 | 202207 | 2017-12-01 | 2022-12-01
201707 | 202207 | 2017-12-01 | 2022-12-01
201707 | 202207 | 2017-12-01 | 2022-12-01
201707 | 202207 | 2017-12-01 | 2022-12-01
201707 | 202207 | 2017-12-01 | 2022-12-01
201707 | 202207 | 2017-12-01 | 2022-12-01
201712 | 202212 | 2017-12-01 | 2022-12-01
201707 | 202207 | 2017-12-01 | 2022-12-01
201707 | 202207 | 2017-12-01 | 2022-12-01
201707 | 202207 | 2017-12-01 | 2022-12-01
201609 | 201909 | 2016-09-01 | 2019-09-01
201609 | 201909 | 2016-09-01 | 2019-09-01
201602 | 201902 | 2016-02-01 | 2019-02-01
201602 | 201902 | 2016-02-01 | 2019-02-01
201910 | 202410 | 2019-10-01 | 2024-10-01
201910 | 202410 | 2019-10-01 | 2024-10-01
201910 | 202410 | 2019-10-01 | 2024-10-01
201910 | 202410 | 2019-10-01 | 2024-10-01
201910 | 202410 | 2019-10-01 | 2024-10-01
201910 | 202410 | 2019-10-01 | 2024-10-01
201910 | 202410 | 2019-10-01 | 2024-10-01
201910 | 202410 | 2019-10-01 | 2024-10-01
201910 | 202410 | 2019-10-01 | 2024-10-01
201910 | 202410 | 2019-10-01 | 2024-10-01
201910 | 202410 | 2019-10-01 | 2024-10-01
201910 | 202410 | 2019-10-01 | 2024-10-01
201910 | 202410 | 2019-10-01 | 2024-10-01
201910 | 202410 | 2019-10-01 | 2024-10-01
201910 | 202410 | 2019-10-01 | 2024-10-01
201910 | 202410 | 2019-10-01 | 2024-10-01
201910 | 202410 | 2019-10-01 | 2024-10-01
201910 | 202410 | 2019-10-01 | 2024-10-01
201910 | 202410 | 2019-10-01 | 2024-10-01
201910 | 202410 | 2019-10-01 | 2024-10-01
201910 | 202410 | 2019-10-01 | 2024-10-01
201910 | 202410 | 2019-10-01 | 2024-10-01
201910 | 202410 | 2019-10-01 | 2024-10-01
201910 | 202410 | 2019-10-01 | 2024-10-01
201910 | 202410 | 2019-10-01 | 2024-10-01
201910 | 202410 | 2019-10-01 | 2024-10-01
201910 | 202410 | 2019-10-01 | 2024-10-01
201910 | 202410 | 2019-10-01 | 2024-10-01
201910 | 202410 | 2019-10-01 | 2024-10-01
201910 | 202410 | 2019-10-01 | 2024-10-01
201910 | 202410 | 2019-10-01 | 2024-10-01
201406 | 201706 | 2014-06-01 | 2017-06-01
201406 | 201706 | 2014-06-01 | 2017-06-01
201406 | 201706 | 2014-06-01 | 2017-06-01
201406 | 201706 | 2014-06-01 | 2017-06-01
201507 | 201807 | 2015-07-01 | 2018-07-01
201507 | 201807 | 2015-07-01 | 2018-07-01
201502 | 201802 | 2015-07-01 | 2018-07-01
201502 | 201802 | 2015-07-01 | 2018-07-01
201406 | 201706 | 2014-06-01 | 2017-06-01
201406 | 201706 | 2014-06-01 | 2017-06-01
201406 | 201706 | 2014-06-01 | 2017-06-01
201507 | 201807 | 2015-07-01 | 2018-07-01
201507 | 201807 | 2015-07-01 | 2018-07-01
201502 | 201802 | 2015-07-01 | 2018-07-01
201502 | 201802 | 2015-07-01 | 2018-07-01
201512 | 201812 | 2015-07-01 | 2018-07-01
201512 | 201812 | 2015-07-01 | 2018-07-01
2017-06-01 | 2020-07-01 | 2017-06-01 | 2020-06-01
2017-06-01 | 2020-07-01 | 2017-06-01 | 2020-06-01
2017-06-01 | 2020-07-01 | 2017-06-01 | 2020-06-01
2017-06-01 | 2020-07-01 | 2017-06-01 | 2020-06-01
2017-06-01 | 2020-07-01 | 2017-06-01 | 2020-06-01
2017-06-01 | 2020-07-01 | 2017-06-01 | 2020-06-01
201406 | 201706 | 2014-06-01 | 2017-06-01
201406 | 201706 | 2014-06-01 | 2017-06-01
201406 | 201706 | 2014-06-01 | 2017-06-01
201406 | 201706 | 2014-06-01 | 2017-06-01
201406 | 201706 | 2014-06-01 | 2017-06-01
201406 | 201706 | 2014-06-01 | 2017-06-01
201406 | 201706 | 2014-06-01 | 2017-06-01
201406 | 201706 | 2014-06-01 | 2017-06-01
201406 | 201706 | 2014-06-01 | 2017-06-01
201406 | 201706 | 2014-06-01 | 2017-06-01
201406 | 201706 | 2014-06-01 | 2017-06-01
201406 | 201706 | 2014-06-01 | 2017-06-01
201507 | 201807 | 2015-07-01 | 2018-07-01
201507 | 201807 | 2015-07-01 | 2018-07-01
201507 | 201807 | 2015-07-01 | 2018-07-01
201507 | 201807 | 2015-07-01 | 2018-07-01
201507 | 201807 | 2015-07-01 | 2018-07-01
201507 | 201807 | 2015-07-01 | 2018-07-01
201507 | 201807 | 2015-07-01 | 2018-07-01
201507 | 201807 | 2015-07-01 | 2018-07-01
201507 | 201807 | 2015-07-01 | 2018-07-01
201507 | 201807 | 2015-07-01 | 2018-07-01
201609 | 201909 | 2016-09-01 | 2019-09-01
201609 | 201909 | 2016-09-01 | 2019-09-01
201609 | 201909 | 2016-09-01 | 2019-09-01
201609 | 201909 | 2016-09-01 | 2019-09-01
201609 | 201909 | 2016-09-01 | 2019-09-01
201609 | 201909 | 2016-09-01 | 2019-09-01
201609 | 201909 | 2016-09-01 | 2019-09-01
201609 | 201909 | 2016-09-01 | 2019-09-01
201609 | 201909 | 2016-09-01 | 2019-09-01
201512 | 201812 | 2015-12-01 | 2018-12-01
201512 | 201812 | 2015-12-01 | 2018-12-01
201512 | 201812 | 2015-12-01 | 2018-12-01
201609 | 201909 | 2016-09-01 | 2019-09-01
201609 | 201909 | 2016-09-01 | 2019-09-01
201609 | 201909 | 2016-09-01 | 2019-09-01
201609 | 201909 | 2016-09-01 | 2019-09-01
201707 | 202007 | 2017-07-01 | 2020-07-01
201707 | 202007 | 2017-07-01 | 2020-07-01
201512 | 201812 | 2015-12-01 | 2018-12-01
201712 | 202012 | 2017-12-01 | 2020-12-01
201712 | 202012 | 2017-12-01 | 2020-12-01
201707 | 202007 | 2017-12-01 | 2020-12-01
201707 | 202007 | 2017-12-01 | 2020-12-01
201712 | 202012 | 2017-12-01 | 2020-12-01
201712 | 202012 | 2017-12-01 | 2020-12-01
201906 | 202206 | 2019-06-01 | 2022-06-01
201906 | 202206 | 2019-06-01 | 2022-06-01
201906 | 202206 | 2019-06-01 | 2022-06-01
201906 | 202206 | 2019-06-01 | 2022-06-01
201906 | 202206 | 2019-06-01 | 2022-06-01
201906 | 202206 | 2019-06-01 | 2022-06-01
201906 | 202206 | 2019-06-01 | 2022-06-01
201906 | 202206 | 2019-06-01 | 2022-06-01
201906 | 202206 | 2019-06-01 | 2022-06-01
201906 | 202206 | 2019-06-01 | 2022-06-01
201906 | 202206 | 2019-06-01 | 2022-06-01
201906 | 202206 | 2019-06-01 | 2022-06-01
201906 | 202206 | 2019-06-01 | 2022-06-01
201906 | 202206 | 2019-06-01 | 2022-06-01
201910 | 202210 | 2019-06-01 | 2022-06-01
201910 | 202210 | 2019-06-01 | 2022-06-01
201910 | 202210 | 2019-06-01 | 2022-06-01
201910 | 202210 | 2019-06-01 | 2022-06-01
201906 | 202206 | 2019-06-01 | 2022-06-01
201906 | 202206 | 2019-06-01 | 2022-06-01
201906 | 202206 | 2019-06-01 | 2022-06-01
201906 | 202206 | 2019-06-01 | 2022-06-01
201910 | 202210 | 2019-06-01 | 2022-06-01
201910 | 202210 | 2019-06-01 | 2022-06-01
201906 | 202206 | 2019-06-01 | 2022-06-01
201906 | 202206 | 2019-06-01 | 2022-06-01
201906 | 202206 | 2019-06-01 | 2022-06-01
201906 | 202206 | 2019-06-01 | 2022-06-01
201906 | 202206 | 2019-06-01 | 2022-06-01
201906 | 202206 | 2019-06-01 | 2022-06-01
201910 | 202210 | 2019-06-01 | 2022-06-01
201910 | 202210 | 2019-06-01 | 2022-06-01
2016-09-20 | 永久 | 2016-09-20 | 2036-09-20
2014-07-01 | 2016-10-20 | 2014-07-01 | 2016-10-20
2014-07-01 | 2017-10-20 | 2014-07-01 | 2016-10-20
2014-07-01 | 2016-10-20 | 2014-07-01 | 2016-10-20
2014-08-28 | 2019-04-23 | 2014-08-28 | 2019-04-23
2015-11-01 | 2019-12-31 | 2015-11-01 | 2019-12-31
2014-07-01 | 永久 | 2014-07-01 | 2034-07-01
2014-07-01 | 2016-10-20 | 2014-07-01 | 2016-10-20
2014-07-01 | 2016-10-20 | 2014-07-01 | 2016-10-20
2014-07-01 | 2016-10-20 | 2014-07-01 | 2016-10-20
2014-07-01 | 永久 | 2014-07-01 | 2034-07-01
2015-11-01 | 2019-12-31 | 2015-11-01 | 2019-12-31
2014-07-01 | 2017-07-01 | 2014-07-01 | 2017-07-01
2018-11-30 | 2021-11-30 | 2018-12-01 | 2021-12-01
2018-12-01 | 2021-12-31 | 2018-12-01 | 2021-12-01
2018-11-01 | 2021-10-27 | 2018-12-01 | 2021-12-01
2018-11-30 | 2021-11-30 | 2018-12-01 | 2021-12-01
2018-12-01 | 2021-12-31 | 2018-12-01 | 2021-12-01
2017-11-28 | 永久 | 2017-11-28 | 2037-11-28
2019-11-15 | 2022-11-15 | 2019-11-15 | 2022-11-15
2015-11-01 | 永久 | 2015-11-01 | 2035-11-01
2019-11-15 | 2022-11-15 | 2019-11-15 | 2022-11-15
2019-11-15 | 2022-11-15 | 2019-11-15 | 2022-11-15
2019-11-15 | 2023-11-15 | 2019-11-15 | 2023-11-15
2019-11-15 | 2022-11-15 | 2019-11-15 | 2022-11-15
2019-11-15 | 2022-11-15 | 2019-11-15 | 2022-11-15
2019-11-15 | 2022-11-15 | 2019-11-15 | 2022-11-15
2019-11-15 | 2022-11-15 | 2019-11-15 | 2022-11-15
2019-11-15 | 2022-11-15 | 2019-11-15 | 2022-11-15
2017-04-14 | 2020-04-14 | 2017-11-01 | 2020-11-01
2017-04-14 | 2020-04-14 | 2017-11-01 | 2020-11-01
2017-04-14 | 2020-04-14 | 2017-11-01 | 2020-11-01
2017-04-14 | 2020-04-14 | 2017-11-01 | 2020-11-01
2017-04-14 | 2020-04-14 | 2017-11-01 | 2020-11-01
2017-04-14 | 2020-04-14 | 2017-11-01 | 2020-11-01
2017-04-14 | 2020-04-14 | 2017-11-01 | 2020-11-01
2017-04-14 | 2020-04-14 | 2017-11-01 | 2020-11-01
2017-04-14 | 2020-04-14 | 2017-11-01 | 2020-11-01
2017-04-14 | 2020-04-14 | 2017-11-01 | 2020-11-01
2017-04-14 | 2020-04-14 | 2017-11-01 | 2020-11-01
2017-04-14 | 2020-04-14 | 2017-11-01 | 2020-11-01
2017-04-14 | 2020-04-14 | 2017-11-01 | 2020-11-01
2017-04-14 | 2020-04-14 | 2017-11-01 | 2020-11-01
2017-04-14 | 2020-04-14 | 2017-11-01 | 2020-11-01
2017-04-14 | 2020-04-14 | 2017-11-01 | 2020-11-01
2017-04-14 | 2020-04-14 | 2017-11-01 | 2020-11-01
2017-04-14 | 2020-04-14 | 2017-11-01 | 2020-11-01
2017-04-14 | 2020-04-14 | 2017-11-01 | 2020-11-01
2017-04-14 | 2020-04-14 | 2017-11-01 | 2020-11-01
2017-04-14 | 2020-04-14 | 2017-11-01 | 2020-11-01
2017-04-14 | 2020-04-14 | 2017-11-01 | 2020-11-01
2017-04-14 | 2020-04-14 | 2017-11-01 | 2020-11-01
2017-12-01 | 2020-12-01 | 2017-11-01 | 2020-11-01
2017-12-01 | 2020-12-01 | 2017-11-01 | 2020-11-01
2017-04-14 | 2020-04-14 | 2017-11-01 | 2020-11-01
2017-04-14 | 2020-04-14 | 2017-11-01 | 2020-11-01
2017-04-14 | 2020-04-14 | 2017-11-01 | 2020-11-01
2017-04-14 | 2020-04-14 | 2017-11-01 | 2020-11-01
2017-04-14 | 2020-04-14 | 2017-11-01 | 2020-11-01
2017-04-14 | 2020-04-14 | 2017-11-01 | 2020-11-01
2017-04-14 | 2020-04-14 | 2017-11-01 | 2020-11-01
2017-07-01 | 2020-07-01 | 2017-11-01 | 2020-11-01
2017-07-01 | 2020-07-01 | 2017-11-01 | 2020-11-01
2017-07-01 | 2020-07-01 | 2017-11-01 | 2020-11-01
2017-07-01 | 2020-07-01 | 2017-11-01 | 2020-11-01
2017-07-01 | 2020-07-01 | 2017-11-01 | 2020-11-01
2017-07-01 | 2020-07-01 | 2017-11-01 | 2020-11-01
2017-07-01 | 2020-07-01 | 2017-11-01 | 2020-11-01
2017-07-01 | 2020-07-01 | 2017-11-01 | 2020-11-01
2017-07-01 | 2020-07-01 | 2017-11-01 | 2020-11-01
2017-07-01 | 2020-07-01 | 2017-11-01 | 2020-11-01
2017-07-01 | 2020-07-01 | 2017-11-01 | 2020-11-01
2017-07-01 | 2020-07-01 | 2017-11-01 | 2020-11-01
2017-07-01 | 2020-07-01 | 2017-11-01 | 2020-11-01
2017-07-01 | 2020-07-01 | 2017-11-01 | 2020-11-01
2017-07-01 | 2020-07-01 | 2017-11-01 | 2020-11-01
2017-07-01 | 2020-07-01 | 2017-11-01 | 2020-11-01
2017-07-01 | 2020-07-01 | 2017-11-01 | 2020-11-01
2017-07-01 | 2020-07-01 | 2017-11-01 | 2020-11-01
2017-07-01 | 2020-07-01 | 2017-11-01 | 2020-11-01
2017-07-01 | 2020-07-01 | 2017-11-01 | 2020-11-01
2017-07-01 | 2020-07-01 | 2017-11-01 | 2020-11-01
2017-07-01 | 2020-07-01 | 2017-11-01 | 2020-11-01
2017-07-01 | 2020-07-01 | 2017-11-01 | 2020-11-01
2017-07-01 | 2020-07-01 | 2017-11-01 | 2020-11-01
2017-07-01 | 2020-07-01 | 2017-11-01 | 2020-11-01
2017-07-01 | 2020-07-01 | 2017-11-01 | 2020-11-01
2017-07-01 | 2020-07-01 | 2017-11-01 | 2020-11-01
2017-07-01 | 2020-07-01 | 2017-11-01 | 2020-11-01
2017-07-01 | 2020-07-01 | 2017-11-01 | 2020-11-01
2017-07-01 | 2020-07-01 | 2017-11-01 | 2020-11-01
2017-07-01 | 2020-07-01 | 2017-11-01 | 2020-11-01
2017-07-01 | 2020-07-01 | 2017-11-01 | 2020-11-01
2017-07-01 | 2020-07-01 | 2017-11-01 | 2020-11-01
2017-07-01 | 2020-07-01 | 2017-11-01 | 2020-11-01
2018-09-01 | 2021-07-01 | 2018-09-01 | 2021-07-01
2018-09-01 | 2021-07-01 | 2018-09-01 | 2021-07-01
2018.03 | 2021.03 | 2018-11-01 | 2021-11-01
2018.03 | 2021.03 | 2018-11-01 | 2021-11-01
2019.02 | 2022.02 | 2019-11-01 | 2022-11-01
2019.02 | 2022.02 | 2019-11-01 | 2022-11-01
2017.07 | 2020.07 | 2017-11-01 | 2020-11-01
2017.07 | 2020.07 | 2017-11-01 | 2020-11-01
2017.07 | 2020.07 | 2017-11-01 | 2020-11-01
2017.07 | 2020.07 | 2017-11-01 | 2020-11-01
2018.03 | 2021.03 | 2018-11-01 | 2021-11-01
2018.03 | 2021.03 | 2018-11-01 | 2021-11-01
2018.03 | 2021.03 | 2018-11-01 | 2021-11-01
2018.03 | 2021.03 | 2018-11-01 | 2021-11-01
2018.03 | 2021.03 | 2018-11-01 | 2021-11-01
2018.09 | 2021.09 | 2018-11-01 | 2021-11-01
2018.09 | 2021.09 | 2018-11-01 | 2021-11-01
2018.09 | 2021.09 | 2018-11-01 | 2021-11-01
2018.09 | 2021.09 | 2018-11-01 | 2021-11-01
2018.09 | 2021.09 | 2018-11-01 | 2021-11-01
2018.09 | 2021.09 | 2018-11-01 | 2021-11-01
2018.09 | 2021.09 | 2018-11-01 | 2021-11-01
2019.11 | 2022.11 | 2019-11-01 | 2022-11-01
2019.11 | 2022.11 | 2019-11-01 | 2022-11-01
2019.11 | 2022.11 | 2019-11-01 | 2022-11-01
2019.11 | 2022.11 | 2019-11-01 | 2022-11-01
2019.11 | 2022.11 | 2019-11-01 | 2022-11-01
2019.11 | 2022.11 | 2019-11-01 | 2022-11-01
2019.11 | 2022.11 | 2019-11-01 | 2022-11-01
2019.11 | 2022.11 | 2019-11-01 | 2022-11-01
2019.11 | 2022.11 | 2019-11-01 | 2022-11-01
2019.11 | 2022.11 | 2019-11-01 | 2022-11-01
2019.11 | 2022.11 | 2019-11-01 | 2022-11-01
2019.11 | 2022.11 | 2019-11-01 | 2022-11-01
2019.11 | 2022.11 | 2019-11-01 | 2022-11-01
2019.11 | 2022.11 | 2019-11-01 | 2022-11-01
2019.11 | 2022.11 | 2019-11-01 | 2022-11-01
2019.11 | 2022.11 | 2019-11-01 | 2022-11-01
2019.11 | 2022.11 | 2019-11-01 | 2022-11-01
2019.11 | 2022.11 | 2019-11-01 | 2022-11-01
2019.11 | 2022.11 | 2019-11-01 | 2022-11-01
2019.11 | 2022.11 | 2019-11-01 | 2022-11-01
2019.11 | 2022.11 | 2019-11-01 | 2022-11-01
2019.11 | 2022.11 | 2019-11-01 | 2022-11-01
2019.11 | 2022.11 | 2019-11-01 | 2022-11-01
2019.06 | 2022.06 | 2019-11-01 | 2022-11-01
2019.06 | 2022.06 | 2019-11-01 | 2022-11-01
2019.06 | 2022.06 | 2019-11-01 | 2022-11-01
2019.06 | 2022.06 | 2019-11-01 | 2022-11-01
2019.06 | 2022.06 | 2019-11-01 | 2022-11-01
2019.09 | 2022.09 | 2019-11-01 | 2022-11-01
2019.09 | 2022.09 | 2019-11-01 | 2022-11-01
2019.09 | 2022.09 | 2019-11-01 | 2022-11-01
2019.09 | 2022.09 | 2019-11-01 | 2022-11-01
2019.09 | 2022.09 | 2019-11-01 | 2022-11-01
2019.09 | 2022.09 | 2019-11-01 | 2022-11-01
2019.09 | 2022.09 | 2019-11-01 | 2022-11-01
2019.09 | 2022.09 | 2019-11-01 | 2022-11-01
2019.09 | 2022.09 | 2019-11-01 | 2022-11-01
2019.09 | 2022.09 | 2019-11-01 | 2022-11-01
2019.09 | 2022.09 | 2019-11-01 | 2022-11-01
2019.09 | 2022.09 | 2019-11-01 | 2022-11-01
2019.09 | 2022.09 | 2019-11-01 | 2022-11-01
2019.09 | 2022.09 | 2019-11-01 | 2022-11-01
2019.09 | 2022.09 | 2019-11-01 | 2022-11-01
2019.09 | 2022.09 | 2019-11-01 | 2022-11-01
2019.09 | 2022.09 | 2019-11-01 | 2022-11-01
2019.09 | 2022.09 | 2019-11-01 | 2022-11-01
2019.09 | 2022.09 | 2019-11-01 | 2022-11-01
2019.09 | 2022.09 | 2019-11-01 | 2022-11-01
2019.09 | 2022.09 | 2019-11-01 | 2022-11-01
2019.09 | 2022.09 | 2019-11-01 | 2022-11-01
2019.09 | 2022.09 | 2019-11-01 | 2022-11-01
2019.09 | 2022.09 | 2019-11-01 | 2022-11-01
2019.09 | 2022.09 | 2019-11-01 | 2022-11-01
2019.09 | 2022.09 | 2019-11-01 | 2022-11-01
2019.09 | 2022.09 | 2019-11-01 | 2022-11-01
2019.09 | 2022.09 | 2019-11-01 | 2022-11-01
2016.12 | 2019.12 | 2016-11-01 | 2019-11-01
2016.12 | 2019.12 | 2016-11-01 | 2019-11-01
2016.12 | 2019.12 | 2016-11-01 | 2019-11-01
2016.12 | 2019.12 | 2016-11-01 | 2019-11-01
2016.12 | 2019.12 | 2016-11-01 | 2019-11-01
2017.6 | 2020.7 | 2018-11-01 | 2021-11-01
2017.6 | 2020.7 | 2018-11-01 | 2021-11-01
2017.6 | 2020.7 | 2018-11-01 | 2021-11-01
2017.6 | 2020.7 | 2018-11-01 | 2021-11-01
2017.6 | 2020.7 | 2018-11-01 | 2021-11-01
2017.6 | 2020.7 | 2018-11-01 | 2021-11-01
2017.6 | 2020.7 | 2018-11-01 | 2021-11-01
2017.6 | 2020.7 | 2018-11-01 | 2021-11-01
2017.6 | 2020.7 | 2018-11-01 | 2021-11-01
2017.6 | 2020.7 | 2018-11-01 | 2021-11-01
2017.6 | 2020.7 | 2018-11-01 | 2021-11-01
2017.6 | 2020.7 | 2018-11-01 | 2021-11-01
2017.6 | 2020.7 | 2018-11-01 | 2021-11-01
2016 | 2019 | 2016-05-01 | 2019-05-01
2016 | 2019 | 2016-05-01 | 2019-05-01
2016 | 2019 | 2016-05-01 | 2019-05-01
2016 | 2019 | 2016-05-01 | 2019-05-01
2016 | 2019 | 2016-05-01 | 2019-05-01
2016 | 2019 | 2016-05-01 | 2019-05-01
2016 | 2019 | 2016-05-01 | 2019-05-01
2016 | 2019 | 2016-05-01 | 2019-05-01
2016 | 2019 | 2016-05-01 | 2019-05-01
2017 | 2020 | 2017-05-01 | 2020-05-01
2017 | 2020 | 2017-05-01 | 2020-05-01
2017 | 2020 | 2017-05-01 | 2020-05-01
2017 | 2020 | 2017-05-01 | 2020-05-01
2018 | 2021 | 2018-05-01 | 2021-05-01
2018 | 2021 | 2018-05-01 | 2021-05-01
2017 | 2020 | 2017-05-01 | 2020-05-01
2017 | 2020 | 2017-05-01 | 2020-05-01
2015-09-28 | 2017-09-28 | 2015-09-28 | 2018-09-28
2015-09-28 | 2017-09-28 | 2015-09-28 | 2018-09-28
2016 | 2019 | 2016-05-01 | 2019-05-01
2016 | 2019 | 2016-05-01 | 2019-05-01
2016 | 2019 | 2016-05-01 | 2019-05-01
2016 | 2019 | 2016-05-01 | 2019-05-01
2016 | 2019 | 2016-05-01 | 2019-05-01
2016 | 2019 | 2016-05-01 | 2019-05-01
2019 | 2022 | 2019-05-01 | 2022-05-01
2019 | 2022 | 2019-05-01 | 2022-05-01
2019 | 2022 | 2019-05-01 | 2022-05-01
2019 | 2022 | 2019-05-01 | 2022-05-01
2019 | 2022 | 2019-05-01 | 2022-05-01
2019 | 2022 | 2019-05-01 | 2022-05-01
2019 | 2022 | 2019-05-01 | 2022-05-01
2019 | 2022 | 2019-05-01 | 2022-05-01
2019 | 2022 | 2019-05-01 | 2022-05-01
2019 | 2022 | 2019-05-01 | 2022-05-01
2019 | 2022 | 2019-05-01 | 2022-05-01
2019 | 2022 | 2019-05-01 | 2022-05-01
2016-11-01 | 2019-08-30 | 2016-11-01 | 2017-11-01
2016-11-01 | 2017-11-01 | 2016-11-01 | 2017-11-01
2016-11-01 | 2017-11-01 | 2016-11-01 | 2017-11-01
2016-11-01 | 2017-11-20 | 2016-11-01 | 2017-11-01
2016-11-01 | 2017-11-01 | 2016-11-01 | 2017-11-01
2016-11-01 | 2017-11-20 | 2016-11-01 | 2017-11-01
2016-11-01 | 2017-11-20 | 2016-11-01 | 2017-11-01
2016-11-01 | 2115-12-30 | 2016-11-01 | 2019-11-01
2016-11-01 | 2019-08-30 | 2016-11-01 | 2019-11-01
2019-11-06 | 2020-01-30 | 2019-11-06 | 2020-01-30
2019-11-15 | 全模块永久 | 2019-11-15 | 2039-11-15
2016-11-01 | 2099-12-31 | 2016-11-01 | 2019-11-01
2016 | 已过保 | 2016-05-01 | 2019-05-01
2016 | 已过保 | 2016-05-01 | 2019-05-01
2016 | 已过保 | 2016-05-01 | 2019-05-01
2016 | 已过保 | 2016-05-01 | 2019-05-01
2016 | 已过保 | 2016-05-01 | 2019-05-01
2016 | 已过保 | 2016-05-01 | 2019-05-01
2016 | 已过保 | 2016-05-01 | 2019-05-01
2016 | 已过保 | 2016-05-01 | 2019-05-01
2016 | 已过保 | 2016-05-01 | 2019-05-01
2015 | 2018.09 | 2015-05-01 | 2018-05-01
2015 | 2018.09 | 2015-05-01 | 2018-05-01
2015 | 2018.09 | 2015-05-01 | 2018-05-01
2015 | 2018.09 | 2015-05-01 | 2018-05-01
2015 | 2018.09 | 2015-05-01 | 2018-05-01
2015 | 2018.09 | 2015-05-01 | 2018-05-01
2015 | 2018.09 | 2015-05-01 | 2018-05-01
2015 | 2018.09 | 2015-05-01 | 2018-05-01
2013 | 已过保 | 2015-05-01 | 2018-05-01
2013 | 已过保 | 2015-05-01 | 2018-05-01
2013 | 已过保 | 2015-05-01 | 2018-05-01
2013 | 已过保 | 2015-05-01 | 2018-05-01
2012 | 已过保 | 2015-05-01 | 2018-05-01
2012 | 已过保 | 2015-05-01 | 2018-05-01
2013 | 已过保 | 2015-05-01 | 2018-05-01
2015 | 已过保 | 2015-05-01 | 2018-05-01
2016 | 2019 | 2016-05-01 | 2019-05-01
2016 | 2019 | 2016-05-01 | 2019-05-01
2016 | 2019 | 2016-05-01 | 2019-05-01
2016 | 2019 | 2016-05-01 | 2019-05-01
2016 | 2019 | 2016-05-01 | 2019-05-01
2016 | 2019 | 2016-05-01 | 2019-05-01
2016 | 2019 | 2016-05-01 | 2019-05-01
2016 | 2019 | 2016-05-01 | 2019-05-01
2018.4 | 2021 | 2018-05-01 | 2021-05-01
2018.4 | 2021 | 2018-05-01 | 2021-05-01
2018.4 | 2021 | 2018-05-01 | 2021-05-01
2018.4 | 2021 | 2018-05-01 | 2021-05-01
2018.4 | 2021 | 2018-05-01 | 2021-05-01
2018.4 | 2021 | 2018-05-01 | 2021-05-01
2018.4 | 2021 | 2018-05-01 | 2021-05-01
2018.4 | 2021 | 2018-05-01 | 2021-05-01
2018.4 | 2021 | 2018-05-01 | 2021-05-01
2018.4 | 2021 | 2018-05-01 | 2021-05-01
2012 | 2015 | 2012-05-01 | 2015-05-01
2012 | 2015 | 2012-05-01 | 2015-05-01
2013.02 | 2016.02 | 2013-05-01 | 2016-05-01
2013.02 | 2016.02 | 2013-05-01 | 2016-05-01
2013.02 | 2016.02 | 2013-05-01 | 2016-05-01
2013.02 | 2016.02 | 2013-05-01 | 2016-05-01
2013.02 | 2016.02 | 2013-05-01 | 2016-05-01
2013.02 | 2016.02 | 2013-05-01 | 2016-05-01
2017.11 | 2022.11 | 2017-05-01 | 2022-05-01
2017.11 | 2022.11 | 2017-05-01 | 2022-05-01
2017.11 | 2022.11 | 2017-05-01 | 2022-05-01
2017.11 | 2022.11 | 2017-05-01 | 2022-05-01
2017.11 | 2022.11 | 2017-05-01 | 2022-05-01
2013.02 | 2016.02 | 2013-05-01 | 2016-05-01
2013.02 | 2016.02 | 2013-05-01 | 2016-05-01
2013.02 | 2016.02 | 2013-05-01 | 2016-05-01
2013.02 | 2016.02 | 2013-05-01 | 2016-05-01
2013.02 | 2016.02 | 2013-05-01 | 2016-05-01
2013.02 | 2016.02 | 2013-05-01 | 2016-05-01
2013.02 | 2016.02 | 2013-05-01 | 2016-05-01
2013.02 | 2016.02 | 2013-05-01 | 2016-05-01
2013.02 | 2016.02 | 2013-05-01 | 2016-05-01
2013.02 | 2016.02 | 2013-05-01 | 2016-05-01
2013.02 | 2016.02 | 2013-05-01 | 2016-05-01
2013.02 | 2016.02 | 2013-05-01 | 2016-05-01
2013.02 | 2016.02 | 2013-05-01 | 2016-05-01
2013.02 | 2016.02 | 2013-05-01 | 2016-05-01
2013.02 | 2016.02 | 2013-05-01 | 2016-05-01
2013.02 | 2016.02 | 2013-05-01 | 2016-05-01
2013.02 | 2016.02 | 2013-05-01 | 2016-05-01
2013.02 | 2016.02 | 2013-05-01 | 2016-05-01
2013.02 | 2016.02 | 2013-05-01 | 2016-05-01
2013.02 | 2016.02 | 2013-05-01 | 2016-05-01
2013.02 | 2016.02 | 2013-05-01 | 2016-05-01
2013.02 | 2016.02 | 2013-05-01 | 2016-05-01
2013.02 | 2016.02 | 2013-05-01 | 2016-05-01
2013.02 | 2016.02 | 2013-05-01 | 2016-05-01
2013.02 | 2016.02 | 2013-05-01 | 2016-05-01
2013.02 | 2016.02 | 2013-05-01 | 2016-05-01
2013.02 | 2016.02 | 2013-05-01 | 2016-05-01
2013.02 | 2016.02 | 2013-05-01 | 2016-05-01
2013.02 | 2016.02 | 2013-05-01 | 2016-05-01
2013.02 | 2016.02 | 2013-05-01 | 2016-05-01
2013.02 | 2016.02 | 2013-05-01 | 2016-05-01
2013.02 | 2016.02 | 2013-05-01 | 2016-05-01
2013.02 | 2016.02 | 2013-05-01 | 2016-05-01
2013.02 | 2016.02 | 2013-05-01 | 2016-05-01
2013.02 | 2016.02 | 2013-05-01 | 2016-05-01
2013.02 | 2016.02 | 2013-05-01 | 2016-05-01
2013.02 | 2016.02 | 2013-05-01 | 2016-05-01
2013.02 | 2016.02 | 2013-05-01 | 2016-05-01
2013.02 | 2016.02 | 2013-05-01 | 2016-05-01
2013.02 | 2016.02 | 2013-05-01 | 2016-05-01
2013.02 | 2016.02 | 2013-05-01 | 2016-05-01
2013.02 | 2016.02 | 2013-05-01 | 2016-05-01
2013.02 | 2016.02 | 2013-05-01 | 2016-05-01
2013.02 | 2016.02 | 2013-05-01 | 2016-05-01
2013.02 | 2016.02 | 2013-05-01 | 2016-05-01
2013.02 | 2016.02 | 2013-05-01 | 2016-05-01
2013.02 | 2016.02 | 2013-05-01 | 2016-05-01
2013.02 | 2016.02 | 2013-05-01 | 2016-05-01
2013.02 | 2016.02 | 2013-05-01 | 2016-05-01
2013.02 | 2016.02 | 2013-05-01 | 2016-05-01
2013.02 | 2016.02 | 2013-05-01 | 2016-05-01
2013.02 | 2016.02 | 2013-05-01 | 2016-05-01
2013.02 | 2016.02 | 2013-05-01 | 2016-05-01
2013.02 | 2016.02 | 2013-05-01 | 2016-05-01
2013.02 | 2016.02 | 2013-05-01 | 2016-05-01
2013.02 | 2016.02 | 2013-05-01 | 2016-05-01
2013.02 | 2016.02 | 2013-05-01 | 2016-05-01
2013.02 | 2016.02 | 2013-05-01 | 2016-05-01
2013.02 | 2016.02 | 2013-05-01 | 2016-05-01
2013.02 | 2016.02 | 2013-05-01 | 2016-05-01
2013.02 | 2016.02 | 2013-05-01 | 2016-05-01
2013.02 | 2016.02 | 2013-05-01 | 2016-05-01
2013.02 | 2016.02 | 2013-05-01 | 2016-05-01
2013.02 | 2016.02 | 2013-05-01 | 2016-05-01
2013.02 | 2016.02 | 2013-05-01 | 2016-05-01
2013.02 | 2016.02 | 2013-05-01 | 2016-05-01
2013.02 | 2016.02 | 2013-05-01 | 2016-05-01
2016 | 2019 | 2016-05-01 | 2019-05-01
2016 | 2019 | 2016-05-01 | 2019-05-01
2016 | 2019 | 2016-05-01 | 2019-05-01
2016 | 2019 | 2016-05-01 | 2019-05-01
2016 | 2019 | 2016-05-01 | 2019-05-01
2018.4 | 2021 | 2018-05-01 | 2021-05-01
2018.4 | 2021 | 2018-05-01 | 2021-05-01
2018.4 | 2021 | 2018-05-01 | 2021-05-01
2018.4 | 2021 | 2018-05-01 | 2021-05-01
2018.4 | 2021 | 2018-05-01 | 2021-05-01
2018.4 | 2021 | 2018-05-01 | 2021-05-01
2018.4 | 2021 | 2018-05-01 | 2021-05-01
2018.4 | 2021 | 2018-05-01 | 2021-05-01
2013.02 | 2015 | 2013-05-01 | 2013-05-01
2017 | 2010 | 2017-05-01 | 2010-05-01
2017.11 | 2022.11 | 2017-05-01 | 2022-05-01
2013.02 | 2015 | 2013-05-01 | 2015-05-01
2013.02 | 2015 | 2013-05-01 | 2015-05-01
2013.02 | 2015 | 2013-05-01 | 2015-05-01
2013.02 | 2015 | 2013-05-01 | 2015-05-01
2013.02 | 2015 | 2013-05-01 | 2015-05-01
2013.02 | 2015 | 2013-05-01 | 2015-05-01
2013.02 | 2015 | 2013-05-01 | 2015-05-01
2013.02 | 2015 | 2013-05-01 | 2015-05-01
2013.02 | 2015 | 2013-05-01 | 2015-05-01
2018.4 | 2021 | 2018-05-01 | 2021-05-01
2018.4 | 2021 | 2018-05-01 | 2021-05-01
2018.4 | 2021 | 2018-05-01 | 2021-05-01
2018.4 | 2021 | 2018-05-01 | 2021-05-01
2018.4 | 2021 | 2018-05-01 | 2021-05-01
2018.4 | 2021 | 2018-05-01 | 2021-05-01
2018.4 | 2021 | 2018-05-01 | 2021-05-01
2013.02 | 2015 | 2013-05-01 | 2015-05-01
2013.02 | 2015 | 2013-05-01 | 2015-05-01
2016 | 2018 | 2016-05-01 | 2018-05-01
2016 | 2018 | 2016-05-01 | 2018-05-01
2018.4 | 2021 | 2018-05-01 | 2021-05-01
2018.4 | 2021 | 2018-05-01 | 2021-05-01
2013.02 | 2015 | 2013-05-01 | 2015-05-01
2013.02 | 2015 | 2013-05-01 | 2015-05-01
2013.02 | 2015 | 2013-05-01 | 2015-05-01
2013.02 | 2015 | 2013-05-01 | 2015-05-01
2013.02 | 2015 | 2013-05-01 | 2015-05-01
2013.02 | 2015 | 2013-05-01 | 2015-05-01
2013.02 | 2015 | 2013-05-01 | 2015-05-01
2013.02 | 2015 | 2013-05-01 | 2015-05-01
2013.02 | 2015 | 2013-05-01 | 2015-05-01
2013.02 | 2015 | 2013-05-01 | 2015-05-01
2013.02 | 2015 | 2013-05-01 | 2015-05-01
2013.02 | 2015 | 2013-05-01 | 2015-05-01
2013.02 | 2015 | 2013-05-01 | 2015-05-01
2013.02 | 2015 | 2013-05-01 | 2015-05-01
2013.02 | 2015 | 2013-05-01 | 2015-05-01
2013.02 | 2015 | 2013-05-01 | 2015-05-01
2013.02 | 2015 | 2013-05-01 | 2015-05-01
2018.4 | 2021 | 2018-05-01 | 2021-05-01
2018.4 | 2021 | 2018-05-01 | 2021-05-01
2018.4 | 2021 | 2018-05-01 | 2021-05-01
2018.4 | 2021 | 2018-05-01 | 2021-05-01
2018.4 | 2021 | 2018-05-01 | 2021-05-01
2013.02 | 2015 | 2013-05-01 | 2015-05-01
2013.02 | 2015 | 2013-05-01 | 2015-05-01
2013.02 | 2015 | 2013-05-01 | 2015-05-01
2013.02 | 2015 | 2013-05-01 | 2015-05-01
2013.02 | 2015 | 2013-05-01 | 2015-05-01
2013.02 | 2015 | 2013-05-01 | 2015-05-01
2018-08-01 | 永久 | 2018-08-01 | 2038-08-01
2014-01-01 | 过期 | 2014-01-01 | 2017-11-01
2019-09-01 | 2022-09-01 | 2019-09-01 | 2022-09-01
2019-09-01 | 2022-09-01 | 2019-09-01 | 2022-09-01
2019-09-01 | 2022-09-01 | 2019-09-01 | 2022-09-01
2019-09-01 | 2022-09-01 | 2019-09-01 | 2022-09-01
2019-09-01 | 2022-09-01 | 2019-09-01 | 2022-09-01
2019-09-01 | 2022-09-01 | 2019-09-01 | 2022-09-01
2019-09-01 | 2022-09-01 | 2019-09-01 | 2022-09-01
2019-09-01 | 2022-09-01 | 2019-09-01 | 2022-09-01
2019-09-01 | 2022-09-01 | 2019-09-01 | 2022-09-01
2019-09-01 | 2022-09-01 | 2019-09-01 | 2022-09-01
2019-09-01 | 2022-09-01 | 2019-09-01 | 2022-09-01
2019-09-01 | 2022-09-01 | 2019-09-01 | 2022-09-01
2019-09-01 | 2022-09-01 | 2019-09-01 | 2022-09-01
2019-09-01 | 2022-09-01 | 2019-09-01 | 2022-09-01
2019-09-01 | 2022-09-01 | 2019-09-01 | 2022-09-01
2019-09-01 | 2022-09-01 | 2019-09-01 | 2022-09-01
2019-09-01 | 2022-09-01 | 2019-09-01 | 2022-09-01
2019-09-01 | 2022-09-01 | 2019-09-01 | 2022-09-01
2019-09-01 | 2022-09-01 | 2019-09-01 | 2022-09-01
2019-09-01 | 2022-09-01 | 2019-09-01 | 2022-09-01
2019-09-01 | 2022-09-01 | 2019-09-01 | 2022-09-01
2019-09-01 | 2022-09-01 | 2019-09-01 | 2022-09-01
2019-09-01 | 2022-09-01 | 2019-09-01 | 2022-09-01
2019-09-01 | 2022-09-01 | 2019-09-01 | 2022-09-01
2019-09-01 | 2022-09-01 | 2019-09-01 | 2022-09-01
2019-09-01 | 2022-09-01 | 2019-09-01 | 2022-09-01
2019-09-01 | 2022-09-01 | 2019-09-01 | 2022-09-01
2019-09-01 | 2022-09-01 | 2019-09-01 | 2022-09-01
2019-09-01 | 2022-09-01 | 2019-09-01 | 2022-09-01
2019-09-01 | 2022-09-01 | 2019-09-01 | 2022-09-01
2019-09-01 | 2022-09-01 | 2019-09-01 | 2022-09-01
2019-09-01 | 2022-09-01 | 2019-09-01 | 2022-09-01
2019-09-01 | 2022-09-01 | 2019-09-01 | 2022-09-01
2019-09-01 | 2022-09-01 | 2019-09-01 | 2022-09-01
2019-09-01 | 2022-09-01 | 2019-09-01 | 2022-09-01
2019-09-01 | 2022-09-01 | 2019-09-01 | 2022-09-01
2019-09-01 | 2022-09-01 | 2019-09-01 | 2022-09-01
2019-09-01 | 2022-09-01 | 2019-09-01 | 2022-09-01
2019-09-01 | 2022-09-01 | 2019-09-01 | 2022-09-01
2019-09-01 | 2022-09-01 | 2019-09-01 | 2022-09-01
2019-09-01 | 2022-09-01 | 2019-09-01 | 2022-09-01
2019-09-01 | 2022-09-01 | 2019-09-01 | 2022-09-01
2019-09-01 | 2022-09-01 | 2019-09-01 | 2022-09-01
2019-09-01 | 2022-09-01 | 2019-09-01 | 2022-09-01
2019-09-01 | 2022-09-01 | 2019-09-01 | 2022-09-01
2019-09-01 | 2022-09-01 | 2019-09-01 | 2022-09-01
2019-09-01 | 2022-09-01 | 2019-09-01 | 2022-09-01
2019-09-01 | 2022-09-01 | 2019-09-01 | 2022-09-01
2019-09-01 | 2022-09-01 | 2019-09-01 | 2022-09-01
2019-09-01 | 2022-09-01 | 2019-09-01 | 2022-09-01
2019-09-01 | 2022-09-01 | 2019-09-01 | 2022-09-01
2019-09-01 | 2022-09-01 | 2019-09-01 | 2022-09-01
2019-09-01 | 2022-09-01 | 2019-09-01 | 2022-09-01
2019-09-01 | 2022-09-01 | 2019-09-01 | 2022-09-01
2019-09-01 | 2022-09-01 | 2019-09-01 | 2022-09-01
2019-09-01 | 2022-09-01 | 2019-09-01 | 2022-09-01
2019-09-01 | 2022-09-01 | 2019-09-01 | 2022-09-01
2019-09-01 | 2022-09-01 | 2019-09-01 | 2022-09-01
2019-09-01 | 2022-09-01 | 2019-09-01 | 2022-09-01
2019-09-01 | 2022-09-01 | 2019-09-01 | 2022-09-01
2019-09-01 | 2022-09-01 | 2019-09-01 | 2022-09-01
2019-09-01 | 2022-09-01 | 2019-09-01 | 2022-09-01
2019-09-01 | 2022-09-01 | 2019-09-01 | 2022-09-01
2019-09-01 | 2022-09-01 | 2019-09-01 | 2022-09-01
2019-09-01 | 2022-09-01 | 2019-09-01 | 2022-09-01
2019-09-01 | 2022-09-01 | 2019-09-01 | 2022-09-01
2019-09-01 | 2022-09-01 | 2019-09-01 | 2022-09-01
2019-09-01 | 2022-09-01 | 2019-09-01 | 2022-09-01
2019-09-01 | 2022-09-01 | 2019-09-01 | 2022-09-01
2019-09-01 | 2022-09-01 | 2019-09-01 | 2022-09-01
2019-09-01 | 2022-09-01 | 2019-09-01 | 2022-09-01
2019-09-01 | 2022-09-01 | 2019-09-01 | 2022-09-01
2019-09-01 | 2022-09-01 | 2019-09-01 | 2022-09-01
2019-09-01 | 2022-09-01 | 2019-09-01 | 2022-09-01
2019-09-01 | 2022-09-01 | 2019-09-01 | 2022-09-01
2019-09-01 | 2022-09-01 | 2019-09-01 | 2022-09-01
2019-09-01 | 2022-09-01 | 2019-09-01 | 2022-09-01
2019-09-01 | 2022-09-01 | 2019-09-01 | 2022-09-01
2019-09-01 | 2022-09-01 | 2019-09-01 | 2022-09-01
2019-09-01 | 2022-09-01 | 2019-09-01 | 2022-09-01
2019-09-01 | 2022-09-01 | 2019-09-01 | 2022-09-01
2019-09-01 | 2022-09-01 | 2019-09-01 | 2022-09-01
2019-09-01 | 2022-09-01 | 2019-09-01 | 2022-09-01
2019-09-01 | 2022-09-01 | 2019-09-01 | 2022-09-01
2019-09-01 | 2022-09-01 | 2019-09-01 | 2022-09-01
2019-09-01 | 2022-09-01 | 2019-09-01 | 2022-09-01
2019-09-01 | 2022-09-01 | 2019-09-01 | 2022-09-01
2019-09-01 | 2022-09-01 | 2019-09-01 | 2022-09-01
2019-09-01 | 2022-09-01 | 2019-09-01 | 2022-09-01
2019-09-01 | 2022-09-01 | 2019-09-01 | 2022-09-01
2019-09-01 | 2022-09-01 | 2019-09-01 | 2022-09-01
2019-09-01 | 2022-09-01 | 2019-09-01 | 2022-09-01
2019-09-01 | 2022-09-01 | 2019-09-01 | 2022-09-01
2019-09-01 | 2022-09-01 | 2019-09-01 | 2022-09-01
2019-09-01 | 2022-09-01 | 2019-09-01 | 2022-09-01
2019-09-01 | 2022-09-01 | 2019-09-01 | 2022-09-01
2019-09-01 | 2022-09-01 | 2019-09-01 | 2022-09-01
2019-09-01 | 2022-09-01 | 2019-09-01 | 2022-09-01
2019-09-01 | 2022-09-01 | 2019-09-01 | 2022-09-01
2019-09-01 | 2022-09-01 | 2019-09-01 | 2022-09-01
2019-09-01 | 2022-09-01 | 2019-09-01 | 2022-09-01
2019-09-01 | 2022-09-01 | 2019-09-01 | 2022-09-01
2019-09-01 | 2022-09-01 | 2019-09-01 | 2022-09-01
2019-09-01 | 2022-09-01 | 2019-09-01 | 2022-09-01
2019-09-01 | 2022-09-01 | 2019-09-01 | 2022-09-01
2019-09-01 | 2022-09-01 | 2019-09-01 | 2022-09-01
2019-09-01 | 2022-09-01 | 2019-09-01 | 2022-09-01
2019-09-01 | 2022-09-01 | 2019-09-01 | 2022-09-01
2019-09-01 | 2022-09-01 | 2019-09-01 | 2022-09-01
2019-09-01 | 2022-09-01 | 2019-09-01 | 2022-09-01
2019-09-01 | 2022-09-01 | 2019-09-01 | 2022-09-01
2019-09-01 | 2022-09-01 | 2019-09-01 | 2022-09-01
2019-09-01 | 2022-09-01 | 2019-09-01 | 2022-09-01
2019-09-01 | 2022-09-01 | 2019-09-01 | 2022-09-01
2019-09-01 | 2022-09-01 | 2019-09-01 | 2022-09-01
2019-09-01 | 2022-09-01 | 2019-09-01 | 2022-09-01
2019-09-01 | 2022-09-01 | 2019-09-01 | 2022-09-01
2019-09-01 | 2022-09-01 | 2019-09-01 | 2022-09-01
2019-09-01 | 2022-09-01 | 2019-09-01 | 2022-09-01
2019-09-01 | 2022-09-01 | 2019-09-01 | 2022-09-01
2019-09-01 | 2022-09-01 | 2019-09-01 | 2022-09-01
2019-09-01 | 2022-09-01 | 2019-09-01 | 2022-09-01
2019-09-01 | 2022-09-01 | 2019-09-01 | 2022-09-01
2019-09-01 | 2022-09-01 | 2019-09-01 | 2022-09-01
2019-09-01 | 2022-09-01 | 2019-09-01 | 2022-09-01
2019-09-01 | 2022-09-01 | 2019-09-01 | 2022-09-01
2019-09-01 | 2022-09-01 | 2019-09-01 | 2022-09-01
2019-09-01 | 2022-09-01 | 2019-09-01 | 2022-09-01
2019-09-01 | 2022-09-01 | 2019-09-01 | 2022-09-01
2019-09-01 | 2022-09-01 | 2019-09-01 | 2022-09-01
2019-09-01 | 2022-09-01 | 2019-09-01 | 2022-09-01
2019-09-01 | 2022-09-01 | 2019-09-01 | 2022-09-01
2019-09-01 | 2022-09-01 | 2019-09-01 | 2022-09-01
2019-09-01 | 2022-09-01 | 2019-09-01 | 2022-09-01
2019-09-01 | 2022-09-01 | 2019-09-01 | 2022-09-01
2019-09-01 | 2022-09-01 | 2019-09-01 | 2022-09-01
2019-09-01 | 2022-09-01 | 2019-09-01 | 2022-09-01
2019-09-01 | 2022-09-01 | 2019-09-01 | 2022-09-01
2019-09-01 | 2022-09-01 | 2019-09-01 | 2022-09-01
2019-09-01 | 2022-09-01 | 2019-09-01 | 2022-09-01
2019-09-01 | 2022-09-01 | 2019-09-01 | 2022-09-01
2019-09-01 | 2022-09-01 | 2019-09-01 | 2022-09-01
2019-09-01 | 2022-09-01 | 2019-09-01 | 2022-09-01
2019-09-01 | 2022-09-01 | 2019-09-01 | 2022-09-01
2019-09-01 | 2022-09-01 | 2019-09-01 | 2022-09-01
2019-09-01 | 2022-09-01 | 2019-09-01 | 2022-09-01
2019-09-01 | 2022-09-01 | 2019-09-01 | 2022-09-01
2019-09-01 | 2022-09-01 | 2019-09-01 | 2022-09-01
2019-09-01 | 2022-09-01 | 2019-09-01 | 2022-09-01
2019-09-01 | 2022-09-01 | 2019-09-01 | 2022-09-01
2019-09-01 | 2022-09-01 | 2019-09-01 | 2022-09-01
2019-09-01 | 2022-09-01 | 2019-09-01 | 2022-09-01
2019-09-01 | 2022-09-01 | 2019-09-01 | 2022-09-01
2019-09-01 | 2022-09-01 | 2019-09-01 | 2022-09-01
2019-09-01 | 2022-09-01 | 2019-09-01 | 2022-09-01
2019-09-01 | 2022-09-01 | 2019-09-01 | 2022-09-01
2019-09-01 | 2022-09-01 | 2019-09-01 | 2022-09-01
2019-09-01 | 2022-09-01 | 2019-09-01 | 2022-09-01
2019-09-01 | 2022-09-01 | 2019-09-01 | 2022-09-01
2019-09-01 | 2022-09-01 | 2019-09-01 | 2022-09-01
2019-09-01 | 2022-09-01 | 2019-09-01 | 2022-09-01
2019-09-01 | 2022-09-01 | 2019-09-01 | 2022-09-01
2019-09-01 | 2022-09-01 | 2019-09-01 | 2022-09-01
2019-09-01 | 2022-09-01 | 2019-09-01 | 2022-09-01
2019-09-01 | 2022-09-01 | 2019-09-01 | 2022-09-01
2019-09-01 | 2022-09-01 | 2019-09-01 | 2022-09-01
2019-09-01 | 2022-09-01 | 2019-09-01 | 2022-09-01
2019-09-01 | 2022-09-01 | 2019-09-01 | 2022-09-01
2019-09-01 | 2022-09-01 | 2019-09-01 | 2022-09-01
2019-09-01 | 2022-09-01 | 2019-09-01 | 2022-09-01
2019-09-01 | 2022-09-01 | 2019-09-01 | 2022-09-01
2019-09-01 | 2022-09-01 | 2019-09-01 | 2022-09-01
2019-09-01 | 2022-09-01 | 2019-09-01 | 2022-09-01
2019-09-01 | 2022-09-01 | 2019-09-01 | 2022-09-01
2019-09-01 | 2022-09-01 | 2019-09-01 | 2022-09-01
2019-09-01 | 2022-09-01 | 2019-09-01 | 2022-09-01
2019-09-01 | 2022-09-01 | 2019-09-01 | 2022-09-01
2019-09-01 | 2022-09-01 | 2019-09-01 | 2022-09-01
2019-09-01 | 2022-09-01 | 2019-09-01 | 2022-09-01
2019-09-01 | 2022-09-01 | 2019-09-01 | 2022-09-01
2019-09-01 | 2022-09-01 | 2019-09-01 | 2022-09-01
2019-09-01 | 2022-09-01 | 2019-09-01 | 2022-09-01
2019-09-01 | 2022-09-01 | 2019-09-01 | 2022-09-01
2019-09-01 | 2022-09-01 | 2019-09-01 | 2022-09-01
2019-09-01 | 2022-09-01 | 2019-09-01 | 2022-09-01
2019-09-01 | 2022-09-01 | 2019-09-01 | 2022-09-01
2019-09-01 | 2022-09-01 | 2019-09-01 | 2022-09-01
2019-09-01 | 2022-09-01 | 2019-09-01 | 2022-09-01
2019-09-01 | 2022-09-01 | 2019-09-01 | 2022-09-01
2019-09-01 | 2022-09-01 | 2019-09-01 | 2022-09-01
2019-09-01 | 2022-09-01 | 2019-09-01 | 2022-09-01
2019-09-01 | 2022-09-01 | 2019-09-01 | 2022-09-01
2019-09-01 | 2022-09-01 | 2019-09-01 | 2022-09-01
2019-09-01 | 2022-09-01 | 2019-09-01 | 2022-09-01
2019-09-01 | 2022-09-01 | 2019-09-01 | 2022-09-01
2019-09-01 | 2022-09-01 | 2019-09-01 | 2022-09-01
2019-09-01 | 2022-09-01 | 2019-09-01 | 2022-09-01
2019-09-01 | 2022-09-01 | 2019-09-01 | 2022-09-01
2019-09-01 | 2022-09-01 | 2019-09-01 | 2022-09-01
2019-09-01 | 2022-09-01 | 2019-09-01 | 2022-09-01
2019-09-01 | 2022-09-01 | 2019-09-01 | 2022-09-01
2019-09-01 | 2022-09-01 | 2019-09-01 | 2022-09-01
2019-09-01 | 2022-09-01 | 2019-09-01 | 2022-09-01
2019-09-01 | 2022-09-01 | 2019-09-01 | 2022-09-01
2019-09-01 | 2022-09-01 | 2019-09-01 | 2022-09-01
2019-09-01 | 2022-09-01 | 2019-09-01 | 2022-09-01
2019-09-01 | 2022-09-01 | 2019-09-01 | 2022-09-01
2019-09-01 | 2022-09-01 | 2019-09-01 | 2022-09-01
2019-09-01 | 2022-09-01 | 2019-09-01 | 2022-09-01
2019-09-01 | 2022-09-01 | 2019-09-01 | 2022-09-01
2019-09-01 | 2022-09-01 | 2019-09-01 | 2022-09-01
2019-09-01 | 2022-09-01 | 2019-09-01 | 2022-09-01
2019-09-01 | 2022-09-01 | 2019-09-01 | 2022-09-01
2019-09-01 | 2022-09-01 | 2019-09-01 | 2022-09-01
2019-09-01 | 2022-09-01 | 2019-09-01 | 2022-09-01
2019-09-01 | 2022-09-01 | 2019-09-01 | 2022-09-01
2019-09-01 | 2022-09-01 | 2019-09-01 | 2022-09-01
2019-09-01 | 2022-09-01 | 2019-09-01 | 2022-09-01
2019-09-01 | 2022-09-01 | 2019-09-01 | 2022-09-01
2019-09-01 | 2022-09-01 | 2019-09-01 | 2022-09-01
2019-09-01 | 2022-09-01 | 2019-09-01 | 2022-09-01
2019-09-01 | 2022-09-01 | 2019-09-01 | 2022-09-01
2019-09-01 | 2022-09-01 | 2019-09-01 | 2022-09-01
2019-09-01 | 2022-09-01 | 2019-09-01 | 2022-09-01
2019-09-01 | 2022-09-01 | 2019-09-01 | 2022-09-01
2019-09-01 | 2022-09-01 | 2019-09-01 | 2022-09-01
2019-09-01 | 2022-09-01 | 2019-09-01 | 2022-09-01
2019-09-01 | 2022-09-01 | 2019-09-01 | 2022-09-01
2019-09-01 | 2022-09-01 | 2019-09-01 | 2022-09-01
2019-09-01 | 2022-09-01 | 2019-09-01 | 2022-09-01
2019-09-01 | 2022-09-01 | 2019-09-01 | 2022-09-01
2019-09-01 | 2022-09-01 | 2019-09-01 | 2022-09-01
2019-09-01 | 2022-09-01 | 2019-09-01 | 2022-09-01
2019-09-01 | 2022-09-01 | 2019-09-01 | 2022-09-01
2019-09-01 | 2022-09-01 | 2019-09-01 | 2022-09-01
2019-09-01 | 2022-09-01 | 2019-09-01 | 2022-09-01
2019-09-01 | 2022-09-01 | 2019-09-01 | 2022-09-01
2019-09-01 | 2022-09-01 | 2019-09-01 | 2022-09-01
2019-09-01 | 2022-09-01 | 2019-09-01 | 2022-09-01
2019-09-01 | 2022-09-01 | 2019-09-01 | 2022-09-01
2019-09-01 | 2022-09-01 | 2019-09-01 | 2022-09-01
2019-09-01 | 2022-09-01 | 2019-09-01 | 2022-09-01
2019-09-01 | 2022-09-01 | 2019-09-01 | 2022-09-01
2019-09-01 | 2022-09-01 | 2019-09-01 | 2022-09-01
2019-09-01 | 2022-09-01 | 2019-09-01 | 2022-09-01
2019-09-01 | 2022-09-01 | 2019-09-01 | 2022-09-01
2019-09-01 | 2022-09-01 | 2019-09-01 | 2022-09-01
2019-09-01 | 2022-09-01 | 2019-09-01 | 2022-09-01
2019-09-01 | 2022-09-01 | 2019-09-01 | 2022-09-01
2019-09-01 | 2022-09-01 | 2019-09-01 | 2022-09-01
2019-09-01 | 2022-09-01 | 2019-09-01 | 2022-09-01
2019-09-01 | 2022-09-01 | 2019-09-01 | 2022-09-01
2019-09-01 | 2022-09-01 | 2019-09-01 | 2022-09-01
2019-09-01 | 2022-09-01 | 2019-09-01 | 2022-09-01
2019-09-01 | 2022-09-01 | 2019-09-01 | 2022-09-01
2019-09-01 | 2022-09-01 | 2019-09-01 | 2022-09-01
2019-09-01 | 2022-09-01 | 2019-09-01 | 2022-09-01
2019-09-01 | 2022-09-01 | 2019-09-01 | 2022-09-01
2019-09-01 | 2022-09-01 | 2019-09-01 | 2022-09-01
2019-09-01 | 2022-09-01 | 2019-09-01 | 2022-09-01
2019-09-01 | 2022-09-01 | 2019-09-01 | 2022-09-01
2019-09-01 | 2022-09-01 | 2019-09-01 | 2022-09-01
2019-09-01 | 2022-09-01 | 2019-09-01 | 2022-09-01
2019-09-01 | 2022-09-01 | 2019-09-01 | 2022-09-01
2019-09-01 | 2022-09-01 | 2019-09-01 | 2022-09-01
2019-09-01 | 2022-09-01 | 2019-09-01 | 2022-09-01
2019-09-01 | 2022-09-01 | 2019-09-01 | 2022-09-01
2019-09-01 | 2022-09-01 | 2019-09-01 | 2022-09-01
2019-09-01 | 2022-09-01 | 2019-09-01 | 2022-09-01
2019-09-01 | 2022-09-01 | 2019-09-01 | 2022-09-01
2019-09-01 | 2022-09-01 | 2019-09-01 | 2022-09-01
2019-09-01 | 2022-09-01 | 2019-09-01 | 2022-09-01
2019-09-01 | 2022-09-01 | 2019-09-01 | 2022-09-01
2019-09-01 | 2022-09-01 | 2019-09-01 | 2022-09-01
2019-09-01 | 2022-09-01 | 2019-09-01 | 2022-09-01
2019-09-01 | 2022-09-01 | 2019-09-01 | 2022-09-01
2019-09-01 | 2022-09-01 | 2019-09-01 | 2022-09-01
2019-09-01 | 2022-09-01 | 2019-09-01 | 2022-09-01
2019-09-01 | 2022-09-01 | 2019-09-01 | 2022-09-01
2019-09-01 | 2022-09-01 | 2019-09-01 | 2022-09-01
2019-09-01 | 2022-09-01 | 2019-09-01 | 2022-09-01
2019-09-01 | 2022-09-01 | 2019-09-01 | 2022-09-01
2019-09-01 | 2022-09-01 | 2019-09-01 | 2022-09-01
2019-09-01 | 2022-09-01 | 2019-09-01 | 2022-09-01
2019-09-01 | 2022-09-01 | 2019-09-01 | 2022-09-01
2019-09-01 | 2022-09-01 | 2019-09-01 | 2022-09-01
2019-09-01 | 2022-09-01 | 2019-09-01 | 2022-09-01
2019-09-01 | 2022-09-01 | 2019-09-01 | 2022-09-01
2019-09-01 | 2022-09-01 | 2019-09-01 | 2022-09-01
2019-09-01 | 2022-09-01 | 2019-09-01 | 2022-09-01
2019-09-01 | 2022-09-01 | 2019-09-01 | 2022-09-01
2019-09-01 | 2022-09-01 | 2019-09-01 | 2022-09-01
2019-09-01 | 2022-09-01 | 2019-09-01 | 2022-09-01
2019-09-01 | 2022-09-01 | 2019-09-01 | 2022-09-01
2019-09-01 | 2022-09-01 | 2019-09-01 | 2022-09-01
2019-09-01 | 2022-09-01 | 2019-09-01 | 2022-09-01
2019-09-01 | 2022-09-01 | 2019-09-01 | 2022-09-01
2019-09-01 | 2022-09-01 | 2019-09-01 | 2022-09-01
2019-09-01 | 2022-09-01 | 2019-09-01 | 2022-09-01
2019-09-01 | 2022-09-01 | 2019-09-01 | 2022-09-01
2019-09-01 | 2022-09-01 | 2019-09-01 | 2022-09-01
2019-09-01 | 2022-09-01 | 2019-09-01 | 2022-09-01
2019-09-01 | 2022-09-01 | 2019-09-01 | 2022-09-01
2019-09-01 | 2022-09-01 | 2019-09-01 | 2022-09-01
2019-09-01 | 2022-09-01 | 2019-09-01 | 2022-09-01
2019-09-01 | 2022-09-01 | 2019-09-01 | 2022-09-01
2019-09-01 | 2022-09-01 | 2019-09-01 | 2022-09-01
2019-09-01 | 2022-09-01 | 2019-09-01 | 2022-09-01
2019-09-01 | 2022-09-01 | 2019-09-01 | 2022-09-01
2019-09-01 | 2022-09-01 | 2019-09-01 | 2022-09-01
2019-09-01 | 2022-09-01 | 2019-09-01 | 2022-09-01
2019-09-01 | 2022-09-01 | 2019-09-01 | 2022-09-01
2019-09-01 | 2022-09-01 | 2019-09-01 | 2022-09-01
2019-09-01 | 2022-09-01 | 2019-09-01 | 2022-09-01
2019-09-01 | 2022-09-01 | 2019-09-01 | 2022-09-01
2019-09-01 | 2022-09-01 | 2019-09-01 | 2022-09-01
2019-09-01 | 2022-09-01 | 2019-09-01 | 2022-09-01
2019-09-01 | 2022-09-01 | 2019-09-01 | 2022-09-01
2019-09-01 | 2022-09-01 | 2019-09-01 | 2022-09-01
2019-09-01 | 2022-09-01 | 2019-09-01 | 2022-09-01
2019-09-01 | 2022-09-01 | 2019-09-01 | 2022-09-01
2019-09-01 | 2022-09-01 | 2019-09-01 | 2022-09-01
2019-09-01 | 2022-09-01 | 2019-09-01 | 2022-09-01
2019-09-01 | 2022-09-01 | 2019-09-01 | 2022-09-01
2019-09-01 | 2022-09-01 | 2019-09-01 | 2022-09-01
2019-09-01 | 2022-09-01 | 2019-09-01 | 2022-09-01
2019-09-01 | 2022-09-01 | 2019-09-01 | 2022-09-01
2019-09-01 | 2022-09-01 | 2019-09-01 | 2022-09-01
2019-09-01 | 2022-09-01 | 2019-09-01 | 2022-09-01
2019-09-01 | 2022-09-01 | 2019-09-01 | 2022-09-01
2019-09-01 | 2022-09-01 | 2019-09-01 | 2022-09-01
2019-09-01 | 2022-09-01 | 2019-09-01 | 2022-09-01
2019-09-01 | 2022-09-01 | 2019-09-01 | 2022-09-01
2019-09-01 | 2022-09-01 | 2019-09-01 | 2022-09-01
2019-09-01 | 2022-09-01 | 2019-09-01 | 2022-09-01
2019-09-01 | 2022-09-01 | 2019-09-01 | 2022-09-01
2019-09-01 | 2022-09-01 | 2019-09-01 | 2022-09-01
2019-09-01 | 2022-09-01 | 2019-09-01 | 2022-09-01
2019-09-01 | 2022-09-01 | 2019-09-01 | 2022-09-01
2019-09-01 | 2022-09-01 | 2019-09-01 | 2022-09-01
2019-09-01 | 2022-09-01 | 2019-09-01 | 2022-09-01
2019-09-01 | 2022-09-01 | 2019-09-01 | 2022-09-01
2019-09-01 | 2022-09-01 | 2019-09-01 | 2022-09-01
2019-09-01 | 2022-09-01 | 2019-09-01 | 2022-09-01
2019-09-01 | 2022-09-01 | 2019-09-01 | 2022-09-01
2019-09-01 | 2022-09-01 | 2019-09-01 | 2022-09-01
2019-09-01 | 2022-09-01 | 2019-09-01 | 2022-09-01
2019-09-01 | 2022-09-01 | 2019-09-01 | 2022-09-01

## 15楼政务云
共计设备：412台 物理服务器：共计277台。 存储设备：共计25台，其中控制柜9台，扩展柜6台，光纤交换机10台。 网络设备：共计81台，其中防火墙10台，核心交换机12台，千兆接入交换机18台，万兆接入交换机34台，负载均衡器6台，传输设备1台。 安全设备：共计29台，
序号 | 设备类型 | 设备型号 | 设备参数 | 设备厂商 | 使用状态 | 机架位置 | 所属HA或端口使用 | 使用分类 | 操作系统 | 采购项目名称 | 采购（上线）时间 | 维保到期时间 | 用途 | 包机人 | 所属平台
1 | 物理服务器 | RH5885HV3 | 4CPU8core主频大于2.0GHz L3>8M/256G内存/2*300G 10K 2.5'SAS/2个万兆网卡,6个千兆网卡/4个2端口8Gb HBA卡 | 华为 | 使用 | A1-3 |  | 数据库 | redhat6 | 2014年甘肃省基于云计算的电子政务公共平台基础资源层建设工程 | 201406 | 201706 | 精准扶贫统计分析数据库1 | 刘学海 | 15楼政务云平台
2 | 物理服务器 | RH5885HV3 | 4CPU8core主频大于2.0GHz L3>8M/256G内存/2*300G 10K 2.5'SAS/2个万兆网卡,6个千兆网卡/4个2端口8Gb HBA卡 | 华为 | 使用 | A1-4 |  | 数据库 | redhat6 | 2014年甘肃省基于云计算的电子政务公共平台基础资源层建设工程 | 201406 | 201706 | 省委组织部、特设局迁移数据库 | 刘学海 | 15楼政务云平台
3 | 物理服务器 | RH5885HV3 | 4CPU8core主频大于2.0GHz L3>8M/256G内存/2*300G 10K 2.5'SAS/2个万兆网卡,6个千兆网卡/4个2端口8Gb HBA卡 | 华为 | 使用 | A1-5 |  | 数据库 | redhat6 | 2014年甘肃省基于云计算的电子政务公共平台基础资源层建设工程 | 201406 | 201706 | 省委组织部、特设局迁移数据库 | 刘学海 | 15楼政务云平台
4 | 物理服务器 | RH5885HV3 | 4CPU8core主频大于2.0GHz L3>8M/256G内存/2*300G 10K 2.5'SAS/2个万兆网卡,6个千兆网卡/4个2端口8Gb HBA卡 | 华为 | 使用 | A1-6 | RH2285_V3_service_Cluster | 计算资源 | SUSE10 | 2014年甘肃省基于云计算的电子政务公共平台基础资源层建设工程 | 201406 | 201706 | 政务互联网华为资源池计算节点 | 刘学海 | 15楼政务云平台
5 | 物理服务器 | RH2488V2 | 4CPU6core主频大于2.0GHz L3>8M/128G内存/2*300G 10K 2.5'SAS/6个千兆网卡/2个2端口8Gb HBA卡 | 华为 | 下线 | A1-7 |  | 应用 | Microsoft Windows Server 2008 | 2014年甘肃省基于云计算的电子政务公共平台基础资源层建设工程 | 201406 | 201706 | 外网网管服务器没用 | 刘学海 | 15楼政务云平台
6 | 物理服务器 | RH5885HV3 | 4CPU8core主频大于2.0GHz L3>8M/256G内存/2*300G 10K 2.5'SAS/2个万兆网卡,6个千兆网卡/4个2端口8Gb HBA卡 | 华为 | 使用 | A2-1 |  | 数据库 | redhat6 | 2014年甘肃省基于云计算的电子政务公共平台基础资源层建设工程 | 201406 | 201706 | 精准扶贫统计分析数据库2 | 刘学海 | 15楼政务云平台
7 | 物理服务器 | RH5885HV3 | 4CPU8core主频大于2.0GHz L3>8M/256G内存/2*300G 10K 2.5'SAS/2个万兆网卡,6个千兆网卡/4个2端口8Gb HBA卡 | 华为 | 使用 | A2-2 | RH2285_V3_service_Cluster | 计算资源 | SUSE10 | 2014年甘肃省基于云计算的电子政务公共平台基础资源层建设工程 | 201406 | 201706 | 政务互联网华为资源池计算节点 | 刘学海 | 15楼政务云平台
8 | 物理服务器 | RH2285 | 2C*96 146G | 华为 | 使用 | A2-3 |  | 维护跳板机 | Microsoft Windows Server 2008 | 2013年公司回购 |  |  | 维护 | 刘学海 | 15楼政务云平台
9 | 物理服务器 | RH5885HV3 | 4CPU8core主频大于2.0GHz L3>8M/256G内存/2*300G 10K 2.5'SAS/2个万兆网卡,6个千兆网卡/4个2端口8Gb HBA卡 | 华为 | 使用 | A2-4 | ZWYWW-HA-01 | 计算资源 | exsi5.5 | 2014年甘肃省基于云计算的电子政务公共平台基础资源层建设工程 | 201406 | 201706 | 政务互联网Vmware资源池计算节点 | 刘学海 | 15楼政务云平台
10 | 物理服务器 | RH2285 | 2C*96 146G | 华为 | 使用 | A3-2 |  | NTP | cnetos7 | 2013年公司回购 |  |  | 政务互联网NTP | 刘学海 | 15楼政务云平台
11 | 物理服务器 | RH2285 | 2C*96 146G | 华为 | 下线 | A3-3 | ZWYWW-HA-02 | 计算资源 | exsi5.5 | 2013年公司回购 |  |  |  | 刘学海 | 15楼政务云平台
12 | 物理服务器 | RH2285 | 2C*96 146G | 华为 | 使用 | A3-5 | ZWYWW-HA-02 | 计算资源 | exsi5.5 | 2013年公司回购 |  |  | 政务互联网Vmware资源池计算节点 | 刘学海 | 15楼政务云平台
13 | 物理服务器 | NF5280M4 | 2C*256 446G | 浪潮 | 使用 | A3-7 | NOVA | 计算资源 | CentOS7 | 2017年甘肃省网络安全服务平台和扩容云计算平台所需固定资产投资采购 | 201707 | 202207 | 政务互联网Openstack资源池计算节点 | 刘学海 | 15楼政务云平台
14 | 物理服务器 | NF5280M4 | 2C*256 446G | 浪潮 | 使用 | A3-8 | NOVA | 计算资源 | CentOS7 | 2017年甘肃省网络安全服务平台和扩容云计算平台所需固定资产投资采购 | 201707 | 202207 | 政务互联网Openstack资源池计算节点 | 刘学海 | 15楼政务云平台
15 | 物理服务器 | RH2285 | 2C*96 146G | 华为 | 使用 | A4-2 |  | 应用 | centos7 | 2013年公司回购 |  |  | 病毒库服务器 | 刘学海 | 15楼政务云平台
16 | 物理服务器 | RH2285 | 2C*96 146G | 华为 | 下线 | A4-3 |  | 应用 | exsi5.5 | 2013年公司回购 |  |  | 惠普RSP系统测试机 | 刘学海 | 15楼政务云平台
17 | 物理服务器 | RH2285 | 2C*96 146G | 华为 | 使用 | A4-4 |  | 应用 | CentOS7 | 2013年公司回购 |  |  | 日志服务器 | 刘学海 | 15楼政务云平台
18 | 物理服务器 | RH2285 | 2C*96 146G | 华为 | 使用 | A4-5 |  | 应用 | CentOS7 | 2013年公司回购 |  |  | 日志服务器 | 刘学海 | 15楼政务云平台
19 | 物理服务器 | RH2285 | 2C*96 146G | 华为 | 使用 | A4-6 |  | 应用 | CentOS7 | 2013年公司回购 |  |  | 日志服务器 | 刘学海 | 15楼政务云平台
20 | 物理服务器 | RH2285 | 2C*96 146G | 华为 | 下线（正常） | A4-7 |  | 物理机使用 |  | 2013年公司回购 |  |  |  | 刘学海 | 15楼政务云平台
21 | 物理服务器 | RH2285 | 2C*96 146G | 华为 | 下线（正常） | A4-8 |  | 物理机使用 |  | 2013年公司回购 |  |  |  | 刘学海 | 15楼政务云平台
22 | 物理服务器 | RH2285 | 2C*96 146G | 华为 | 使用 | A4-9 |  | 应用 | exsi5.5 | 2013年公司回购 |  |  | 3D可视化机房 | 刘学海 | 15楼政务云平台
23 | 物理服务器 | RH2288V3 | 2C*256 446G | 华为 | 使用 | A5-3 | NOVA | 计算资源 | CentOS7 | 2017年甘肃省网络安全服务平台和扩容云计算平台所需固定资产投资采购 | 201707 | 202207 | 政务互联网Openstack资源池计算节点 | 刘学海 | 15楼政务云平台
24 | 物理服务器 | RH2285 | 2C*96 146G | 华为 | 使用 | A5-4 | ZWYWW-HA-06 | 计算资源 | exsi5.5 | 2013年公司回购 |  |  | 政务互联网Vmware资源池计算节点 | 刘学海 | 15楼政务云平台
25 | 物理服务器 | RH2288V3 | 2C*256 446G | 华为 | 使用 | A5-4 | NOVA | 计算资源 | CentOS7 | 2017年甘肃省网络安全服务平台和扩容云计算平台所需固定资产投资采购 | 201707 | 202207 | 政务互联网Openstack资源池计算节点 | 刘学海 | 15楼政务云平台
26 | 物理服务器 | RH2288V3 | 2C*256 446G | 华为 | 使用 | A5-5 | NOVA | 计算资源 | CentOS7 | 2017年甘肃省网络安全服务平台和扩容云计算平台所需固定资产投资采购 | 201707 | 202207 | 政务互联网Openstack资源池计算节点 | 刘学海 | 15楼政务云平台
27 | 物理服务器 | RH2288V3 | 2C*256 446G | 华为 | 使用 | A5-6 | NOVA | 计算资源 | CentOS7 | 2016年“互联网+精准扶贫”大数据平台设备采购项目 | 201609 | 201909 | 政务互联网Openstack资源池计算节点 | 刘学海 | 15楼政务云平台
28 | 物理服务器 | RH2288V3 | 2C*256 446G | 华为 | 使用 | A5-7 | NOVA | 计算资源 | CentOS7 | 2017年甘肃省网络安全服务平台和扩容云计算平台所需固定资产投资采购 | 201707 | 202207 | 政务互联网Openstack资源池计算节点 | 刘学海 | 15楼政务云平台
29 | 物理服务器 | RH2288V3 | 2C*256 446G | 华为 | 使用 | A5-8 | NOVA | 计算资源 | CentOS7 | 2017年甘肃省网络安全服务平台和扩容云计算平台所需固定资产投资采购 | 201707 | 202207 | 政务互联网Openstack资源池计算节点 | 刘学海 | 15楼政务云平台
30 | 物理服务器 | NF5280M4 | 2C*256 446G | 浪潮 | 使用 | A6-2 | NOVA | 计算资源 | CentOS7 | 2017年甘肃省网络安全服务平台和扩容云计算平台所需固定资产投资采购 | 201707 | 202207 | 政务互联网Openstack资源池计算节点 | 刘学海 | 15楼政务云平台
31 | 物理服务器 | NF5280M4 | 2C*256 446G | 浪潮 | 使用 | A6-3 | NOVA | 计算资源 | CentOS7 | 2017年甘肃省网络安全服务平台和扩容云计算平台所需固定资产投资采购 | 201707 | 202207 | 政务互联网Openstack资源池计算节点 | 刘学海 | 15楼政务云平台
32 | 物理服务器 | NF5280M4 | 2C*256 446G | 浪潮 | 使用 | A6-4 | NOVA | 计算资源 | CentOS7 | 2017年甘肃省网络安全服务平台和扩容云计算平台所需固定资产投资采购 | 201707 | 202207 | 政务互联网Openstack资源池计算节点 | 刘学海 | 15楼政务云平台
33 | 物理服务器 | NF5280M4 | 2C*256 446G | 浪潮 | 使用 | A6-5 | NOVA | 计算资源 | CentOS7 | 2017年甘肃省网络安全服务平台和扩容云计算平台所需固定资产投资采购 | 201707 | 202207 | 政务互联网Openstack资源池计算节点 | 刘学海 | 15楼政务云平台
34 | 物理服务器 | NF5280M4 | 2C*256 446G | 浪潮 | 使用 | A6-6 | NOVA | 计算资源 | CentOS7 | 2017年甘肃省网络安全服务平台和扩容云计算平台所需固定资产投资采购 | 201707 | 202207 | 政务互联网Openstack资源池计算节点 | 刘学海 | 15楼政务云平台
35 | 物理服务器 | NF5280M4 | 2C*256 446G | 浪潮 | 使用 | A6-7 | NOVA | 计算资源 | CentOS7 | 2017年甘肃省网络安全服务平台和扩容云计算平台所需固定资产投资采购 | 201707 | 202207 | 政务互联网Openstack资源池计算节点 | 刘学海 | 15楼政务云平台
36 | 物理服务器 | NF5280M4 | 2C*256 446G | 浪潮 | 使用 | A6-8 | NOVA | 计算资源 | CentOS7 | 2017年甘肃省网络安全服务平台和扩容云计算平台所需固定资产投资采购 | 201707 | 202207 | 政务互联网Openstack资源池计算节点 | 刘学海 | 15楼政务云平台
37 | 物理服务器 | NF5280M4 | 2C*256 446G | 浪潮 | 使用 | A6-9 | NOVA | 计算资源 | CentOS7 | 2017年甘肃省网络安全服务平台和扩容云计算平台所需固定资产投资采购 | 201707 | 202207 | 政务互联网Openstack资源池计算节点 | 刘学海 | 15楼政务云平台
38 | 物理服务器 | NF5280M4 | 2C*512G 450G | 浪潮 | 使用 | A7-1 |  | 数据库 | CentOS6 | 2015年甘肃骨干企业视频会议设备采购项目 | 201602 | 201902 | 陕西精准扶贫数据库1 | 刘学海 | 15楼政务云平台
39 | 物理服务器 | NF5280M4 | 2C*512G 450G | 浪潮 | 使用 | A7-2 |  | 数据库 | CentOS6 | 2015年甘肃万维资源池优化扩容工程 | 201512 | 201812 | 陕西精准扶贫数据库2 | 刘学海 | 15楼政务云平台
40 | 物理服务器 | NF5280M4 | 2C*512G 450G | 浪潮 | 使用 | A7-3 |  | 数据库 | CentOS6 | 2015年甘肃万维资源池优化扩容工程 | 201505 | 201805 | 精准扶贫数据库 | 刘学海 | 15楼政务云平台
41 | 物理服务器 | NF5280M4 | 2C*512G 450G | 浪潮 | 使用 | A7-4 |  | 数据库 | CentOS6 | 2015年甘肃万维资源池优化扩容工程 | 201505 | 201805 | 精准扶贫数据库 | 刘学海 | 15楼政务云平台
42 | 物理服务器 | RH5885HV3 | 4CPU8core主频大于2.0GHz L3>8M/256G内存/2*300G 10K 2.5'SAS/2个万兆网卡,6个千兆网卡/4个2端口8Gb HBA卡 | 华为 | 使用 | A7-5 |  | 数据库 | redhat6 | 2015年甘肃电信政务云平台扩容设备采购项目 | 201507 | 201807 | 甘肃省精准扶贫数据库1 | 刘学海 | 15楼政务云平台
43 | 物理服务器 | RH5885HV3 | 4CPU8core主频大于2.0GHz L3>8M/256G内存/2*300G 10K 2.5'SAS/2个万兆网卡,6个千兆网卡/4个2端口8Gb HBA卡 | 华为 | 使用 | A7-6 |  | 数据库 | redhat6 | 2015年甘肃电信政务云平台扩容设备采购项目 | 201507 | 201807 | 甘肃省精准扶贫数据库2 | 刘学海 | 15楼政务云平台
44 | 物理服务器 | RH2288H V3 | CPU:32 Disk(1):446.1GB RAM:512.0GB NICS:6(6) | 华为 | 使用 | A8-2 | NOVA | 计算资源 | centos7 | 2016年“互联网+精准扶贫”大数据平台设备采购项目 | 201609 | 201909 | 政务互联网Openstack资源池计算节点 | 刘学海 | 15楼政务云平台
45 | 物理服务器 | RH2288H V3 | CPU:32 Disk(1):446.1GB RAM:512.0GB NICS:6(6) | 华为 | 使用 | A8-3 | NOVA | 计算资源 | centos7 | 2015年甘肃电信政务云平台扩容设备采购项目 | 201507 | 201807 | 政务互联网Openstack资源池计算节点 | 刘学海 | 15楼政务云平台
46 | 物理服务器 | RH2288H V3 | CPU:32 Disk(1):446.1GB RAM:512.0GB NICS:6(6) | 华为 | 使用 | A8-4 | NOVA | 计算资源 | centos7 | 2017年人口健康信息大数据平台采购项目（2017年4月） | 201704 | 202204 | 政务专网Openstack资源池计算节点 | 刘学海 | 15楼政务云平台
47 | 物理服务器 | RH2288H V3 | CPU:32 Disk(1):446.1GB RAM:512.0GB NICS:6(6) | 华为 | 使用 | A8-5 | NOVA | 计算资源 | centos7 | 2017年人口健康信息大数据平台采购项目（2017年4月） | 201704 | 202204 | 政务专网Openstack资源池计算节点 | 刘学海 | 15楼政务云平台
48 | 物理服务器 | RH2288H V3 | CPU:32 Disk(1):446.1GB RAM:512.0GB NICS:6(6) | 华为 | 使用 | A8-6 | NOVA | 计算资源 | centos7 | 2017年人口健康信息大数据平台采购项目（2017年4月） | 201704 | 202204 | 政务专网Openstack资源池计算节点 | 刘学海 | 15楼政务云平台
49 | 物理服务器 | RH2288H V3 | CPU:32 Disk(1):446.1GB RAM:512.0GB NICS:6(6) | 华为 | 使用 | A8-7 | NOVA | 计算资源 | centos7 | 2016年“互联网+精准扶贫”大数据平台设备采购项目 | 201609 | 201909 | 政务互联网Vmware资源池计算节点 | 刘学海 | 15楼政务云平台
50 | 物理服务器 | RH2288H V3 | CPU:32 Disk(1):446.1GB RAM:512.0GB NICS:6(6) | 华为 | 使用 | A8-8 | NOVA | 计算资源 | centos7 | 2016年“互联网+精准扶贫”大数据平台设备采购项目 | 201609 | 201909 | 政务互联网Vmware资源池计算节点 | 刘学海 | 15楼政务云平台
51 | 物理服务器 | RH2288V3 | 2C*512G 450G | 华为 | 使用 | A8-3 | NOVA | 计算资源 | centos7 | 2016年“互联网+精准扶贫”大数据平台设备采购项目 | 201609 | 201909 | 政务互联网Vmware资源池计算节点 | 刘学海 | 15楼政务云平台
52 | 物理服务器 | NF5280M4 | 2C*512G 450G | 浪潮 | 使用 | A8-6 | ZWYWW-HA-05 | 计算资源 | exsi5.5 | 2017年甘肃省网络安全服务平台和扩容云计算平台所需固定资产投资采购 | 201505 | 201805 | 政务互联网Vmware资源池计算节点 | 刘学海 | 15楼政务云平台
53 | 物理服务器 | RH2288V3 | 2C*512G 450G | 华为 | 下线 | A8-7 | ZWYWWYJ-HA-01 | 计算资源 | exsi5.5 | 2016年“互联网+精准扶贫”大数据平台设备采购项目 | 201609 | 201909 | 政务互联网Vmware资源池计算节点 | 刘学海 | 15楼政务云平台
54 | 物理服务器 | RH2285 | 2C*96 146G | 华为 | 下线 | A8-8 |  | 数据库 | redhat6 | 2013年公司回购 |  |  | 广西合山市精准扶贫数据库1 | 刘学海 | 15楼政务云平台
55 | 物理服务器 | RH2285 | 2C*96 146G | 华为 | 下线 | A8-9 |  | 数据库 | redhat6 | 2013年公司回购 |  |  | 广西合山市精准扶贫数据库2 | 刘学海 | 15楼政务云平台
56 | 物理服务器 | RH2288H V3 | 2C*512G 270G | 华为 | 使用 | A9-2 | NOVA | 计算资源 | CentOS7 | 2015年甘肃电信政务云平台扩容设备采购项目 | 201507 | 201807 | 政务互联网Openstack资源池计算节点 | 刘学海 | 15楼政务云平台
57 | 物理服务器 | RH2288H V3 | 2C*512G 270G | 华为 | 使用 | A9-3 | NOVA | 计算资源 | CentOS7 | 2015年甘肃电信政务云平台扩容设备采购项目 | 201507 | 201807 | 政务互联网Openstack资源池计算节点 | 刘学海 | 15楼政务云平台
58 | 物理服务器 | RH2288V3 | 2C*512G 450G | 华为 | 使用 | A9-5 | ZWYWW-HA-06 | 计算资源 | exsi5.5 | 2016年“互联网+精准扶贫”大数据平台设备采购项目 | 201609 | 201909 | 政务互联网Vmware资源池计算节点 | 刘学海 | 15楼政务云平台
59 | 物理服务器 | RH2288V3 | 2C*512G 450G | 华为 | 使用 | A9-6 | ZWYWW-HA-06 | 计算资源 | exsi5.5 | 2016年“互联网+精准扶贫”大数据平台设备采购项目 | 201609 | 201909 | 政务互联网Vmware资源池计算节点 | 刘学海 | 15楼政务云平台
60 | 物理服务器 | RH2285 | 2C*96 2000G | 华为 | 使用 | B3-1 |  | 分布式存储 | CentOS6 | 2013年公司回购 |  |  | 政务互联网分布式存储节点 | 刘学海 | 15楼政务云平台
61 | 物理服务器 | RH2285 | 2C*96 146G | 华为 | 使用 | B3-2 |  | 应用 | Microsoft Windows Server 2008 | 2013年公司回购 |  |  | 外网备份服务器 | 刘学海 | 15楼政务云平台
62 | 物理服务器 | RH2285 | 2C*96 2000G | 华为 | 使用 | B3-3 |  | 分布式存储 | CentOS6 | 2013年公司回购 |  |  | 政务互联网分布式存储节点 | 刘学海 | 15楼政务云平台
63 | 物理服务器 | RH2285 | 2C*96 2000G | 华为 | 使用 | B3-4 |  | 分布式存储 | CentOS6 | 2013年公司回购 |  |  | 政务互联网分布式存储节点 | 刘学海 | 15楼政务云平台
64 | 物理服务器 | RH2285 | 2C*96 2000G | 华为 | 使用 | B3-5 |  | 分布式存储 | CentOS6 | 2013年公司回购 |  |  | 政务互联网分布式存储节点 | 刘学海 | 15楼政务云平台
65 | 物理服务器 | RH2285 | 2C*96 2000G | 华为 | 使用 | B3-6 |  | 分布式存储 | CentOS6 | 2013年公司回购 |  |  | 政务互联网分布式存储节点 | 刘学海 | 15楼政务云平台
66 | 物理服务器 | RH2285 | 2C*96 2000G | 华为 | 使用 | B3-7 |  | 分布式存储 | CentOS6 | 2013年公司回购 |  |  | 政务互联网分布式存储节点 | 刘学海 | 15楼政务云平台
67 | 物理服务器 | RH2285 | 2C*96 2000G | 华为 | 使用 | B3-8 |  | 分布式存储 | CentOS6 | 2013年公司回购 |  |  | 政务互联网分布式存储节点 | 刘学海 | 15楼政务云平台
68 | 物理服务器 | RH2285 | 2C*96 2000G | 华为 | 使用 | B4-1 |  | 分布式存储 | CentOS6 | 2013年公司回购 |  |  | 政务互联网分布式存储节点 | 刘学海 | 15楼政务云平台
69 | 物理服务器 | RH2285 | 2C*96 2000G | 华为 | 使用 | B4-2 |  | 分布式存储 | CentOS6 | 2013年公司回购 |  |  | 政务互联网分布式存储节点 | 刘学海 | 15楼政务云平台
70 | 物理服务器 | RH2285 | 2C*96 2000G | 华为 | 使用 | B4-3 |  | 分布式存储 | CentOS6 | 2013年公司回购 |  |  | 政务互联网分布式存储节点 | 刘学海 | 15楼政务云平台
71 | 物理服务器 | RH2285 | 2C*96 2000G | 华为 | 使用 | B4-4 |  | 分布式存储 | CentOS6 | 2013年公司回购 |  |  | 政务互联网分布式存储节点 | 刘学海 | 15楼政务云平台
72 | 物理服务器 | RH2285 | 2C*96 2000G | 华为 | 使用 | B4-5 |  | 分布式存储 | CentOS6 | 2013年公司回购 |  |  | 政务互联网分布式存储节点 | 刘学海 | 15楼政务云平台
73 | 物理服务器 | RH2285 | 2C*96 2000G | 华为 | 使用 | B4-6 |  | 分布式存储 | CentOS6 | 2013年公司回购 |  |  | 政务互联网分布式存储节点 | 刘学海 | 15楼政务云平台
74 | 物理服务器 | RH2285 | 2C*96 2000G | 华为 | 使用 | B4-7 |  | 分布式存储 | CentOS6 | 2013年公司回购 |  |  | 政务互联网分布式存储节点 | 刘学海 | 15楼政务云平台
75 | 物理服务器 | RH2285 | 2C*96 2000G | 华为 | 使用 | B4-8 |  | 分布式存储 | CentOS6 | 2013年公司回购 |  |  | 政务互联网分布式存储节点 | 刘学海 | 15楼政务云平台
76 | 物理服务器 | RH2285 | 2C*96 2000G | 华为 | 使用 | B5-1 |  | 分布式存储 | CentOS6 | 2013年公司回购 |  |  |  | 刘学海 | 15楼政务云平台
77 | 物理服务器 | RH2285 | 2C*96 2000G | 华为 | 使用 | B5-2 |  | 分布式存储 | CentOS6 | 2013年公司回购 |  |  | 政务互联网分布式存储节点 | 刘学海 | 15楼政务云平台
78 | 物理服务器 | RH2285 | 2C*96 2000G | 华为 | 使用 | B5-3 |  | 分布式存储 | CentOS6 | 2013年公司回购 |  |  |  | 刘学海 | 15楼政务云平台
79 | 物理服务器 | RH2285 | 2C*96 2000G | 华为 | 使用 | B5-4 |  | 分布式存储 | CentOS6 | 2013年公司回购 |  |  |  | 刘学海 | 15楼政务云平台
80 | 物理服务器 | RH2285 | 2C*96 2000G | 华为 | 使用 | B5-5 |  | 分布式存储 | CentOS6 | 2013年公司回购 |  |  |  | 刘学海 | 15楼政务云平台
81 | 物理服务器 | RH5885HV3 | 4CPU8core主频大于2.0GHz L3>8M/256G内存/2*300G 10K 2.5'SAS/2个万兆网卡,6个千兆网卡/4个2端口8Gb HBA卡 | 华为 | 使用 | B7-1 |  | 数据库 | redhat6 | 2014年甘肃省基于云计算的电子政务公共平台基础资源层建设工程 | 201406 | 201706 | 政务门户数据库 | 刘学海 | 15楼政务云平台
82 | 物理服务器 | RH5885HV3 | 4CPU8core主频大于2.0GHz L3>8M/256G内存/2*300G 10K 2.5'SAS/2个万兆网卡,6个千兆网卡/4个2端口8Gb HBA卡 | 华为 | 使用 | B7-2 |  | 数据库 | redhat6 | 2014年甘肃省基于云计算的电子政务公共平台基础资源层建设工程 | 201406 | 201706 | 政务门户数据库 | 刘学海 | 15楼政务云平台
83 | 物理服务器 | NF5280M4 | 2C*128G 4000G | 浪潮 | 使用 | B8-1 |  | 分布式存储（高法） | CentOS7 | 2017年甘肃省网络安全服务平台和扩容云计算平台所需固定资产投资采购 | 201707 | 202207 | 政务Openstack资源池存储节点 | 刘学海 | 15楼政务云平台
84 | 物理服务器 | NF5280M4 | 2C*128G 4000G | 浪潮 | 使用 | B8-2 |  | 分布式存储（高法） | CentOS7 | 2017年甘肃省网络安全服务平台和扩容云计算平台所需固定资产投资采购 | 201707 | 202207 | 政务Openstack资源池存储节点 | 刘学海 | 15楼政务云平台
85 | 物理服务器 | NF5280M4 | 2C*512G 3*300G | 浪潮 | 使用 | C5-7 |  | 计算资源 | exsi5.5 | 2015年甘肃电信电子政务云平台基础资源层优化扩容工程 | 201507 | 201807 | 安全平台宿主机 | 刘学海 | 15楼政务云平台
86 | 物理服务器 | RH5885HV3 | 4CPU8core主频大于2.0GHz L3>8M/256G内存/2*300G 10K 2.5'SAS/2个万兆网卡,6个千兆网卡/4个2端口8Gb HBA卡 | 华为 | 临时停机 | D1-1 |  | 数据库 | redhat6 | 2014年甘肃省基于云计算的电子政务公共平台基础资源层建设工程 | 201406 | 201706 |  | 刘学海 | 15楼政务云平台
87 | 物理服务器 | RH5885HV3 | 4CPU8core主频大于2.0GHz L3>8M/256G内存/2*300G 10K 2.5'SAS/2个万兆网卡,6个千兆网卡/4个2端口8Gb HBA卡 | 华为 | 使用 | D1-2 | RH2285_V3_service_Cluster | 计算资源 | SUSE10 | 2014年甘肃省基于云计算的电子政务公共平台基础资源层建设工程 | 201406 | 201706 | 政务专网华为资源池计算节点 | 刘学海 | 15楼政务云平台
88 | 物理服务器 | RH5885HV3 | 4CPU8core主频大于2.0GHz L3>8M/256G内存/2*300G 10K 2.5'SAS/2个万兆网卡,6个千兆网卡/4个2端口8Gb HBA卡 | 华为 | 下线 | D1-3 | RH2285_V3_service_Cluster | 计算资源 | SUSE10 | 2014年甘肃省基于云计算的电子政务公共平台基础资源层建设工程 | 201406 | 201706 | 政务专网华为资源池计算节点 | 刘学海 | 15楼政务云平台
89 | 物理服务器 | RH5885HV3 | 4CPU8core主频大于2.0GHz L3>8M/256G内存/2*300G 10K 2.5'SAS/2个万兆网卡,6个千兆网卡/4个2端口8Gb HBA卡 | 华为 | 使用 | D1-4 | RH2285_V3_service_Cluster | 计算资源 | SUSE10 | 2014年甘肃省基于云计算的电子政务公共平台基础资源层建设工程 | 201406 | 201706 | 政务专网华为资源池计算节点 | 刘学海 | 15楼政务云平台
90 | 物理服务器 | RH5885HV3 | 4CPU8core主频大于2.0GHz L3>8M/256G内存/2*300G 10K 2.5'SAS/2个万兆网卡,6个千兆网卡/4个2端口8Gb HBA卡 | 华为 | 使用 | D1-5 | RH2285_V3_service_Cluster | 计算资源 | SUSE10 | 2014年甘肃省基于云计算的电子政务公共平台基础资源层建设工程 | 201406 | 201706 | 政务专网华为资源池计算节点 | 刘学海 | 15楼政务云平台
91 | 物理服务器 | RH5885HV3 | 4CPU8core主频大于2.0GHz L3>8M/256G内存/2*300G 10K 2.5'SAS/2个万兆网卡,6个千兆网卡/4个2端口8Gb HBA卡 | 华为 | 临时停机 | D2-1 |  | 数据库 | redhat6 | 2014年甘肃省基于云计算的电子政务公共平台基础资源层建设工程 | 201406 | 201706 |  | 刘学海 | 15楼政务云平台
92 | 物理服务器 | RH5885HV3 | 4CPU8core主频大于2.0GHz L3>8M/256G内存/2*300G 10K 2.5'SAS/2个万兆网卡,6个千兆网卡/4个2端口8Gb HBA卡 | 华为 | 使用 | D2-2 | RH2285_V3_service_Cluster | 计算资源 | SUSE10 | 2014年甘肃省基于云计算的电子政务公共平台基础资源层建设工程 | 201406 | 201706 | 政务专网华为资源池计算节点 | 刘学海 | 15楼政务云平台
93 | 物理服务器 | RH2285 | 2C*96 146G | 华为 | 使用 | D2-3 | ZWYZWYJ-HA-01 | 计算资源 | exsi5.5 | 2013年公司回购 |  |  | 政务专网vmware资源池计算节点 | 刘学海 | 15楼政务云平台
94 | 物理服务器 | RH5885HV3 | 4CPU8core主频大于2.0GHz L3>8M/256G内存/2*300G 10K 2.5'SAS/2个万兆网卡,6个千兆网卡/4个2端口8Gb HBA卡 | 华为 | 使用 | D2-4 | RH2285_V3_service_Cluster | 计算资源 | SUSE10 | 2014年甘肃省基于云计算的电子政务公共平台基础资源层建设工程 | 201406 | 201706 | 政务专网华为资源池计算节点 | 刘学海 | 15楼政务云平台
95 | 物理服务器 | RH2285 | 2C*96 146G | 华为 | 使用 | D2-5 | ZWYZWYJ-HA-01 | 计算资源 | exsi5.5 | 2013年公司回购 |  |  | 政务专网vmware资源池计算节点 | 刘学海 | 15楼政务云平台
96 | 物理服务器 | RH2488 | 4CPU6core主频大于2.0GHz L3>8M/128G内存/2*300G 10K 2.5'SAS/6个千兆网卡/2个2端口8Gb HBA卡 | 华为 | 下线 | D3-3 |  | 数据库 |  | 2015年甘肃电信电子政务云平台基础资源层优化扩容工程 | 201507 | 201807 |  | 刘学海 | 15楼政务云平台
97 | 物理服务器 | NF5280M4 | 2C*512G 3*300G | 浪潮 | 使用 | D3-4 | ZWYZW-HA-02 | 计算资源 | exsi5.5 | 2015年甘肃电信电子政务云平台基础资源层优化扩容工程 | 201507 | 201807 | 政务专网vmware资源池计算节点 | 刘学海 | 15楼政务云平台
98 | 物理服务器 | RH2488 | 4CPU6core主频大于2.0GHz L3>8M/128G内存/2*300G 10K 2.5'SAS/6个千兆网卡/2个2端口8Gb HBA卡 | 华为 | 下线 | D3-6 |  | 应用 |  | 2014年甘肃省基于云计算的电子政务公共平台基础资源层建设工程 | 201406 | 201706 |  | 刘学海 | 15楼政务云平台
99 | 物理服务器 | RH5885HV3 | 4CPU8core主频大于2.0GHz L3>8M/256G内存/2*300G 10K 2.5'SAS/2个万兆网卡,6个千兆网卡/4个2端口8Gb HBA卡 | 华为 | 使用 | D4-2 | ZWYZW-HA-01 | 计算资源 | exsi5.5 | 2014年甘肃省基于云计算的电子政务公共平台基础资源层建设工程 | 201406 | 201706 | 政务专网vmware资源池计算节点 | 刘学海 | 15楼政务云平台
100 | 物理服务器 | RH2488 | 4CPU6core主频大于2.0GHz L3>8M/128G内存/2*300G 10K 2.5'SAS/6个千兆网卡/2个2端口8Gb HBA卡 | 华为 | 下线 | D4-5 |  | 应用 |  | 2014年甘肃省基于云计算的电子政务公共平台基础资源层建设工程 | 201406 | 201706 | 专网网管服务器2 | 刘学海 | 15楼政务云平台
101 | 物理服务器 | RH2285 | 2C*96 146G | 华为 | 使用 | D7-2 |  | 计算资源 |  | 2013年公司回购 |  |  | 安审专网云桌面-10.50.124.1 | 刘学海 | 15楼政务云平台
102 | 物理服务器 | RH2285 | 2C*96 146G | 华为 | 使用 | D7-3 |  | 计算资源 |  | 2013年公司回购 |  |  | 安审互联网云桌面-10.50.54.1 | 刘学海 | 15楼政务云平台
103 | 物理服务器 | RH2285 | 2C*96 146G | 华为 | 下线 | D7-5 | ZWYZW-HA-03 | 计算资源 | exsi5.5 | 2013年公司回购 |  |  | 政务专网vmware资源池计算节点 | 刘学海 | 15楼政务云平台
104 | 物理服务器 | RH2285 | 2C*96 146G | 华为 | 下线(损坏) | D7-6 | ZWYZW-HA-03 | 计算资源 | exsi5.5 | 2013年公司回购 |  |  | 政务专网vmware资源池计算节点 | 刘学海 | 15楼政务云平台
105 | 物理服务器 | RH2285 | 2C*96 146G | 华为 | 下线(损坏) | D7-7 | ZWYZW-HA-03 | 计算资源 | exsi5.5 | 2013年公司回购 |  |  | 政务专网vmware资源池计算节点 | 刘学海 | 15楼政务云平台
106 | 物理服务器 | RH2285 | 2C*96 146G | 华为 | 下线(损坏) | D7-8 | ZWYZW-HA-03 | 计算资源 | exsi5.5 | 2013年公司回购 |  |  | 政务专网vmware资源池计算节点 | 刘学海 | 15楼政务云平台
107 | 物理服务器 | RH2285 | 2C*96 146G | 华为 | 使用 | D7-9 |  | 应用 |  | 2013年公司回购 |  |  | DG服务器 | 刘学海 | 15楼政务云平台
108 | 物理服务器 | NF5280M4 | 4C*128 400G | 浪潮 | 使用 | E1-3 |  | 数据库 | redhat6 | 2015年甘肃骨干企业视频会议设备采购项目 | 201602 | 201902 | 数据交换数据库服务器 | 刘学海 | 15楼政务云平台
109 | 物理服务器 | NF5280M4 | 4C*128 400G | 浪潮 | 使用 | E1-4 |  | 数据库 | redhat6 | 2015年甘肃骨干企业视频会议设备采购项目 | 201602 | 201902 | 数据交换数据库服务器 | 刘学海 | 15楼政务云平台
110 | 物理服务器 | NF5280M4 | 4C*128 400G | 浪潮 | 使用 | E1-5 |  | 数据库 | redhat6 | 2015年甘肃骨干企业视频会议设备采购项目 | 201602 | 201902 | 电子证照数据库服务器 | 刘学海 | 15楼政务云平台
111 | 物理服务器 | NF5280M4 | 4C*128 400G | 浪潮 | 使用 | E1-6 |  | 数据库 | redhat6 | 2015年甘肃骨干企业视频会议设备采购项目 | 201602 | 201902 | 电子证照数据库服务器 | 刘学海 | 15楼政务云平台
112 | 物理服务器 | RH2285 | 2C*96 146G | 华为 | 使用 | E1-7 |  | 应用 |  | 2013年公司回购 |  |  | 补丁服务器 | 刘学海 | 15楼政务云平台
113 | 物理服务器 | RH2285 | 2C*96 146G | 华为 | 使用 | E1-8 |  | 应用 |  | 2013年公司回购 |  |  | 专网云管服务器 | 刘学海 | 15楼政务云平台
114 | 物理服务器 | NF5280M4 | 4C*128 400G | 华为 | 使用 | E2-1 |  | 云桌面 | CentOS6 | 2013年公司回购 |  |  | 云桌面服务器 | 刘学海 | 15楼政务云平台
115 | 物理服务器 | NF5280M4 | 4C*128 400G | 华为 | 使用 | E2-2 |  | 云桌面 | CentOS6 | 2013年公司回购 |  |  | 云桌面服务器 | 刘学海 | 15楼政务云平台
116 | 物理服务器 | RH2285 | 2C*96 146G | 华为 | 使用 | E2-3 |  | 云桌面 | CentOS6 | 2013年公司回购 |  |  | 云桌面服务器 | 刘学海 | 15楼政务云平台
117 | 物理服务器 | RH2285 | 2C*96 146G | 华为 | 使用 | E2-4 |  | 云桌面 | CentOS6 | 2013年公司回购 |  |  | 云桌面服务器 | 刘学海 | 15楼政务云平台
118 | 物理服务器 | RH2285 | 2C*96 146G | 华为 | 使用 | E2-5 |  | 云桌面 | CentOS6 | 2013年公司回购 |  |  | 云桌面服务器 | 刘学海 | 15楼政务云平台
119 | 物理服务器 | RH2285 | 2C*96 146G | 华为 | 使用 | E2-6 |  | 云桌面 | CentOS6 | 2013年公司回购 |  |  | 云桌面服务器 | 刘学海 | 15楼政务云平台
120 | 物理服务器 | RH2285 | 2C*96 146G | 华为 | 使用 | E2-7 |  | 云桌面 | CentOS6 | 2013年公司回购 |  |  | 云桌面服务器 | 刘学海 | 15楼政务云平台
121 | 物理服务器 | RH2285 | 2C*96 146G | 华为 | 使用 | E2-8 |  | 云桌面 | CentOS6 | 2013年公司回购 |  |  | 云桌面服务器 | 刘学海 | 15楼政务云平台
122 | 物理服务器 | NF5280M4 | CPU:40 Disk(1):446.6GB RAM:512.0GB NICS:8(6) | 浪潮 | 使用 | E5-3 | ZhuanWang | 计算资源 | Centos7 | 2017年人口健康信息大数据平台采购项目（2017年4月） | 201704 | 202204 | 政务专网Openstack资源池计算节点 | 刘学海 | 15楼政务云平台
123 | 物理服务器 | NF5280M4 | CPU:40 Disk(1):446.6GB RAM:512.0GB NICS:8(6) | 浪潮 | 使用 | E5-4 | ZhuanWang | 计算资源 | Centos7 | 2017年人口健康信息大数据平台采购项目（2017年4月） | 201704 | 202204 | 政务专网Openstack资源池计算节点 | 刘学海 | 15楼政务云平台
124 | 物理服务器 | NF5280M4 | CPU:40 Disk(1):446.6GB RAM:512.0GB NICS:8(6) | 浪潮 | 使用 | E5-5 | ZhuanWang | 计算资源 | CentOS7 | 2017年人口健康信息大数据平台采购项目（2017年4月） | 201704 | 202204 | 政务专网Openstack资源池计算节点 | 刘学海 | 15楼政务云平台
125 | 物理服务器 | NF5280M4 | CPU:40 Disk(1):446.6GB RAM:512.0GB NICS:8(6) | 浪潮 | 使用 | E5-6 | ZhuanWang | 计算资源 | CentOS7 | 2017年人口健康信息大数据平台采购项目（2017年4月） | 201704 | 202204 | 政务专网Openstack资源池计算节点 | 刘学海 | 15楼政务云平台
126 | 物理服务器 | NF5280M4 | CPU:40 Disk(1):446.6GB RAM:512.0GB NICS:8(6) | 浪潮 | 使用 | E5-7 | ZhuanWang | 计算资源 | CentOS7 | 2017年人口健康信息大数据平台采购项目（2017年4月） | 201704 | 202204 | 政务专网Openstack资源池计算节点 | 刘学海 | 15楼政务云平台
127 | 物理服务器 | NF5280M4 | CPU:40 Disk(1):446.6GB RAM:512.0GB NICS:8(6) | 浪潮 | 使用 | E5-8 | ZhuanWang | 计算资源 | CentOS7 | 2017年人口健康信息大数据平台采购项目（2017年4月） | 201704 | 202204 | 政务专网Openstack资源池计算节点 | 刘学海 | 15楼政务云平台
128 | 物理服务器 | NF5280M4 | CPU:40 Disk(1):446.6GB RAM:512.0GB NICS:8(6) | 浪潮 | 使用 | E5-9 | ZhuanWang | 计算资源 | CentOS7 | 2017年人口健康信息大数据平台采购项目（2017年4月） | 201704 | 202204 | 政务专网Openstack资源池计算节点 | 刘学海 | 15楼政务云平台
129 | 物理服务器 | NF5280M4 | CPU:40 Disk(1):446.6GB RAM:512.0GB NICS:8(6) | 浪潮 | 使用 | E5-10 | ZhuanWang | 计算资源 | CentOS7 | 2017年人口健康信息大数据平台采购项目（2017年4月） | 201704 | 202204 | 政务专网Openstack资源池计算节点 | 刘学海 | 15楼政务云平台
130 | 物理服务器 | NF5280M4 | 2C*512G 450G | 浪潮 | 使用 | E5-8 | ZhuanWang | 计算资源 | CentOS7 | 2017年人口健康信息大数据平台采购项目（2017年4月） | 201704 | 202204 | 政务专网Openstack资源池计算节点 | 刘学海 | 15楼政务云平台
131 | 物理服务器 | NF5280M4 | 2C*512G 450G | 浪潮 | 使用 | E5-9 | ZhuanWang | 计算资源 | CentOS7 | 2017年人口健康信息大数据平台采购项目（2017年4月） | 201704 | 202204 | 政务专网Openstack资源池计算节点 | 刘学海 | 15楼政务云平台
132 | 物理服务器 | RH2288HV3 | 2C*512G 450G | 华为 | 使用 | E6-2 | ZWYZW-HA-04 | 计算资源 | exsi5.5 | 2016年“互联网+精准扶贫”大数据平台设备采购项目 | 201609 | 201909 | 政务专网vmware资源池计算节点 | 刘学海 | 15楼政务云平台
133 | 物理服务器 | RH2288HV3 | 2C*512G 450G | 浪潮 | 使用 | E7-2 | ZhuanWang | 计算资源 | CentOS7 | 2016年“互联网+精准扶贫”大数据平台设备采购项目 | 201609 | 201909 | 政务专网vmware资源池计算节点 | 刘学海 | 15楼政务云平台
134 | 物理服务器 | RH2288HV3 | 2C*512G 450G | 华为 | 使用 | E7-3 | ZhuanWang | 计算资源 | CentOS7 | 2016年“互联网+精准扶贫”大数据平台设备采购项目 | 201609 | 201909 | 政务专网vmware资源池计算节点 | 刘学海 | 15楼政务云平台
135 | 物理服务器 | NF5280M4 | 2C*512G 270G | 浪潮 | 使用 | E7-4 | ZhuanWang | 计算资源 | CentOS7 | 2017年人口健康信息大数据平台采购项目（2017年4月） | 201704 | 202204 | 政务专网Openstack资源池计算节点 | 刘学海 | 15楼政务云平台
136 | 物理服务器 | NF5280M4 | 2C*512G 270G | 浪潮 | 使用 | E7-5 | ZhuanWang | 计算资源 | CentOS7 | 2017年人口健康信息大数据平台采购项目（2017年4月） | 201704 | 202204 | 政务专网Openstack资源池计算节点 | 刘学海 | 15楼政务云平台
137 | 物理服务器 | NF5280M4 | 2C*512G 270G | 浪潮 | 使用 | E7-6 | ZhuanWang | 计算资源 | CentOS7 | 2017年人口健康信息大数据平台采购项目（2017年4月） | 201704 | 202204 | 政务专网Openstack资源池计算节点 | 刘学海 | 15楼政务云平台
138 | 物理服务器 | NF5280M4 | 2C*512G 3*300G | 浪潮 | 使用 | E7-7 | ZhuanWang | 计算资源 | CentOS7 | 2015年甘肃电信电子政务云平台基础资源层优化扩容工程 | 201507 | 201807 | 政务专网Openstack资源池计算节点 | 刘学海 | 15楼政务云平台
139 | 物理服务器 | NF5280M4 | 2C*512G 3*300G | 浪潮 | 使用 | E7-8 | ZhuanWang | 计算资源 | CentOS7 | 2015年甘肃电信电子政务云平台基础资源层优化扩容工程 | 201507 | 201807 | 政务专网Openstack资源池计算节点 | 刘学海 | 15楼政务云平台
140 | 物理服务器 | RH2285 | 2C*96 146G | 华为 | 使用 | E8-3 |  | roller | centos7 | 2013年公司回购 |  |  |  | 刘学海 | 15楼政务云平台
141 | 物理服务器 | RH2288V3 | 2C*256 480G | 华为 | 使用 | E8-4 |  | 计算资源 | CentOS7 | 2017年甘肃省网络安全服务平台和扩容云计算平台所需固定资产投资采购 | 201707 | 202207 | 政务Openstack控制节点 | 刘学海 | 15楼政务云平台
142 | 物理服务器 | NF5280M4 | 2C*512G 450G | 浪潮 | 使用 | E8-5 |  | 计算资源 | exsi5.5 | 2017年甘肃省网络安全服务平台和扩容云计算平台所需固定资产投资采购 | 201505 | 201805 | 政务互联网Vmware资源池计算节点 | 刘学海 | 15楼政务云平台
143 | 物理服务器 | RH2288V3 | 2C*256 480G | 华为 | 使用 | E8-6 |  | 计算资源 | CentOS7 | 2017年甘肃省网络安全服务平台和扩容云计算平台所需固定资产投资采购 | 201707 | 202207 | 政务Openstack控制节点 | 刘学海 | 15楼政务云平台
144 | 物理服务器 | NF5280M4 | 2C*512G 270G | 浪潮 | 使用 | F3-1 | 分布式存储 | 计算资源 | CentOS6 | 2013年公司回购 |  |  | 政务专网分布式存储节点 | 刘学海 | 15楼政务云平台
145 | 物理服务器 | NF5280M4 | 2C*512G 450G | 浪潮 | 使用 | F3-2 | 分布式存储 | 计算资源 | CentOS6 | 2013年公司回购 |  |  | 政务专网分布式存储节点 | 刘学海 | 15楼政务云平台
146 | 物理服务器 | RH2285 | 2C*96 2000G | 华为 | 使用 | F3-3 | 分布式存储 | 分布式存储 | CentOS6 | 2013年公司回购 |  |  | 政务专网分布式存储节点 | 刘学海 | 15楼政务云平台
147 | 物理服务器 | RH2285 | 2C*96 2000G | 华为 | 使用 | F3-4 | 分布式存储 | 分布式存储 | CentOS6 | 2013年公司回购 |  |  | 政务专网分布式存储节点 | 刘学海 | 15楼政务云平台
148 | 物理服务器 | RH2285 | 2C*96 2000G | 华为 | 使用 | F3-5 | 分布式存储 | 分布式存储 | CentOS6 | 2013年公司回购 |  |  | 政务专网分布式存储节点 | 刘学海 | 15楼政务云平台
149 | 物理服务器 | RH2285 | 2C*96 2000G | 华为 | 使用 | F4-1 | 分布式存储 | 分布式存储 | CentOS6 | 2013年公司回购 |  |  | 政务专网分布式存储节点 | 刘学海 | 15楼政务云平台
150 | 物理服务器 | RH2285 | 2C*96 2000G | 华为 | 使用 | F4-2 | 分布式存储 | 分布式存储 | CentOS6 | 2013年公司回购 |  |  | 政务专网分布式存储节点 | 刘学海 | 15楼政务云平台
151 | 物理服务器 | RH2285 | 2C*96 2000G | 华为 | 使用 | F4-3 | 分布式存储 | 分布式存储 | CentOS6 | 2013年公司回购 |  |  | 政务专网分布式存储节点 | 刘学海 | 15楼政务云平台
152 | 物理服务器 | RH2285 | 2C*96 2000G | 华为 | 使用 | F4-4 | 分布式存储 | 分布式存储 | CentOS6 | 2013年公司回购 |  |  | 政务专网分布式存储节点 | 刘学海 | 15楼政务云平台
153 | 物理服务器 | RH2285 | 2C*96 2000G | 华为 | 使用 | F4-5 | 分布式存储 | 分布式存储 | CentOS6 | 2013年公司回购 |  |  | 政务专网分布式存储节点 | 刘学海 | 15楼政务云平台
154 | 物理服务器 | RH2285 | 2C*96 2000G | 华为 | 使用 | F4-6 | 分布式存储 | 分布式存储 | CentOS6 | 2013年公司回购 |  |  | 政务专网分布式存储节点 | 刘学海 | 15楼政务云平台
155 | 物理服务器 | RH2285 | 2C*96 2000G | 华为 | 使用 | F4-7 | 分布式存储 | 分布式存储 | CentOS6 | 2013年公司回购 |  |  | 政务专网分布式存储节点 | 刘学海 | 15楼政务云平台
156 | 物理服务器 | RH2285 | 2C*96 2000G | 华为 | 使用 | F4-8 | 分布式存储 | 分布式存储 | CentOS6 | 2013年公司回购 |  |  | 政务专网分布式存储节点 | 刘学海 | 15楼政务云平台
157 | 物理服务器 | RH2288V3 | 2C*128G 6000G | 华为 | 使用 | F5-1 |  | 分布式存储 | CentOS7 | 2017年新技术新业务 | 201712 | 202212 | 政务Openstack资源池存储节点 | 刘学海 | 15楼政务云平台
158 | 物理服务器 | RH2288V3 | 2C*128G 6000G | 华为 | 使用 | F5-2 |  | 分布式存储 | CentOS7 | 2017年新技术新业务 | 201712 | 202212 | 政务Openstack资源池存储节点 | 刘学海 | 15楼政务云平台
159 | 物理服务器 | RH2288V3 | 2C*128G 6000G | 华为 | 使用 | F6-1 |  | 分布式存储 | CentOS7 | 2017年新技术新业务 | 201712 | 202212 | 政务Openstack资源池存储节点 | 刘学海 | 15楼政务云平台
160 | 物理服务器 | RH2288V3 | 2C*128G 6000G | 华为 | 使用 | F6-2 |  | 分布式存储 | CentOS7 | 2017年新技术新业务 | 201712 | 202212 | 政务Openstack资源池存储节点 | 刘学海 | 15楼政务云平台
161 | 物理服务器 | RH2288V3 | 2C*128G 6000G | 华为 | 使用 | F6-3 |  | 分布式存储 | CentOS7 | 2017年新技术新业务 | 201712 | 202212 | 政务Openstack资源池存储节点 | 刘学海 | 15楼政务云平台
162 | 物理服务器 | RH2288V3 | 2C*128G 6000G | 华为 | 使用 | F6-4 |  | 分布式存储 | CentOS7 | 2017年新技术新业务 | 201712 | 202212 | 政务Openstack资源池存储节点 | 刘学海 | 15楼政务云平台
163 | 物理服务器 | RH2288V3 | 2C*128G 6000G | 华为 | 使用 | F6-5 |  | 分布式存储 | CentOS7 | 2017年新技术新业务 | 201712 | 202212 | 政务Openstack资源池存储节点 | 刘学海 | 15楼政务云平台
164 | 物理服务器 | RH2288V3 | 2C*128G 6000G | 华为 | 使用 | F6-6 |  | 分布式存储 | CentOS7 | 2017年新技术新业务 | 201712 | 202212 | 政务Openstack资源池存储节点 | 刘学海 | 15楼政务云平台
165 | 物理服务器 | RH2288V3 | 2C*128G 6000G | 华为 | 使用 | F6-7 |  | 分布式存储 | CentOS7 | 2017年新技术新业务 | 201712 | 202212 | 政务Openstack资源池存储节点 | 刘学海 | 15楼政务云平台
166 | 物理服务器 | RH2288V3 | 2C*128G 6000G | 华为 | 使用 | F6-2 |  | 分布式存储 | CentOS7 | 2017年新技术新业务 | 201712 | 202212 | 政务Openstack资源池存储节点 | 刘学海 | 15楼政务云平台
167 | 物理服务器 | RH2288V3 | 2C*128G 6000G | 华为 | 使用 | F6-2 |  | 分布式存储 | CentOS7 | 2017年新技术新业务 | 201712 | 202212 | 政务Openstack资源池存储节点 | 刘学海 | 15楼政务云平台
168 | 物理服务器 | RH2285 | 2C*96G 2000G | 华为 | 下线 | G4-1 |  | 物理机使用 |  | 2013年公司回购 |  |  |  | 刘学海 | 15楼政务云平台
169 | 物理服务器 | RH2288 | 2C*512G 480G | 华为 | 使用 | G4-3 |  | 物理机使用 |  | 2016年“互联网+精准扶贫”大数据平台设备采购项目 | 201609 | 201909 | 安审专网openstack计算节点 | 刘学海 | 15楼政务云平台
170 | 物理服务器 | RH2285 | 2C*96G 2000G | 华为 | 使用 | G4-4 |  | 物理机使用 |  | 2013年公司回购 |  |  | 安审专网opentack存储节点 | 刘学海 | 15楼政务云平台
171 | 物理服务器 | RH5585 | 4CPU8core主频大于2.0GHz L3>8M/256G内存/2*300G 10K 2.5'SAS/2个万兆网卡,6个千兆网卡/4个2端口8Gb HBA卡 | 华为 | 下线 | G6-2 |  | 数据库 | centos7 | 2014年甘肃省基于云计算的电子政务公共平台基础资源层建设工程 | 201406 | 201706 |  | 刘学海 | 15楼政务云平台
172 | 物理服务器 | NF5280M4 | 2C*512G 3*300G | 浪潮 | 使用 | G6-3 |  | 计算资源 | centos7 | 2015年甘肃万维资源池优化扩容工程 | 201502 | 201802 | 安审专网openstack环境 | 刘学海 | 15楼政务云平台
173 | 物理服务器 | NF5280M4 | 2C*512G 3*300G | 浪潮 | 使用 | G6-4 |  | 计算资源 | centos7 | 2015年甘肃万维资源池优化扩容工程 | 201502 | 201802 | 安审专网openstack环境 | 刘学海 | 15楼政务云平台
174 | 物理服务器 | NF5280M4 | 2C*512G 3*300G | 浪潮 | 使用 | G6-5 |  | 计算资源 | centos7 | 2015年甘肃万维资源池优化扩容工程 | 201502 | 201802 | 安审专网openstack环境 | 刘学海 | 15楼政务云平台
175 | 物理服务器 | NF5280M4 | 2C*512G 3*300G | 浪潮 | 使用 | G6-6 |  | 计算资源 | centos7 | 2015年甘肃万维资源池优化扩容工程 | 201502 | 201802 | 安审专网openstack环境 | 刘学海 | 15楼政务云平台
176 | 物理服务器 | RH2285 | 2C*96 2T*12 | 华为 | 下线 | G6-7 |  | 物理机使用 |  | 2013年公司回购 |  |  |  | 刘学海 | 15楼政务云平台
177 | 物理服务器 | RH2285 | 2C*96 2T*12 | 华为 | 下线 | G6-8 |  | 物理机使用 |  | 2013年公司回购 |  |  |  | 刘学海 | 15楼政务云平台
178 | 物理服务器 | RH5585 | 4CPU8core主频大于2.0GHz L3>8M/256G内存/2*300G 10K 2.5'SAS/2个万兆网卡,6个千兆网卡/4个2端口8Gb HBA卡 | 华为 | 使用 | H1-3 |  | 数据库 |  | 2017年新技术新业务 | 201712 | 202212 | 政务互联网Openstack资源池计算节点 | 刘学海 | 15楼政务云平台
179 | 物理服务器 | RH2285 | SOC采集器 | 华为 | 使用 | H1-4 |  | 物理机使用 |  | 2017年新技术新业务 | 201712 | 202212 | 政务互联网Openstack资源池计算节点 | 刘学海 | 15楼政务云平台
180 | 物理服务器 | RH2288V3 | 2C*512G 450G | 华为 | 使用 | H1-5 | NOVA | 计算资源 | CentOS7 | 2017年新技术新业务 | 201712 | 202212 | 政务互联网Openstack资源池计算节点 | 刘学海 | 15楼政务云平台
181 | 物理服务器 | RH2288V3 | 2C*512G 450G | 华为 | 使用 | H1-6 | NOVA | 计算资源 | CentOS7 | 2017年新技术新业务 | 201712 | 202212 | 政务互联网Openstack资源池计算节点 | 刘学海 | 15楼政务云平台
182 | 物理服务器 | RH2288V3 | 2C*512G 450G | 华为 | 使用 | H1-7 | NOVA | 计算资源 | CentOS7 | 2017年新技术新业务 | 201712 | 202212 | 政务互联网Openstack资源池计算节点 | 刘学海 | 15楼政务云平台
183 | 物理服务器 | RH2288V3 | 2C*512G 450G | 华为 | 使用 | H1-8 | NOVA | 计算资源 | CentOS7 | 2017年新技术新业务 | 201712 | 202212 | 政务互联网Openstack资源池计算节点 | 刘学海 | 15楼政务云平台
184 | 物理服务器 | RH2288V3 | 2C*512G 450G | 华为 | 使用 | H1-9 | NOVA | 计算资源 | CentOS7 | 2017年新技术新业务 | 201712 | 202212 | 政务互联网Openstack资源池计算节点 | 刘学海 | 15楼政务云平台
185 | 物理服务器 | RH2288V3 | 2C*512G 450G | 华为 | 使用 | H2-3 | NOVA | 计算资源 | CentOS7 | 2017年新技术新业务 | 201712 | 202212 | 政务互联网Openstack资源池计算节点 | 刘学海 | 15楼政务云平台
186 | 物理服务器 | RH2288V3 | 2C*512G 450G | 华为 | 使用 | H2-4 | NOVA | 计算资源 | CentOS7 | 2017年新技术新业务 | 201712 | 202212 | 政务互联网Openstack资源池计算节点 | 刘学海 | 15楼政务云平台
187 | 物理服务器 | RH2288V3 | 2C*512G 450G | 华为 | 使用 | H2-5 | NOVA | 计算资源 | CentOS7 | 2017年甘肃省网络安全服务平台和扩容云计算平台所需固定资产投资采购 | 201712 | 202212 | 政务互联网Openstack资源池计算节点 | 刘学海 | 15楼政务云平台
188 | 物理服务器 | RH2288V3 | 2C*512G 450G | 华为 | 使用 | H2-6 | NOVA | 计算资源 | CentOS7 | 2017年甘肃省网络安全服务平台和扩容云计算平台所需固定资产投资采购 | 201712 | 202212 | 政务互联网Openstack资源池计算节点 | 刘学海 | 15楼政务云平台
189 | 物理服务器 | RH2288V3 | 2C*512G 450G | 华为 | 使用 | H2-7 | NOVA | 计算资源 | CentOS7 | 2017年甘肃省网络安全服务平台和扩容云计算平台所需固定资产投资采购 | 201712 | 202212 | 政务互联网Openstack资源池计算节点 | 刘学海 | 15楼政务云平台
190 | 物理服务器 | RH2288V3 | 2C*256G 480G | 华为 | 使用 | H2-8 | NOVA | 计算资源 | CentOS7 | 2017年甘肃省网络安全服务平台和扩容云计算平台所需固定资产投资采购 | 201707 | 202207 | 政务互联网Openstack资源池计算节点 | 刘学海 | 15楼政务云平台
191 | 物理服务器 | RH2288V3 | 2C*256G 480G | 华为 | 使用 | H2-9 | NOVA | 计算资源 | CentOS7 | 2017年甘肃省网络安全服务平台和扩容云计算平台所需固定资产投资采购 | 201707 | 202207 | 政务互联网Openstack资源池计算节点 | 刘学海 | 15楼政务云平台
192 | 物理服务器 | RH2288V3 | 2C*256G 480G | 华为 | 使用 | H3-2 |  | 计算资源 | CentOS6 | 2013年公司回购 |  |  | 政务大数据HADOOP节点 | 刘学海 | 15楼政务云平台
193 | 物理服务器 | RH2288V3 | 2C*256G 480G | 华为 | 使用 | H3-3 |  | 计算资源 | CentOS6 | 2013年公司回购 |  |  | 政务大数据HADOOP节点 | 刘学海 | 15楼政务云平台
194 | 物理服务器 | RH2285 | 2C*96 2000G | 华为 | 使用 | H3-4 |  | 计算资源 | CentOS6 | 2013年公司回购 |  |  | 政务大数据HADOOP节点 | 刘学海 | 15楼政务云平台
195 | 物理服务器 | RH2285 | 2C*96 2000G | 华为 | 使用 | H3-5 |  | 计算资源 | CentOS6 | 2013年公司回购 |  |  | 政务大数据HADOOP节点 | 刘学海 | 15楼政务云平台
196 | 物理服务器 | RH2285 | 2C*96 2000G | 华为 | 使用 | H3-6 |  | 计算资源 | CentOS6 | 2013年公司回购 |  |  | 政务大数据HADOOP节点 | 刘学海 | 15楼政务云平台
197 | 物理服务器 | RH2285 | 2C*96 2000G | 华为 | 使用 | H3-7 |  | 计算资源 | CentOS6 | 2013年公司回购 |  |  | 政务大数据HADOOP节点 | 刘学海 | 15楼政务云平台
198 | 物理服务器 | RH2285 | 2C*96 2000G | 华为 | 使用 | H3-8 |  | 计算资源 | CentOS6 | 2013年公司回购 |  |  | 政务大数据HADOOP节点 | 刘学海 | 15楼政务云平台
199 | 物理服务器 | RH2285 | 2C*96 2000G | 华为 | 使用 | H3-9 |  | 计算资源 | CentOS6 | 2013年公司回购 |  |  | 政务大数据HADOOP节点 | 刘学海 | 15楼政务云平台
200 | 物理服务器 | RH2285 | 2C*96 2000G | 华为 | 使用 | H4-1 |  | 计算资源 | CentOS6 | 2013年公司回购 |  |  | 政务大数据HADOOP节点 | 刘学海 | 15楼政务云平台
201 | 物理服务器 | RH2285 | 2C*96 2000G | 华为 | 使用 | H4-2 |  | 计算资源 | CentOS6 | 2013年公司回购 |  |  | 政务大数据HADOOP节点 | 刘学海 | 15楼政务云平台
202 | 物理服务器 | RH2285 | 2C*96 2000G | 华为 | 使用 | H4-3 |  | 计算资源 | CentOS6 | 2013年公司回购 |  |  | 政务大数据HADOOP节点 | 刘学海 | 15楼政务云平台
203 | 物理服务器 | RH2285 | 2C*96 2000G | 华为 | 使用 | H4-4 |  | 计算资源 | CentOS6 | 2013年公司回购 |  |  | 政务大数据HADOOP节点 | 刘学海 | 15楼政务云平台
204 | 物理服务器 | RH2285 | 2C*96 2000G | 华为 | 使用 | H4-5 |  | 计算资源 | CentOS6 | 2013年公司回购 |  |  | 政务大数据HADOOP节点 | 刘学海 | 15楼政务云平台
205 | 物理服务器 | RH2285 | 2C*96 2000G | 华为 | 使用 | H4-6 |  | 计算资源 | CentOS6 | 2013年公司回购 |  |  | 政务大数据HADOOP节点 | 刘学海 | 15楼政务云平台
206 | 物理服务器 | RH2285 | 2C*96 2000G | 华为 | 使用 | H4-7 |  | 计算资源 | CentOS6 | 2013年公司回购 |  |  | 政务大数据HADOOP节点 | 刘学海 | 15楼政务云平台
207 | 物理服务器 | RH2285 | 2C*96 2000G | 华为 | 使用 | H4-8 |  | 计算资源 | CentOS6 | 2013年公司回购 |  |  | 政务大数据HADOOP节点 | 刘学海 | 15楼政务云平台
208 | 物理服务器 | RH2285 | 2C*96 2000G | 华为 | 使用 | H5-1 | NOVA | 计算资源 | CentOS7 | 2017年甘肃省网络安全服务平台和扩容云计算平台所需固定资产投资采购 | 201707 | 202207 | 政务互联网Openstack资源池计算节点 | 刘学海 | 15楼政务云平台
209 | 物理服务器 | RH2285 | 2C*96 2000G | 华为 | 使用 | H5-2 | NOVA | 计算资源 | CentOS7 | 2017年甘肃省网络安全服务平台和扩容云计算平台所需固定资产投资采购 | 201707 | 202207 | 政务互联网Openstack资源池计算节点 | 刘学海 | 15楼政务云平台
210 | 物理服务器 | RH2288V3 | 2C*256G 480G | 华为 | 使用 | H5-3 | NOVA | 计算资源 | CentOS7 | 2017年甘肃省网络安全服务平台和扩容云计算平台所需固定资产投资采购 | 201707 | 202207 | 政务互联网Openstack资源池计算节点 | 刘学海 | 15楼政务云平台
211 | 物理服务器 | RH2288V3 | 2C*256G 480G | 华为 | 使用 | H5-4 | NOVA | 计算资源 | CentOS7 | 2017年甘肃省网络安全服务平台和扩容云计算平台所需固定资产投资采购 | 201707 | 202207 | 政务互联网Openstack资源池计算节点 | 刘学海 | 15楼政务云平台
212 | 物理服务器 | RH2288V3 | 2C*256G 480G | 华为 | 使用 | H5-5 | NOVA | 计算资源 | CentOS7 | 2017年甘肃省网络安全服务平台和扩容云计算平台所需固定资产投资采购 | 201707 | 202207 | 政务互联网Openstack资源池计算节点 | 刘学海 | 15楼政务云平台
213 | 物理服务器 | RH2288V3 | 2C*256G 480G | 华为 | 使用 | H5-6 | NOVA | 计算资源 | CentOS7 | 2017年甘肃省网络安全服务平台和扩容云计算平台所需固定资产投资采购 | 201707 | 202207 | 政务互联网Openstack资源池计算节点 | 刘学海 | 15楼政务云平台
214 | 物理服务器 | RH2288V3 | 2C*256G 480G | 华为 | 使用 | H5-7 | NOVA | 计算资源 | CentOS7 | 2017年甘肃省网络安全服务平台和扩容云计算平台所需固定资产投资采购 | 201707 | 202207 | 政务互联网Openstack资源池计算节点 | 刘学海 | 15楼政务云平台
215 | 物理服务器 | RH2288V3 | 2C*256G 480G | 华为 | 使用 | H5-8 | NOVA | 计算资源 | CentOS7 | 2017年甘肃省网络安全服务平台和扩容云计算平台所需固定资产投资采购 | 201707 | 202207 | 政务互联网Openstack资源池计算节点 | 刘学海 | 15楼政务云平台
216 | 物理服务器 | RH2288V3 | 2C*256G 480G | 华为 | 使用 | H6-1 | NOVA | 计算资源 | CentOS7 | 2017年甘肃省网络安全服务平台和扩容云计算平台所需固定资产投资采购 | 201707 | 202207 | 政务互联网Openstack资源池计算节点 | 刘学海 | 15楼政务云平台
217 | 物理服务器 | RH2288V3 | 2C*256G 480G | 华为 | 使用 | H6-2 | NOVA | 计算资源 | CentOS7 | 2017年甘肃省网络安全服务平台和扩容云计算平台所需固定资产投资采购 | 201707 | 202207 | 政务互联网Openstack资源池计算节点 | 刘学海 | 15楼政务云平台
218 | 物理服务器 | RH2288V3 | 2C*256G 480G | 华为 | 使用 | H6-3 | NOVA | 计算资源 | CentOS7 | 2017年甘肃省网络安全服务平台和扩容云计算平台所需固定资产投资采购 | 201707 | 202207 | 政务互联网Openstack资源池计算节点 | 刘学海 | 15楼政务云平台
219 | 物理服务器 | RH2288V3 | 2C*256G 480G | 华为 | 使用 | H6-4 | NOVA | 计算资源 | CentOS7 | 2017年甘肃省网络安全服务平台和扩容云计算平台所需固定资产投资采购 | 201707 | 202207 | 政务互联网Openstack资源池计算节点 | 刘学海 | 15楼政务云平台
220 | 物理服务器 | RH2288V3 | 2C*256G 480G | 华为 | 使用 | H6-5 | NOVA | 计算资源 | CentOS7 | 2017年甘肃省网络安全服务平台和扩容云计算平台所需固定资产投资采购 | 201707 | 202207 | 政务互联网Openstack资源池计算节点 | 刘学海 | 15楼政务云平台
221 | 物理服务器 | RH2288V3 | 2C*256G 480G | 华为 | 使用 | H6-6 | NOVA | 计算资源 | CentOS7 | 2017年甘肃省网络安全服务平台和扩容云计算平台所需固定资产投资采购 | 201707 | 202207 | 政务互联网Openstack资源池计算节点 | 刘学海 | 15楼政务云平台
222 | 物理服务器 | RH2288V3 | 2C*256G 480G | 华为 | 使用 | H6-7 | NOVA | 计算资源 | CentOS7 | 2017年甘肃省网络安全服务平台和扩容云计算平台所需固定资产投资采购 | 201707 | 202207 | 政务互联网Openstack资源池计算节点 | 刘学海 | 15楼政务云平台
223 | 物理服务器 | RH2288V3 | 2C*256G 480G | 华为 | 使用 | H6-8 | NOVA | 计算资源 | CentOS7 | 2017年甘肃省网络安全服务平台和扩容云计算平台所需固定资产投资采购 | 201707 | 202207 | 政务互联网Openstack资源池计算节点 | 刘学海 | 15楼政务云平台
224 | 物理服务器 | RH2288V3 | 2C*256G 480G | 华为 | 使用 | H7-1 | NOVA | 计算资源 | CentOS7 | 2017年甘肃省网络安全服务平台和扩容云计算平台所需固定资产投资采购 | 201707 | 202207 | 政务互联网Openstack资源池计算节点 | 刘学海 | 15楼政务云平台
225 | 物理服务器 | RH2288V3 | 2C*256G 480G | 华为 | 使用 | H7-2 | NOVA | 计算资源 | CentOS7 | 2017年甘肃省网络安全服务平台和扩容云计算平台所需固定资产投资采购 | 201707 | 202207 | 政务互联网Openstack资源池计算节点 | 刘学海 | 15楼政务云平台
226 | 物理服务器 | NF5280M4 | 2C*128G 4000G | 浪潮 | 使用 | H7-3 |  | 分布式存储 | CentOS7 | 2017年甘肃省网络安全服务平台和扩容云计算平台所需固定资产投资采购 | 201707 | 202207 | 政务Openstack资源池存储节点 | 刘学海 | 15楼政务云平台
227 | 物理服务器 | NF5280M4 | 2C*128G 4000G | 浪潮 | 使用 | H7-4 |  | 分布式存储 | CentOS7 | 2017年甘肃省网络安全服务平台和扩容云计算平台所需固定资产投资采购 | 201707 | 202207 | 政务Openstack资源池存储节点 | 刘学海 | 15楼政务云平台
228 | 物理服务器 | NF5280M4 | 2C*128G 4000G | 浪潮 | 使用 | H7-5 |  | 分布式存储 | CentOS7 | 2017年甘肃省网络安全服务平台和扩容云计算平台所需固定资产投资采购 | 201707 | 202207 | 政务Openstack资源池存储节点 | 刘学海 | 15楼政务云平台
229 | 物理服务器 | NF5280M4 | 2C*128G 4000G | 浪潮 | 使用 | H7-5 |  | 分布式存储 | CentOS7 | 2017年甘肃省网络安全服务平台和扩容云计算平台所需固定资产投资采购 | 201707 | 202207 | 政务Openstack资源池存储节点 | 刘学海 | 15楼政务云平台
230 | 物理服务器 | NF5280M4 | 2C*128G 4000G | 浪潮 | 使用 | H7-6 |  | 分布式存储 | CentOS7 | 2017年甘肃省网络安全服务平台和扩容云计算平台所需固定资产投资采购 | 201707 | 202207 | 政务Openstack资源池存储节点 | 刘学海 | 15楼政务云平台
231 | 物理服务器 | NF5280M4 | 2C*128G 4000G | 华为 | 使用 | H7-6 |  | 分布式存储 | CentOS7 | 2017年甘肃省网络安全服务平台和扩容云计算平台所需固定资产投资采购 | 201707 | 202207 | 政务Openstack资源池存储节点 | 刘学海 | 15楼政务云平台
232 | 物理服务器 | NF5280M4 | 2C*128G 4000G | 浪潮 | 使用 | H8-1 |  | rooler | CentOS7 | 2013年公司回购 | 201707 | 202207 | 政务Openstack资源池存储节点 | 刘学海 | 15楼政务云平台
233 | 物理服务器 | RH2288V3 | 2C*128G 6000G | 华为 | 使用 | H8-2 |  | 控制节点 | CentOS7 | 2017年甘肃省网络安全服务平台和扩容云计算平台所需固定资产投资采购 | 201712 | 202212 | 政务Openstack资源池存储节点 | 刘学海 | 15楼政务云平台
234 | 物理服务器 | RH2285 | 2C*96G 2000G | 华为 | 使用 | H8-3 |  | 控制节点 | CentOS7 | 2017年新技术新业务 |  |  | Openstack部署节点 | 刘学海 | 15楼政务云平台
235 | 物理服务器 | RH2288V3 | 2C*256 480G | 华为 | 使用 | H8-4 |  | 控制节点 | CentOS7 | 2017年新技术新业务 | 201707 | 202207 | 政务Openstack控制节点 | 刘学海 | 15楼政务云平台
236 | 物理服务器 | RH2288V3 | 2C*256 480G | 华为 | 使用 | H8-3 |  | 计算资源 | CentOS7 | 2017年甘肃省网络安全服务平台和扩容云计算平台所需固定资产投资采购 | 201707 | 202207 | 政务Openstack控制节点 | 刘学海 | 15楼政务云平台
237 | 物理服务器 | RH2288V3 | 2C*256 480G | 华为 | 使用 | H8-4 |  | 计算资源 | CentOS7 | 2017年甘肃省网络安全服务平台和扩容云计算平台所需固定资产投资采购 | 201707 | 202207 | 政务Openstack控制节点 | 刘学海 | 15楼政务云平台
238 | 物理服务器 | RH2288V3 | 2C*512G 450G | 华为 | 使用 | H8-5 | NOVA | 计算资源 | CentOS7 | 2016年“互联网+精准扶贫”大数据平台设备采购项目 | 201609 | 201909 | 政务互联网Openstack资源池计算节点 | 刘学海 | 15楼政务云平台
239 | 物理服务器 | RH2288V3 | 2C*512G 450G | 华为 | 使用 | H8-6 | NOVA | 计算资源 | CentOS7 | 2016年“互联网+精准扶贫”大数据平台设备采购项目 | 201609 | 201909 | 政务互联网Openstack资源池计算节点 | 刘学海 | 15楼政务云平台
240 | 物理服务器 | HP380 | 2C*32G 300G | 惠普 | 使用 | H9-2 |  | 计算资源 | CentOS7 | 地州卫生局项目 |  |  | 公务员考试临时服务器 | 刘学海 | 15楼政务云平台
241 | 物理服务器 | HP380 | 2C*32G 300G | 惠普 | 使用 | H9-3 |  | 计算资源 | CentOS7 | 地州卫生局项目 |  |  | 公务员考试临时服务器 | 刘学海 | 15楼政务云平台
242 | 物理服务器 | HP380 | 2C*32G 300G | 惠普 | 使用 | H9-4 |  | 计算资源 | CentOS7 | 地州卫生局项目 |  |  | 公务员考试临时服务器 | 刘学海 | 15楼政务云平台
243 | 物理服务器 | HP380 | 2C*32G 300G | 惠普 | 使用 | H9-5 |  | 计算资源 | CentOS7 | 地州卫生局项目 |  |  | 公务员考试临时服务器 | 刘学海 | 15楼政务云平台
244 | 物理服务器 | HP580 | 4C*64G 300G | 惠普 | 使用 | H9-6 |  | 计算资源 | CentOS7 | 地州卫生局项目 |  |  | 公务员考试临时服务器 | 刘学海 | 15楼政务云平台
245 | 物理服务器 | HP580 | 4C*64G 300G | 惠普 | 使用 | H9-7 |  | 计算资源 | Windows | 地州卫生局项目 |  |  | 公务员考试临时服务器 | 刘学海 | 15楼政务云平台
246 | 物理服务器 | RH2285 | 2C*96 146G | 华为 | 使用 | H9-8 |  | 应用 | centos7 | 2013年公司回购 |  |  | 互联网云管 | 刘学海 | 15楼政务云平台
247 | 物理服务器 | NF5280M4 | 2C*512G 450G | 浪潮 | 使用 | H9-3 | ZWYWW-HA-05 | 计算资源 | exsi5.5 | 2015年甘肃骨干企业视频会议设备采购项目 | 201602 | 201902 | 政务互联网Vmware资源池计算节点 | 刘学海 | 15楼政务云平台
248 | 物理服务器 | NF5280M4 | 2C*512G 450G | 浪潮 | 使用 | H9-4 | ZWYWW-HA-05 | 计算资源 | exsi5.5 | 2015年甘肃骨干企业视频会议设备采购项目 | 201602 | 201902 | 政务互联网Vmware资源池计算节点 | 刘学海 | 15楼政务云平台
249 | 物理服务器 | R2900 G3 | 2C*256G 480G*2 | 华三 | 新采购，未上线 |  |  | 计算资源 |  | 2019年医疗云平台资源池紧急扩容项目 | 201910 | 202410 |  | 刘学海 | 15楼政务云平台
250 | 物理服务器 | R2900 G3 | 2C*256G 480G*2 | 华三 | 新采购，未上线 |  |  | 计算资源 |  | 2019年医疗云平台资源池紧急扩容项目 | 201910 | 202410 |  | 刘学海 | 15楼政务云平台
251 | 物理服务器 | R2900 G3 | 2C*256G 480G*2 | 华三 | 新采购，未上线 |  |  | 计算资源 |  | 2019年医疗云平台资源池紧急扩容项目 | 201910 | 202410 |  | 刘学海 | 15楼政务云平台
252 | 物理服务器 | R2900 G3 | 2C*512G 480G*2 | 华三 | 新采购，未上线 |  |  | 计算资源 |  | 2019年医疗云平台资源池紧急扩容项目 | 201910 | 202410 |  | 刘学海 | 15楼政务云平台
253 | 物理服务器 | R2900 G3 | 2C*512G 480G*2 | 华三 | 新采购，未上线 |  |  | 计算资源 |  | 2019年医疗云平台资源池紧急扩容项目 | 201910 | 202410 |  | 刘学海 | 15楼政务云平台
254 | 物理服务器 | R2900 G3 | 2C*512G 480G*2 | 华三 | 新采购，未上线 |  |  | 计算资源 |  | 2019年医疗云平台资源池紧急扩容项目 | 201910 | 202410 |  | 刘学海 | 15楼政务云平台
255 | 物理服务器 | R2900 G3 | 2C*512G 480G*2 | 华三 | 新采购，未上线 |  |  | 计算资源 |  | 2019年医疗云平台资源池紧急扩容项目 | 201910 | 202410 |  | 刘学海 | 15楼政务云平台
256 | 物理服务器 | R2900 G3 | 2C*512G 480G*2 | 华三 | 新采购，未上线 |  |  | 计算资源 |  | 2019年医疗云平台资源池紧急扩容项目 | 201910 | 202410 |  | 刘学海 | 15楼政务云平台
257 | 物理服务器 | R2900 G3 | 2C*512G 480G*2 | 华三 | 新采购，未上线 |  |  | 计算资源 |  | 2019年医疗云平台资源池紧急扩容项目 | 201910 | 202410 |  | 刘学海 | 15楼政务云平台
258 | 物理服务器 | R2900 G3 | 2C*512G 480G*2 | 华三 | 新采购，未上线 |  |  | 计算资源 |  | 2019年医疗云平台资源池紧急扩容项目 | 201910 | 202410 |  | 刘学海 | 15楼政务云平台
259 | 物理服务器 | R2900 G3 | 2C*512G 480G*2 | 华三 | 新采购，未上线 |  |  | 计算资源 |  | 2019年医疗云平台资源池紧急扩容项目 | 201910 | 202410 |  | 刘学海 | 15楼政务云平台
260 | 物理服务器 | R2900 G3 | 2C*512G 480G*2 | 华三 | 新采购，未上线 |  |  | 计算资源 |  | 2019年医疗云平台资源池紧急扩容项目 | 201910 | 202410 |  | 刘学海 | 15楼政务云平台
261 | 物理服务器 | R2900 G3 | 2C*512G 480G*2 | 华三 | 新采购，未上线 |  |  | 计算资源 |  | 2019年医疗云平台资源池紧急扩容项目 | 201910 | 202410 |  | 刘学海 | 15楼政务云平台
262 | 物理服务器 | R2900 G3 | 2C*512G 480G*2 | 华三 | 新采购，未上线 |  |  | 计算资源 |  | 2019年医疗云平台资源池紧急扩容项目 | 201910 | 202410 |  | 刘学海 | 15楼政务云平台
263 | 物理服务器 | R2900 G3 | 2C*512G 480G*2 | 华三 | 新采购，未上线 |  |  | 计算资源 |  | 2019年医疗云平台资源池紧急扩容项目 | 201910 | 202410 |  | 刘学海 | 15楼政务云平台
264 | 物理服务器 | R2900 G3 | 2C*512G 480G*2 | 华三 | 新采购，未上线 |  |  | 计算资源 |  | 2019年医疗云平台资源池紧急扩容项目 | 201910 | 202410 |  | 刘学海 | 15楼政务云平台
265 | 物理服务器 | R2900 G3 | 2C*512G 480G*2 | 华三 | 新采购，未上线 |  |  | 计算资源 |  | 2019年医疗云平台资源池紧急扩容项目 | 201910 | 202410 |  | 刘学海 | 15楼政务云平台
266 | 物理服务器 | R2900 G3 | 2C*512G 480G*2 | 华三 | 新采购，未上线 |  |  | 计算资源 |  | 2019年医疗云平台资源池紧急扩容项目 | 201910 | 202410 |  | 刘学海 | 15楼政务云平台
267 | 物理服务器 | R2900 G3 | 2C*512G 480G*2 | 华三 | 新采购，未上线 |  |  | 计算资源 |  | 2019年医疗云平台资源池紧急扩容项目 | 201910 | 202410 |  | 刘学海 | 15楼政务云平台
268 | 物理服务器 | R2900 G3 | 2C*512G 480G*2 | 华三 | 新采购，未上线 |  |  | 计算资源 |  | 2019年医疗云平台资源池紧急扩容项目 | 201910 | 202410 |  | 刘学海 | 15楼政务云平台
269 | 物理服务器 | R2900 G3 | 2C*512G 480G*2 | 华三 | 新采购，未上线 |  |  | 计算资源 |  | 2019年医疗云平台资源池紧急扩容项目 | 201910 | 202410 |  | 刘学海 | 15楼政务云平台
270 | 物理服务器 | R2900 G3 | 2C*512G 480G*2 | 华三 | 新采购，未上线 |  |  | 计算资源 |  | 2019年医疗云平台资源池紧急扩容项目 | 201910 | 202410 |  | 刘学海 | 15楼政务云平台
271 | 物理服务器 | R2900 G3 | 2C*64G 240G*2 | 华三 | 新采购，未上线 |  |  | 计算资源 |  | 2019年医疗云平台资源池紧急扩容项目 | 201910 | 202410 |  | 刘学海 | 15楼政务云平台
272 | 物理服务器 | R6900 G3 | 4C*512G 480G*2 | 华三 | 新采购，未上线 |  |  | 计算资源 |  | 2019年医疗云平台资源池紧急扩容项目 | 201910 | 202410 |  | 刘学海 | 15楼政务云平台
273 | 物理服务器 | R6900 G3 | 4C*512G 480G*2 | 华三 | 新采购，未上线 |  |  | 计算资源 |  | 2019年医疗云平台资源池紧急扩容项目 | 201910 | 202410 |  | 刘学海 | 15楼政务云平台
274 | 物理服务器 | R6900 G3 | 4C*512G 480G*2 | 华三 | 新采购，未上线 |  |  | 计算资源 |  | 2019年医疗云平台资源池紧急扩容项目 | 201910 | 202410 |  | 刘学海 | 15楼政务云平台
275 | 物理服务器 | R6900 G3 | 4C*512G 480G*2 | 华三 | 新采购，未上线 |  |  | 计算资源 |  | 2019年医疗云平台资源池紧急扩容项目 | 201910 | 202410 |  | 刘学海 | 15楼政务云平台
276 | 物理服务器 | R6900 G3 | 4C*512G 480G*2 | 华三 | 新采购，未上线 |  |  | 计算资源 |  | 2019年医疗云平台资源池紧急扩容项目 | 201910 | 202410 |  | 刘学海 | 15楼政务云平台
277 | 物理服务器 | R6900 G3 | 4C*512G 480G*2 | 华三 | 新采购，未上线 |  |  | 计算资源 |  | 2019年医疗云平台资源池紧急扩容项目 | 201910 | 202410 |  | 刘学海 | 15楼政务云平台
278 | 存储设备 | SW6510 | 48端口16Gb | 华三 | 新采购，未上线 |  |  | 光纤交换机 |  | 2019年医疗云平台资源池紧急扩容项目 | 201910 | 202410 |  | 刘学海 | 15楼政务云平台
279 | 存储设备 | SW6510 | 48端口16Gb | 华三 | 新采购，未上线 |  |  | 光纤交换机 |  | 2019年医疗云平台资源池紧急扩容项目 | 201910 | 202410 |  | 刘学海 | 15楼政务云平台
280 | 存储设备 | SNS2248 | 48端口8Gb | 华为 | 使用 | B1-1 |  | 光纤交换机 |  | 2014年甘肃省基于云计算的电子政务公共平台基础资源层建设工程 | 201406 | 201706 | 政务互联网SAN交换机 | 刘学海 | 15楼政务云平台
281 | 存储设备 | SNS2248 | 48端口8Gb | 华为 | 使用 | B2-1 |  | 光纤交换机 |  | 2014年甘肃省基于云计算的电子政务公共平台基础资源层建设工程 | 201406 | 201706 | 政务互联网SAN交换机 | 刘学海 | 15楼政务云平台
282 | 存储设备 | SNS2248 | 48端口8Gb | 华为 | 使用 | F1-1 |  | 光纤交换机 |  | 2014年甘肃省基于云计算的电子政务公共平台基础资源层建设工程 | 201406 | 201706 | 政务专网SAN交换机 | 刘学海 | 15楼政务云平台
283 | 存储设备 | SNS2248 | 48端口8Gb | 华为 | 使用 | F1-2 |  | 光纤交换机 |  | 2014年甘肃省基于云计算的电子政务公共平台基础资源层建设工程 | 201406 | 201706 | 政务专网SAN交换机 | 刘学海 | 15楼政务云平台
284 | 存储设备 | FS6600 | 48端口8Gb | 华为 | 使用 | B1-2 |  | 光纤交换机 |  | 2015年甘肃电信电子政务云平台基础资源层优化扩容工程 | 201507 | 201807 | 政务互联网SAN交换机 | 刘学海 | 15楼政务云平台
285 | 存储设备 | FS6600 | 48端口8Gb | 华为 | 使用 | B2-2 |  | 光纤交换机 |  | 2015年甘肃电信电子政务云平台基础资源层优化扩容工程 | 201507 | 201807 | 政务互联网SAN交换机 | 刘学海 | 15楼政务云平台
286 | 存储设备 | 6510 | 48端口8Gb | 博科 | 损坏 | F1-2 |  | 光纤交换机 |  | 2015年甘肃电信政务云平台扩容设备采购项目 | 201502 | 201802 | 政务专网SAN交换机 | 刘学海 | 15楼政务云平台
287 | 存储设备 | 6510 | 48端口8Gb | 博科 | 损坏 | F2-2 |  | 光纤交换机 |  | 2015年甘肃电信政务云平台扩容设备采购项目 | 201502 | 201802 | 政务专网SAN交换机 | 刘学海 | 15楼政务云平台
288 | 存储设备 | S5900 | 32G缓存/16个8Gb FC端口/30T裸容量 | 华为 | 使用 | B1-6 |  | 控制柜 |  | 2014年甘肃省基于云计算的电子政务公共平台基础资源层建设工程 | 201406 | 201706 | 政务互联网SAN存储 | 刘学海 | 15楼政务云平台
289 | 存储设备 | S5900 | 32G缓存/16个8Gb FC端口/30T裸容量 | 华为 | 使用 | F1-8 |  | 控制柜 |  | 2014年甘肃省基于云计算的电子政务公共平台基础资源层建设工程 | 201406 | 201706 | 政务专网SAN存储 | 刘学海 | 15楼政务云平台
290 | 存储设备 | 华为VTL6900虚拟带库 | ≥8个4Gb/s FC接口和≥4个iSCSI接口，≥32个iSCSI接口；2个并行VTL控制器单元节点；配置物理可用容量≥15TB | 华为 | 使用 | F3-7 |  | 控制柜 |  | 2014年甘肃省基于云计算的电子政务公共平台基础资源层建设工程 | 201406 | 201706 | 政务专网虚拟带库 | 刘学海 | 15楼政务云平台
291 | 存储设备 | AS510H | SAN架构（IP SAN组网能力）；控制器数量≥2；配置≥8个16Gb FC主机接口和≥4个ISCSI 10GB万兆主机接口；配置≥24块SAS硬盘900GB；控制器缓存≥16GB；交流双电源；支持数据快照 | 浪潮 | 使用 | B2-6 |  | 控制柜 |  | 2015年甘肃电信电子政务云平台基础资源层优化扩容工程 | 201507 | 201807 | 政务互联网SAN存储 | 刘学海 | 15楼政务云平台
292 | 存储设备 | AS1000G6 | SAN架构（具备FC SAN组网能力）；控制器数量≥2；配置≥8个8Gb FC主机接口；配置≥110块900GB SAS硬盘；控制器缓存≥48GB；交流双电源 | 浪潮 | 使用 | F2-4 |  | 控制柜 |  | 2015年甘肃电信电子政务云平台基础资源层优化扩容工程 | 201507 | 201807 | 政务专网SAN存储 | 刘学海 | 15楼政务云平台
293 | 存储设备 | AS18000 | 裸容量126T | 浪潮 | 使用 | B9-5 |  | 控制柜 |  | 2015年甘肃电信政务云平台扩容设备采购项目 | 201502 | 201802 | 政务互联网SAN存储 | 刘学海 | 15楼政务云平台
294 | 存储设备 | OceanStor 5500V3 | 裸容量21T | 华为 | 使用 | B1-6 |  | 控制柜 |  | 2015年甘肃电信政务云平台扩容设备采购项目 | 201502 | 201802 | 政务互联网SAN存储 | 刘学海 | 15楼政务云平台
295 | 存储设备 | OceanStor 5500V3 | 裸容量45T | 华为 | 使用 | B2-4 |  | 控制柜 |  | 2015年甘肃万维资源池优化扩容工程 | 201512 | 201812 | 政务互联网SAN存储 | 刘学海 | 15楼政务云平台
296 | 存储设备 | AS510H 扩展柜 | AS510H 扩展柜扩展柜S26G24 2U24盘位;+24块 900GB 10000转 SAS硬盘 ，数据线，通讯软件包，安装服务，配置冗余多路径软件。 | 华为 | 使用 | B2-5 |  | 扩展柜 |  | 2015年甘肃万维资源池优化扩容工程 | 201512 | 201812 | 政务互联网SAN存储 | 刘学海 | 15楼政务云平台
297 | 存储设备 | 华为5300V3 | 裸容量70T | 华为 | 下线 | F5-2 |  | 扩展柜 |  | 2017年甘肃省网络安全服务平台和扩容云计算平台所需固定资产投资采购 | 2017.6 | 2020.7 |  | 刘学海 | 15楼政务云平台
298 | 存储设备 | 华为5300V3 |  | 华为 | 下线 | F5-3 |  | 扩展柜 |  | 2017年甘肃省网络安全服务平台和扩容云计算平台所需固定资产投资采购 | 2017.6 | 2020.7 |  | 刘学海 | 15楼政务云平台
299 | 存储设备 | 华为5300V3 |  | 华为 | 下线 | F5-4 |  | 扩展柜 |  | 2017年甘肃省网络安全服务平台和扩容云计算平台所需固定资产投资采购 | 2017.6 | 2020.7 |  | 刘学海 | 15楼政务云平台
300 | 存储设备 | 华为5300V3 |  | 华为 | 下线 | F5-5 |  | 扩展柜 |  | 2017年甘肃省网络安全服务平台和扩容云计算平台所需固定资产投资采购 | 2017.6 | 2020.7 |  | 刘学海 | 15楼政务云平台
301 | 存储设备 | 华为5300V3 |  | 华为 | 下线 | F5-6 |  | 扩展柜 |  | 2017年甘肃省网络安全服务平台和扩容云计算平台所需固定资产投资采购 | 2017.6 | 2020.7 |  | 刘学海 | 15楼政务云平台
302 | 存储设备 | 华为5300V3 |  | 华为 | 下线 | F5-7 |  | 扩展柜 |  | 2017年甘肃省网络安全服务平台和扩容云计算平台所需固定资产投资采购 | 2017.6 | 2020.7 |  | 刘学海 | 15楼政务云平台
303 | 网络设备 | Quidway S9306 | S9306基本引擎交流组合配置(含一体化非PoE总装机箱,SRUA主控板*2,800W交流电源*2) 48端口十兆/百兆/千兆以太网电接口板(EC,RJ45) 24端口百兆/千兆以太网光接口板(EC,SFP) 16端口万兆以太网光接口板(ED,SFP+)1块 | 华为 | 已下线 | C1-1 | 千兆：120剩余57 万兆：12剩余2 | 核心交换机 |  | 2014年甘肃省基于云计算的电子政务公共平台基础资源层建设工程 | 201406 | 201706 | 互联网核心-S9306-1 | 蒋长亮 | 15楼政务云平台
304 | 网络设备 | Quidway S9306 | S9306基本引擎交流组合配置(含一体化非PoE总装机箱,SRUA主控板*2,800W交流电源*2) 24端口百兆/千兆以太网光接口板(EC,SFP) 16端口万兆以太网光接口板(ED,SFP+)1块 | 华为 | 使用 | C1-2 | 千兆：24剩余17 万兆：12剩余4 | 核心交换机 |  | 2014年甘肃省基于云计算的电子政务公共平台基础资源层建设工程 | 201406 | 201706 | 互联网核心-S9306-1 | 蒋长亮 | 15楼政务云平台
305 | 网络设备 | Quidway S9306 | S9306基本引擎交流组合配置(含一体化非PoE总装机箱,SRUA主控板*2,800W交流电源*2) 48端口十兆/百兆/千兆以太网电接口板(EC,RJ45) 24端口百兆/千兆以太网光接口板(EC,SFP) 16端口万兆以太网光接口板(ED,SFP+)1块 | 华为 | 已下线 | C2-1 | 千兆：120剩余63 万兆：12剩余2 | 核心交换机 |  | 2014年甘肃省基于云计算的电子政务公共平台基础资源层建设工程 | 201406 | 201706 | 互联网核心-S9306-2 | 蒋长亮 | 15楼政务云平台
306 | 网络设备 | Quidway S9306 | S9306基本引擎交流组合配置(含一体化非PoE总装机箱,SRUA主控板*2,800W交流电源*2) 24端口百兆/千兆以太网光接口板(EC,SFP) 16端口万兆以太网光接口板(ED,SFP+)1块 | 华为 | 使用 | C2-2 | 千兆：24剩余17 万兆：12剩余2 | 核心交换机 |  | 2014年甘肃省基于云计算的电子政务公共平台基础资源层建设工程 | 201406 | 201706 | 互联网核心-S9306-2 | 蒋长亮 | 15楼政务云平台
307 | 网络设备 | 华为Eudemon1000E X6 | 4GE电+4GE Combo+8GE光,4G内存,2交流电源-含华为通用安全平台软件，2*10GE光口FIC卡-含华为通用安全平台软件，10GE多模光模块，GE多模光模块，GE单模10KM光模块，GE单模40KM光模块 | 华为 | 已下线 | C3-1 | 千兆：17剩余8 万兆：2剩余0 | 出口防火墙 |  | 2014年甘肃省基于云计算的电子政务公共平台基础资源层建设工程 | 201406 | 201706 | 互联网出口防火墙-Eudemon1000E-1 | 蒋长亮 | 15楼政务云平台
308 | 网络设备 | METRO1000 |  | 华为 | 使用 | C3-3 |  | 传输设备 |  | 兰电传输设备 |  |  | 兰州三维跨境电子商务网络设备 | 蒋长亮 | 15楼政务云平台
309 | 网络设备 | 华为Eudemon1000E X6 | 4GE电+4GE Combo+8GE光,4G内存,2交流电源-含华为通用安全平台软件，2*10GE光口FIC卡-含华为通用安全平台软件，10GE多模光模块，GE多模光模块，GE单模10KM光模块，GE单模40KM光模块 | 华为 | 已下线 | C4-1 | 千兆：17剩余11 万兆：2剩余0 | 出口防火墙 |  | 2014年甘肃省基于云计算的电子政务公共平台基础资源层建设工程 | 201406 | 201706 | 互联网出口防火墙-Eudemon1000E-2 | 蒋长亮 | 15楼政务云平台
310 | 网络设备 | Quidway S9306 | S9306基本引擎交流组合配置(含一体化非PoE总装机箱,SRUA主控板*2,800W交流电源*2) 48端口十兆/百兆/千兆以太网电接口板(EC,RJ45) 24端口百兆/千兆以太网光接口板(EC,SFP) 16端口万兆以太网光接口板(ED,SFP+)1块 | 华为 | 已下线 | G1-1 | 千兆：120剩余51 万兆：20剩余10 | 核心交换机 |  | 2014年甘肃省基于云计算的电子政务公共平台基础资源层建设工程 | 201406 | 201706 | 政务专网核心-S9306-1 | 蒋长亮 | 15楼政务云平台
311 | 网络设备 | Quidway S9306 | S9306基本引擎交流组合配置(含一体化非PoE总装机箱,SRUA主控板*2,800W交流电源*2) 24端口百兆/千兆以太网光接口板(EC,SFP) 16端口万兆以太网光接口板(ED,SFP+)1块 | 华为 | 使用 | G1-2 | 千兆：72剩余61 万兆：20剩余13 | 核心交换机 |  | 2014年甘肃省基于云计算的电子政务公共平台基础资源层建设工程 | 201406 | 201706 | 政务专网核心-S9306-1 | 蒋长亮 | 15楼政务云平台
312 | 网络设备 | Quidway S9306 | S9306基本引擎交流组合配置(含一体化非PoE总装机箱,SRUA主控板*2,800W交流电源*2) 48端口十兆/百兆/千兆以太网电接口板(EC,RJ45) 24端口百兆/千兆以太网光接口板(EC,SFP) 16端口万兆以太网光接口板(ED,SFP+)1块 | 华为 | 已下线 | G2-1 | 千兆：120剩余64 万兆：20剩余13 | 核心交换机 |  | 2014年甘肃省基于云计算的电子政务公共平台基础资源层建设工程 | 201406 | 201706 | 政务专网核心-S9306-2 | 蒋长亮 | 15楼政务云平台
313 | 网络设备 | Quidway S9306 | S9306基本引擎交流组合配置(含一体化非PoE总装机箱,SRUA主控板*2,800W交流电源*2) 24端口百兆/千兆以太网光接口板(EC,SFP) 16端口万兆以太网光接口板(ED,SFP+)1块 | 华为 | 使用 | G2-2 | 千兆：72剩余67 万兆：20剩余15 | 核心交换机 |  | 2014年甘肃省基于云计算的电子政务公共平台基础资源层建设工程 | 201406 | 201706 | 政务专网核心-S9306-2 | 蒋长亮 | 15楼政务云平台
314 | 网络设备 | 华为Eudemon1000E X6 | 4GE电+4GE Combo+8GE光,4G内存,2交流电源-含华为通用安全平台软件，2*10GE光口FIC卡-含华为通用安全平台软件，10GE多模光模块，GE多模光模块，GE单模10KM光模块，GE单模40KM光模块 | 华为 | 使用 | G3-1 | 千兆：26剩余7 | 出口防火墙 |  | 2014年甘肃省基于云计算的电子政务公共平台基础资源层建设工程 | 201406 | 201706 | 政务专网出口防火墙-Eudemon1000E-1 | 蒋长亮 | 15楼政务云平台
315 | 网络设备 | 华为Eudemon1000E X6 | 4GE电+4GE Combo+8GE光,4G内存,2交流电源-含华为通用安全平台软件，2*10GE光口FIC卡-含华为通用安全平台软件，10GE多模光模块，GE多模光模块，GE单模10KM光模块，GE单模40KM光模块 | 华为 | 使用 | G4-1 | 千兆：26剩余10 | 出口防火墙 |  | 2014年甘肃省基于云计算的电子政务公共平台基础资源层建设工程 | 201406 | 201706 | 政务专网出口防火墙-Eudemon1000E-2 | 蒋长亮 | 15楼政务云平台
316 | 网络设备 | 华为S5700-52X-LI-AC | S5700-52X-LI-AC，48口全千兆交换机，每台增加2*10GE端口，2个万兆多模模块 | 华为 | 使用 | A1-1 | 千兆：48剩余23 万兆：4剩余1 | 千兆接入交换机 |  | 2015年甘肃电信电子政务云平台基础资源层优化扩容工程 | 201507 | 201807 | 互联网业务接入-S5700-1 | 蒋长亮 | 15楼政务云平台
317 | 网络设备 | 华为S5700-52X-LI-AC | S5700-52X-LI-AC，48口全千兆交换机，每台增加2*10GE端口，2个万兆多模模块 | 华为 | 使用 | A1-2 | 千兆：48剩余17 万兆：4剩余2 | 千兆接入交换机 |  | 2015年甘肃电信电子政务云平台基础资源层优化扩容工程 | 201507 | 201807 | 互联网业务接入-S5700-2 | 蒋长亮 | 15楼政务云平台
318 | 网络设备 | USG6600 | USG6650，交流双电源，端口4*10GE光口+8GE电口+8GE光口,吞吐量≥20Gbps。含3个万兆多模、2个万兆单模、4个千兆多模、4个千兆单模光模块。 | 华为 | 使用 | C3-4 | 千兆：25剩余22 万兆：4剩余0 | 域间防火墙 |  | 2015年甘肃电信电子政务云平台基础资源层优化扩容工程 | 201507 | 201807 | 域间防火墙-USG6600-1 | 蒋长亮 | 15楼政务云平台
319 | 网络设备 | A10 AX2500 | A10 AX2500，交流双电源，千兆电口≧8个，千兆光口≧4个，USB端口≧1个，带外管理口，存储介质为SSD固态硬盘；内存≧6G；吞吐量≥11Gbps；支持虚拟化，3年原厂维保服务。含2个千兆多模模块、2个千兆单模模块 | A10 | 已下线 | C3-5 | 千兆：12剩余9 | 负载均衡设备 |  | 2015年甘肃电信电子政务云平台基础资源层优化扩容工程 | 201507 | 201807 | 互联网负载均衡-A10-1 | 蒋长亮 | 15楼政务云平台
320 | 网络设备 | USG6600 | USG6650，交流双电源，端口4*10GE光口+8GE电口+8GE光口,吞吐量≥20Gbps。含3个万兆多模、2个万兆单模、4个千兆多模、4个千兆单模光模块。 | 华为 | 使用 | C4-5 | 千兆：25剩余22 万兆：4剩余0 | 域间防火墙 |  | 2015年甘肃电信电子政务云平台基础资源层优化扩容工程 | 201507 | 201807 | 域间防火墙-USG6600-2 | 蒋长亮 | 15楼政务云平台
321 | 网络设备 | A10 AX2500 | A10 AX2500，交流双电源，千兆电口≧8个，千兆光口≧4个，USB端口≧1个，带外管理口，存储介质为SSD固态硬盘；内存≧6G；吞吐量≥11Gbps；支持虚拟化，3年原厂维保服务。含2个千兆多模模块、2个千兆单模模块 | A10 | 已下线 | C4-6 | 千兆：12剩余9 | 负载均衡设备 |  | 2015年甘肃电信电子政务云平台基础资源层优化扩容工程 | 201507 | 201807 | 互联网负载均衡-A10-2 | 蒋长亮 | 15楼政务云平台
322 | 网络设备 | 华为S5700-52X-LI-AC | S5700-52X-LI-AC，48口全千兆交换机，每台增加2*10GE端口，2个万兆多模模块 | 华为 | 使用 | E1-1 | 千兆：48剩余35 万兆：4剩余2 | 千兆接入交换机 |  | 2015年甘肃电信电子政务云平台基础资源层优化扩容工程 | 201507 | 201807 | 政务专网业务接入-S5700-1 | 蒋长亮 | 15楼政务云平台
323 | 网络设备 | 华为S5700-52X-LI-AC | S5700-52X-LI-AC，48口全千兆交换机，每台增加2*10GE端口，2个万兆多模模块 | 华为 | 使用 | E1-2 | 千兆：48剩余34 万兆：4剩余2 | 千兆接入交换机 |  | 2015年甘肃电信电子政务云平台基础资源层优化扩容工程 | 201507 | 201807 | 政务专网业务接入-S5700-2 | 蒋长亮 | 15楼政务云平台
324 | 网络设备 | A10 Thunder 3030S-1 | A10 Thunder 3030S ADC,交流双电源，千兆电口≧6个，千兆光口≧2个,同时万兆光口≧4个，USB端口≧1个，带外管理口，存储介质为SSD固态硬盘；内存≧16G；；吞吐量≥30Gbps；支持虚拟化，3年原厂维保服务。含2个万兆多模模块、2个万兆单模模块，含3个千兆多模模块、3个千兆单模模块。 | A10 | 使用 | G3-6 | 千兆：12剩余10 万兆：4剩余1 | 负载均衡设备 |  | 2015年甘肃电信电子政务云平台基础资源层优化扩容工程 | 201507 | 201807 | 政务专网负载均衡A10-1 | 蒋长亮 | 15楼政务云平台
325 | 网络设备 | A10 Thunder 3030S-2 | A10 Thunder 3030S ADC,交流双电源，千兆电口≧6个，千兆光口≧2个,同时万兆光口≧4个，USB端口≧1个，带外管理口，存储介质为SSD固态硬盘；内存≧16G；；吞吐量≥30Gbps；支持虚拟化，3年原厂维保服务。含2个万兆多模模块、2个万兆单模模块，含3个千兆多模模块、3个千兆单模模块。 | A10 | 使用 | G4-5 | 千兆：12剩余10 万兆：4剩余1 | 负载均衡设备 |  | 2015年甘肃电信电子政务云平台基础资源层优化扩容工程 | 201507 | 201807 | 政务专网负载均衡A10-2 | 蒋长亮 | 15楼政务云平台
326 | 网络设备 | CE6851-48S6Q-HI | 交换容量≥8Tbps，包转发率≥600Mpps，48个GE SFP/10 GE SFP+端口,工作在GE sfp接口模式下时可支持光电模块混插，支持N:1虚拟化，可使用业务接口直接进行N:1虚拟化 | 华为 | 使用 | A5-1 | 万兆：48剩余10 | 万兆接入交换机 |  | 2016年“互联网+精准扶贫”大数据平台设备采购项目 | 201609 | 201909 | EASYSTACK平台万兆交换机 | 蒋长亮 | 15楼政务云平台
327 | 网络设备 | CE6851-48S6Q-HI | 交换容量≥8Tbps，包转发率≥600Mpps，48个GE SFP/10 GE SFP+端口,工作在GE sfp接口模式下时可支持光电模块混插，支持N:1虚拟化，可使用业务接口直接进行N:1虚拟化 | 华为 | 使用 | A6-1 | 万兆：48剩余10 | 万兆接入交换机 |  | 2016年“互联网+精准扶贫”大数据平台设备采购项目 | 201609 | 201909 | EASYSTACK平台万兆交换机 | 蒋长亮 | 15楼政务云平台
328 | 网络设备 | Eudemon1000E | 4GE电+4GE Combo+8GE光,4G内存,2交流电源-含华为通用安全平台软件，2*10GE光口FIC卡-含华为通用安全平台软件，10GE多模光模块，GE多模光模块，GE单模10KM光模块，GE单模40KM光模块 | 华为 | 使用 | C6-2 | 千兆：25剩余19 万兆：4剩余3 | 出口防火墙 |  | 2016年“互联网+精准扶贫”大数据平台设备采购项目 | 201609 | 201909 | 安全平台出口防火墙 | 蒋长亮 | 15楼政务云平台
329 | 网络设备 | S5320-52X-SI-AC | 包转发率≥130Mpps,48个10/100/1000Base-T以太网端口，4个万兆光口,支持10GE端口聚合,支持N:1虚拟化，可使用业务接口直接进行N:1虚拟化 | 华为 | 使用 | C6-3 | 千兆：48剩余35 万兆：4剩余2 | 千兆接入交换机 |  | 2016年“互联网+精准扶贫”大数据平台设备采购项目 | 201609 | 201909 | 安全平台业务接入交换机 | 蒋长亮 | 15楼政务云平台
330 | 网络设备 | S6320-54C-EI-48S-AC | 包转发率≥900Mpps，48个sfp +接口,支持10GE端口聚合，支持N:1虚拟化，可使用业务接口直接进行N:1虚拟化 | 华为 | 使用 | E5-1 | 万兆：48剩余24 | 万兆接入交换机 |  | 2016年“互联网+精准扶贫”大数据平台设备采购项目 | 201609 | 201909 | 政务专网万兆接入-S6320-1 | 蒋长亮 | 15楼政务云平台
331 | 网络设备 | S6320-54C-EI-48S-AC | 包转发率≥900Mpps，48个sfp +接口,支持10GE端口聚合，支持N:1虚拟化，可使用业务接口直接进行N:1虚拟化 | 华为 | 使用 | E6-1 | 万兆：48剩余24 | 万兆接入交换机 |  | 2016年“互联网+精准扶贫”大数据平台设备采购项目 | 201609 | 201909 | 政务专网万兆接入-S6320-2 | 蒋长亮 | 15楼政务云平台
332 | 网络设备 | S5320-52X-SI-AC | 包转发率≥130Mpps,48个10/100/1000Base-T以太网端口，4个万兆光口,支持10GE端口聚合,支持N:1虚拟化，可使用业务接口直接进行N:1虚拟化 | 华为 | 使用 | G5-1 | 千兆：48剩余31 万兆：4剩余2 | 千兆接入交换机 |  | 2016年“互联网+精准扶贫”大数据平台设备采购项目 | 201609 | 201909 | 政务专网带外远程管理-S5320 | 蒋长亮 | 15楼政务云平台
333 | 网络设备 | S5320-52X-SI-AC | 包转发率≥130Mpps,48个10/100/1000Base-T以太网端口，4个万兆光口,支持10GE端口聚合,支持N:1虚拟化，可使用业务接口直接进行N:1虚拟化 | 华为 | 使用 | H7-1 | 千兆：48剩余1 万兆：4剩余1 | 千兆接入交换机 |  | 2016年“互联网+精准扶贫”大数据平台设备采购项目 | 201609 | 201909 | EASYSTACK平台千兆交换机 | 蒋长亮 | 15楼政务云平台
334 | 网络设备 | S5320-52X-SI-AC | 包转发率≥130Mpps,48个10/100/1000Base-T以太网端口，4个万兆光口,支持10GE端口聚合,支持N:1虚拟化，可使用业务接口直接进行N:1虚拟化 | 华为 | 使用 | H8-1 | 千兆：48剩余0 万兆：4剩余1 | 千兆接入交换机 |  | 2016年“互联网+精准扶贫”大数据平台设备采购项目 | 201609 | 201909 | EASYSTACK平台千兆交换机 | 蒋长亮 | 15楼政务云平台
335 | 网络设备 | ZXR10 5960 | 数据中心接入交换机，交换容量≥300Gbps，包转发率≥96Mpps，千兆RJ-45接口≥48个，万兆SFP+接口≥2个，千兆SFP接口≥2个，冗余交流电源 | 中兴 | 使用 | C5-1 | 千兆：48剩余20 万兆：4剩余1 | 千兆接入交换机 |  | 2015年甘肃万维资源池优化扩容工程 | 201512 | 201812 | 互联网带外远程管理-5960-1 | 蒋长亮 | 15楼政务云平台
336 | 网络设备 | ZXR10 5960 | 数据中心接入交换机，交换容量≥300Gbps，包转发率≥96Mpps，千兆RJ-45接口≥48个，万兆SFP+接口≥2个，千兆SFP接口≥2个，冗余交流电源 | 中兴 | 使用 | C6-1 | 千兆：48剩余24 万兆：4剩余1 | 千兆接入交换机 |  | 2015年甘肃万维资源池优化扩容工程 | 201512 | 201812 | 互联网带外远程管理-5960-2 | 蒋长亮 | 15楼政务云平台
337 | 网络设备 | ZXR10 5960 | 数据中心接入交换机，交换容量≥300Gbps，包转发率≥96Mpps，千兆RJ-45接口≥48个，万兆SFP+接口≥2个，千兆SFP接口≥2个，冗余交流电源 | 中兴 | 使用 | G5-2 | 千兆：48剩余26 万兆：4剩余4 | 千兆接入交换机 |  | 2015年甘肃万维资源池优化扩容工程 | 201512 | 201812 | 政务专网带外远程管理-5960 | 蒋长亮 | 15楼政务云平台
338 | 网络设备 | USG9000 |  | 华为 | 下线 | G5-3 |  | 原域间防火墙 |  | 2013年公司回购 |  |  | 原域间防火墙 | 蒋长亮 | 15楼政务云平台
339 | 网络设备 | CE6851-48S6Q-HI | 交换容量≥8Tbps，包转发率≥600Mpps，48个GE SFP/10 GE SFP+端口,工作在GE sfp接口模式下时可支持光电模块混插，支持N:1虚拟化，可使用业务接口直接进行N:1虚拟化 | 华为 | 使用 | G6-1 | 万兆：48剩余12 | 万兆接入交换机 |  | 2016年“互联网+精准扶贫”大数据平台设备采购项目 | 201609 | 201909 | EASYSTACK平台万兆交换机 | 蒋长亮 | 15楼政务云平台
340 | 网络设备 | CE6851-48S6Q-HI | 交换容量≥8Tbps，包转发率≥600Mpps，48个GE SFP/10 GE SFP+端口,工作在GE sfp接口模式下时可支持光电模块混插，支持N:1虚拟化，可使用业务接口直接进行N:1虚拟化 | 华为 | 使用 | G7-1 | 万兆：48剩余12 | 万兆接入交换机 |  | 2016年“互联网+精准扶贫”大数据平台设备采购项目 | 201609 | 201909 | EASYSTACK平台万兆交换机 | 蒋长亮 | 15楼政务云平台
341 | 网络设备 | CE6851-48S6Q-HI | 交换容量≥8Tbps，包转发率≥600Mpps，48个GE SFP/10 GE SFP+端口,工作在GE sfp接口模式下时可支持光电模块混插，支持N:1虚拟化，可使用业务接口直接进行N:1虚拟化 | 华为 | 使用 | H1-2 | 万兆：48剩余0 | 万兆接入交换机 |  | 2016年“互联网+精准扶贫”大数据平台设备采购项目 | 201609 | 201909 | EASYSTACK平台万兆交换机 | 蒋长亮 | 15楼政务云平台
342 | 网络设备 | CE6851-48S6Q-HI | 交换容量≥8Tbps，包转发率≥600Mpps，48个GE SFP/10 GE SFP+端口,工作在GE sfp接口模式下时可支持光电模块混插，支持N:1虚拟化，可使用业务接口直接进行N:1虚拟化 | 华为 | 使用 | H2-2 | 万兆：48剩余0 | 万兆接入交换机 |  | 2016年“互联网+精准扶贫”大数据平台设备采购项目 | 201609 | 201909 | EASYSTACK平台万兆交换机 | 蒋长亮 | 15楼政务云平台
343 | 网络设备 | CE5855-48T4S2Q-EI | 包转发率≥252Mpps,48个10/100/1000Base-T以太网端口，4个万兆光口,支持10GE端口聚合,支持N:1虚拟化，可使用业务接口直接进行N:1虚拟化 | 华为 | 使用 | H1-1 | 千兆：48剩余4 万兆：4剩余0 | 千兆接入交换机 |  | 2017年甘肃省网络安全服务平台和扩容云计算平台所需固定资产投资采购 | 201707 | 202007 | EASYSTACK平台千兆交换机 | 蒋长亮 | 15楼政务云平台
344 | 网络设备 | CE5855-48T4S2Q-EI | 包转发率≥252Mpps,48个10/100/1000Base-T以太网端口，4个万兆光口,支持10GE端口聚合,支持N:1虚拟化，可使用业务接口直接进行N:1虚拟化 | 华为 | 使用 | H2-1 | 千兆：48剩余4 万兆：4剩余0 | 千兆接入交换机 |  | 2017年甘肃省网络安全服务平台和扩容云计算平台所需固定资产投资采购 | 201707 | 202007 | EASYSTACK平台千兆交换机 | 蒋长亮 | 15楼政务云平台
345 | 网络设备 | ZXR10 5960 | 数据中心接入交换机，交换容量≥300Gbps，包转发率≥96Mpps，千兆RJ-45接口≥48个，万兆SFP+接口≥2个，千兆SFP接口≥2个，冗余交流电源 | 中兴 | 使用 | H3-1 | 千兆：48剩余10 万兆：4剩余2 | 千兆接入交换机 |  | 2015年甘肃万维资源池优化扩容工程 | 201512 | 201812 | 政务专网大数据业务接入交换机 | 蒋长亮 | 15楼政务云平台
346 | 网络设备 | CE6851-48S6Q-HI | 交换容量≥8Tbps，包转发率≥600Mpps，48个GE SFP/10 GE SFP+端口,工作在GE sfp接口模式下时可支持光电模块混插，支持N:1虚拟化，可使用业务接口直接进行N:1虚拟化 | 华为 | 使用 | A8-1 | 万兆：48剩余6 | 万兆接入交换机 |  | 2017年新技术新业务 | 201712 | 202012 | EASYSTACK平台万兆交换机 | 蒋长亮 | 15楼政务云平台
347 | 网络设备 | CE6851-48S6Q-HI | 交换容量≥8Tbps，包转发率≥600Mpps，48个GE SFP/10 GE SFP+端口,工作在GE sfp接口模式下时可支持光电模块混插，支持N:1虚拟化，可使用业务接口直接进行N:1虚拟化 | 华为 | 使用 | A9-1 | 万兆：48剩余6 | 万兆接入交换机 |  | 2017年新技术新业务 | 201712 | 202012 | EASYSTACK平台万兆交换机 | 蒋长亮 | 15楼政务云平台
348 | 网络设备 | CE5855-48T4S2Q-EI | 包转发率≥252Mpps,48个10/100/1000Base-T以太网端口，4个万兆光口,支持10GE端口聚合,支持N:1虚拟化，可使用业务接口直接进行N:1虚拟化 | 华为 | 使用 | A3-1 | 千兆：48剩余13 万兆：4剩余0 | 千兆接入交换机 |  | 2017年甘肃省网络安全服务平台和扩容云计算平台所需固定资产投资采购 | 201707 | 202007 | EASYSTACK平台千兆交换机 | 蒋长亮 | 15楼政务云平台
349 | 网络设备 | CE5855-48T4S2Q-EI | 包转发率≥252Mpps,48个10/100/1000Base-T以太网端口，4个万兆光口,支持10GE端口聚合,支持N:1虚拟化，可使用业务接口直接进行N:1虚拟化 | 华为 | 使用 | A4-1 | 千兆：48剩余13 万兆：4剩余0 | 千兆接入交换机 |  | 2017年甘肃省网络安全服务平台和扩容云计算平台所需固定资产投资采购 | 201707 | 202007 | EASYSTACK平台千兆交换机 | 蒋长亮 | 15楼政务云平台
350 | 网络设备 | CE6855-48S6Q-HI | 交换容量≥8Tbps，包转发率≥600Mpps，48个GE SFP/10 GE SFP+端口,工作在GE sfp接口模式下时可支持光电模块混插，支持N:1虚拟化，可使用业务接口直接进行N:1虚拟化 | 华为 | 使用 | G8-1 | 万兆：48剩余20 | 万兆接入交换机 |  | 2017年新技术新业务 | 201712 | 202012 | EASYSTACK平台万兆交换机 | 蒋长亮 | 15楼政务云平台
351 | 网络设备 | CE6855-48S6Q-HI | 交换容量≥8Tbps，包转发率≥600Mpps，48个GE SFP/10 GE SFP+端口,工作在GE sfp接口模式下时可支持光电模块混插，支持N:1虚拟化，可使用业务接口直接进行N:1虚拟化 | 华为 | 使用 | G9-1 | 万兆：48剩余20 | 万兆接入交换机 |  | 2017年新技术新业务 | 201712 | 202012 | EASYSTACK平台万兆交换机 | 蒋长亮 | 15楼政务云平台
352 | 网络设备 | CE12808S | CLOS交换架构，交换容量（bps）≥120Tbps，包转发率（pps）100,000Mpps，业务板槽位数量≥8，冗余主控板、冗余交换网板，冗余交流电源，2块48端口万兆SFP+板卡，所有端口配满模块，支持OPENFLOW、支持Ansible自动化配置，提供open api接口，支持Vxlan分布式网关，Vxlan三层网关支持IPV6双栈、支持1:N虚拟化，带IPV6、Vxlan和BGP-EVPN许可。 | 华为 | 使用 | F8-1 |  | 核心交换机 |  | 2019年甘肃省政务云平台网络设备更换及扩容项目 | 201906 | 202206 | 业务网核心交换机 | 蒋长亮 | 15楼政务云平台
353 | 网络设备 | CE12808S | CLOS交换架构，交换容量（bps）≥120Tbps，包转发率（pps）100,000Mpps，业务板槽位数量≥8，冗余主控板、冗余交换网板，冗余交流电源，2块48端口万兆SFP+板卡，所有端口配满模块，支持OPENFLOW、支持Ansible自动化配置，提供open api接口，支持Vxlan分布式网关，Vxlan三层网关支持IPV6双栈、支持1:N虚拟化，带IPV6、Vxlan和BGP-EVPN许可。 | 华为 | 使用 | F9-1 |  | 核心交换机 |  | 2019年甘肃省政务云平台网络设备更换及扩容项目 | 201906 | 202206 | 业务网核心交换机 | 蒋长亮 | 15楼政务云平台
354 | 网络设备 | CE12808S | CLOS交换架构，交换容量（bps）≥120Tbps，包转发率（pps）100,000Mpps，业务板槽位数量≥8，冗余主控板、冗余交换网板，冗余交流电源，2块48端口万兆SFP+板卡，所有端口配满模块，支持OPENFLOW、支持Ansible自动化配置，提供open api接口，支持Vxlan分布式网关，Vxlan三层网关支持IPV6双栈、支持1:N虚拟化，带IPV6、Vxlan和BGP-EVPN许可。 | 华为 | 未上线 | I3-4 |  | 核心交换机 |  | 2019年甘肃省政务云平台网络设备更换及扩容项目 | 201906 | 202206 | 业务网核心交换机 | 蒋长亮 | 15楼政务云平台
355 | 网络设备 | CE12808S | CLOS交换架构，交换容量（bps）≥120Tbps，包转发率（pps）100,000Mpps，业务板槽位数量≥8，冗余主控板、冗余交换网板，冗余交流电源，2块48端口万兆SFP+板卡，所有端口配满模块，支持OPENFLOW、支持Ansible自动化配置，提供open api接口，支持Vxlan分布式网关，Vxlan三层网关支持IPV6双栈、支持1:N虚拟化，带IPV6、Vxlan和BGP-EVPN许可。 | 华为 | 未上线 | I4-4 |  | 核心交换机 |  | 2019年甘肃省政务云平台网络设备更换及扩容项目 | 201906 | 202206 | 业务网核心交换机 | 蒋长亮 | 15楼政务云平台
356 | 网络设备 | CE6855-48S6Q-HI | 冗余交流电源，交换容量≥20Tbps,包转发率≥2000Mpps，插槽数≥4，10GE SFP+端口≥48，满配模块（SFP+和RJ45模块搭配）。支持OPENFLOW、支持Ansible自动化配置，提供open api接口，支持Vxlan分布式网关，Vxlan三层网关支持IPV6双栈、支持1:N虚拟化，可使用业务口直接进行N:1虚拟化。带IPV6、Vxlan和BGP-EVPN许可。 | 华为 | 使用 | E3-1 |  | 万兆接入交换机 |  | 2019年甘肃省政务云平台网络设备更换及扩容项目 | 201906 | 202206 | 业务网接入交换机 | 蒋长亮 | 15楼政务云平台
357 | 网络设备 | CE6855-48S6Q-HI | 冗余交流电源，交换容量≥20Tbps,包转发率≥2000Mpps，插槽数≥4，10GE SFP+端口≥48，满配模块（SFP+和RJ45模块搭配）。支持OPENFLOW、支持Ansible自动化配置，提供open api接口，支持Vxlan分布式网关，Vxlan三层网关支持IPV6双栈、支持1:N虚拟化，可使用业务口直接进行N:1虚拟化。带IPV6、Vxlan和BGP-EVPN许可。 | 华为 | 使用 | E4-1 |  | 万兆接入交换机 |  | 2019年甘肃省政务云平台网络设备更换及扩容项目 | 201906 | 202206 | 业务网接入交换机 | 蒋长亮 | 15楼政务云平台
358 | 网络设备 | CE6855-48S6Q-HI | 冗余交流电源，交换容量≥20Tbps,包转发率≥2000Mpps，插槽数≥4，10GE SFP+端口≥48，满配模块（SFP+和RJ45模块搭配）。支持OPENFLOW、支持Ansible自动化配置，提供open api接口，支持Vxlan分布式网关，Vxlan三层网关支持IPV6双栈、支持1:N虚拟化，可使用业务口直接进行N:1虚拟化。带IPV6、Vxlan和BGP-EVPN许可。 | 华为 | 使用 | B7-1 |  | 万兆接入交换机 |  | 2019年甘肃省政务云平台网络设备更换及扩容项目 | 201906 | 202206 | 业务网接入交换机 | 蒋长亮 | 15楼政务云平台
359 | 网络设备 | CE6855-48S6Q-HI | 冗余交流电源，交换容量≥20Tbps,包转发率≥2000Mpps，插槽数≥4，10GE SFP+端口≥48，满配模块（SFP+和RJ45模块搭配）。支持OPENFLOW、支持Ansible自动化配置，提供open api接口，支持Vxlan分布式网关，Vxlan三层网关支持IPV6双栈、支持1:N虚拟化，可使用业务口直接进行N:1虚拟化。带IPV6、Vxlan和BGP-EVPN许可。 | 华为 | 使用 | B8-1 |  | 万兆接入交换机 |  | 2019年甘肃省政务云平台网络设备更换及扩容项目 | 201906 | 202206 | 业务网接入交换机 | 蒋长亮 | 15楼政务云平台
360 | 网络设备 | CE6855-48S6Q-HI | 冗余交流电源，交换容量≥20Tbps,包转发率≥2000Mpps，插槽数≥4，10GE SFP+端口≥48，满配模块（SFP+和RJ45模块搭配）。支持OPENFLOW、支持Ansible自动化配置，提供open api接口，支持Vxlan分布式网关，Vxlan三层网关支持IPV6双栈、支持1:N虚拟化，可使用业务口直接进行N:1虚拟化。带IPV6、Vxlan和BGP-EVPN许可。 | 华为 | 使用 | B3-1 |  | 万兆接入交换机 |  | 2019年甘肃省政务云平台网络设备更换及扩容项目 | 201906 | 202206 | 业务网接入交换机 | 蒋长亮 | 15楼政务云平台
361 | 网络设备 | CE6855-48S6Q-HI | 冗余交流电源，交换容量≥20Tbps,包转发率≥2000Mpps，插槽数≥4，10GE SFP+端口≥48，满配模块（SFP+和RJ45模块搭配）。支持OPENFLOW、支持Ansible自动化配置，提供open api接口，支持Vxlan分布式网关，Vxlan三层网关支持IPV6双栈、支持1:N虚拟化，可使用业务口直接进行N:1虚拟化。带IPV6、Vxlan和BGP-EVPN许可。 | 华为 | 使用 | B4-1 |  | 万兆接入交换机 |  | 2019年甘肃省政务云平台网络设备更换及扩容项目 | 201906 | 202206 | 业务网接入交换机 | 蒋长亮 | 15楼政务云平台
362 | 网络设备 | CE6855-48S6Q-HI | 冗余交流电源，交换容量≥20Tbps,包转发率≥2000Mpps，插槽数≥4，10GE SFP+端口≥48，满配模块（SFP+和RJ45模块搭配）。支持OPENFLOW、支持Ansible自动化配置，提供open api接口，支持Vxlan分布式网关，Vxlan三层网关支持IPV6双栈、支持1:N虚拟化，可使用业务口直接进行N:1虚拟化。带IPV6、Vxlan和BGP-EVPN许可。 | 华为 | 使用 | H3-1 |  | 万兆接入交换机 |  | 2019年甘肃省政务云平台网络设备更换及扩容项目 | 201906 | 202206 | 业务网接入交换机 | 蒋长亮 | 15楼政务云平台
363 | 网络设备 | CE6855-48S6Q-HI | 冗余交流电源，交换容量≥20Tbps,包转发率≥2000Mpps，插槽数≥4，10GE SFP+端口≥48，满配模块（SFP+和RJ45模块搭配）。支持OPENFLOW、支持Ansible自动化配置，提供open api接口，支持Vxlan分布式网关，Vxlan三层网关支持IPV6双栈、支持1:N虚拟化，可使用业务口直接进行N:1虚拟化。带IPV6、Vxlan和BGP-EVPN许可。 | 华为 | 使用 | H4-1 |  | 万兆接入交换机 |  | 2019年甘肃省政务云平台网络设备更换及扩容项目 | 201906 | 202206 | 业务网接入交换机 | 蒋长亮 | 15楼政务云平台
364 | 网络设备 | CE6855-48S6Q-HI | 冗余交流电源，交换容量≥20Tbps,包转发率≥2000Mpps，插槽数≥4，10GE SFP+端口≥48，满配模块（SFP+和RJ45模块搭配）。支持OPENFLOW、支持Ansible自动化配置，提供open api接口，支持Vxlan分布式网关，Vxlan三层网关支持IPV6双栈、支持1:N虚拟化，可使用业务口直接进行N:1虚拟化。带IPV6、Vxlan和BGP-EVPN许可。 | 华为 | 使用 | G8-1 |  | 万兆接入交换机 |  | 2019年甘肃省政务云平台网络设备更换及扩容项目 | 201906 | 202206 | 业务网接入交换机 | 蒋长亮 | 15楼政务云平台
365 | 网络设备 | CE6855-48S6Q-HI | 冗余交流电源，交换容量≥20Tbps,包转发率≥2000Mpps，插槽数≥4，10GE SFP+端口≥48，满配模块（SFP+和RJ45模块搭配）。支持OPENFLOW、支持Ansible自动化配置，提供open api接口，支持Vxlan分布式网关，Vxlan三层网关支持IPV6双栈、支持1:N虚拟化，可使用业务口直接进行N:1虚拟化。带IPV6、Vxlan和BGP-EVPN许可。 | 华为 | 使用 | G9-1 |  | 万兆接入交换机 |  | 2019年甘肃省政务云平台网络设备更换及扩容项目 | 201906 | 202206 | 业务网接入交换机 | 蒋长亮 | 15楼政务云平台
366 | 网络设备 | CE6881-48S6CQ | 冗余交流电源，交换容量≥20Tbps,包转发率≥2000Mpps，插槽数≥4，10GE SFP+端口≥48，满配模块（SFP+和RJ45模块搭配）。支持OPENFLOW、支持Ansible自动化配置，提供open api接口，支持Vxlan分布式网关，Vxlan三层网关支持IPV6双栈、支持1:N虚拟化，可使用业务口直接进行N:1虚拟化。带IPV6、Vxlan和BGP-EVPN许可。 | 华为 | 未上线 | I3-1 |  | 万兆接入交换机 |  | 2019年合同外采购 | 201910 | 202210 | 业务网接入交换机 | 蒋长亮 | 15楼政务云平台
367 | 网络设备 | CE6881-48S6CQ | 冗余交流电源，交换容量≥20Tbps,包转发率≥2000Mpps，插槽数≥4，10GE SFP+端口≥48，满配模块（SFP+和RJ45模块搭配）。支持OPENFLOW、支持Ansible自动化配置，提供open api接口，支持Vxlan分布式网关，Vxlan三层网关支持IPV6双栈、支持1:N虚拟化，可使用业务口直接进行N:1虚拟化。带IPV6、Vxlan和BGP-EVPN许可。 | 华为 | 未上线 | I4-1 |  | 万兆接入交换机 |  | 2019年合同外采购 | 201910 | 202210 | 业务网接入交换机 | 蒋长亮 | 15楼政务云平台
368 | 网络设备 | CE6881-48S6CQ | 冗余交流电源，交换容量≥20Tbps,包转发率≥2000Mpps，插槽数≥4，10GE SFP+端口≥48，满配模块（SFP+和RJ45模块搭配）。支持OPENFLOW、支持Ansible自动化配置，提供open api接口，支持Vxlan分布式网关，Vxlan三层网关支持IPV6双栈、支持1:N虚拟化，可使用业务口直接进行N:1虚拟化。带IPV6、Vxlan和BGP-EVPN许可。 | 华为 | 未上线 | D7-1 |  | 万兆接入交换机 |  | 2019年合同外采购 | 201910 | 202210 | 业务网接入交换机 | 蒋长亮 | 15楼政务云平台
369 | 网络设备 | CE6881-48S6CQ | 冗余交流电源，交换容量≥20Tbps,包转发率≥2000Mpps，插槽数≥4，10GE SFP+端口≥48，满配模块（SFP+和RJ45模块搭配）。支持OPENFLOW、支持Ansible自动化配置，提供open api接口，支持Vxlan分布式网关，Vxlan三层网关支持IPV6双栈、支持1:N虚拟化，可使用业务口直接进行N:1虚拟化。带IPV6、Vxlan和BGP-EVPN许可。 | 华为 | 未上线 | D8-1 |  | 万兆接入交换机 |  | 2019年合同外采购 | 201910 | 202210 | 业务网接入交换机 | 蒋长亮 | 15楼政务云平台
370 | 网络设备 | CE6855-48S6Q-HI | 冗余交流电源，交换容量≥20Tbps,包转发率≥2000Mpps，插槽数≥4，10GE SFP+端口≥48，满配模块（SFP+和RJ45模块搭配）。支持OPENFLOW、支持Ansible自动化配置，提供open api接口，支持Vxlan分布式网关，Vxlan三层网关支持IPV6双栈、支持1:N虚拟化，可使用业务口直接进行N:1虚拟化。带IPV6、Vxlan和BGP-EVPN许可。 | 华为 | 未上线 | E7-1 |  | 万兆接入交换机 |  | 2019年甘肃省政务云平台网络设备更换及扩容项目 | 201906 | 202206 | 业务网接入交换机 | 蒋长亮 | 15楼政务云平台
371 | 网络设备 | CE6855-48S6Q-HI | 冗余交流电源，交换容量≥20Tbps,包转发率≥2000Mpps，插槽数≥4，10GE SFP+端口≥48，满配模块（SFP+和RJ45模块搭配）。支持OPENFLOW、支持Ansible自动化配置，提供open api接口，支持Vxlan分布式网关，Vxlan三层网关支持IPV6双栈、支持1:N虚拟化，可使用业务口直接进行N:1虚拟化。带IPV6、Vxlan和BGP-EVPN许可。 | 华为 | 未上线 | E8-1 |  | 万兆接入交换机 |  | 2019年甘肃省政务云平台网络设备更换及扩容项目 | 201906 | 202206 | 业务网接入交换机 | 蒋长亮 | 15楼政务云平台
372 | 网络设备 | CE6855-48S6Q-HI | 冗余交流电源，交换容量≥20Tbps,包转发率≥2000Mpps，插槽数≥4，10GE SFP+端口≥48，满配模块（SFP+和RJ45模块搭配）。支持OPENFLOW、支持Ansible自动化配置，提供open api接口，支持Vxlan分布式网关，Vxlan三层网关支持IPV6双栈、支持1:N虚拟化，可使用业务口直接进行N:1虚拟化。带IPV6、Vxlan和BGP-EVPN许可。 | 华为 | 未上线 | E7-2 |  | 万兆接入交换机 |  | 2019年甘肃省政务云平台网络设备更换及扩容项目 | 201906 | 202206 | 业务网接入交换机 | 蒋长亮 | 15楼政务云平台
373 | 网络设备 | CE6855-48S6Q-HI | 冗余交流电源，交换容量≥20Tbps,包转发率≥2000Mpps，插槽数≥4，10GE SFP+端口≥48，满配模块（SFP+和RJ45模块搭配）。支持OPENFLOW、支持Ansible自动化配置，提供open api接口，支持Vxlan分布式网关，Vxlan三层网关支持IPV6双栈、支持1:N虚拟化，可使用业务口直接进行N:1虚拟化。带IPV6、Vxlan和BGP-EVPN许可。 | 华为 | 未上线 | E8-2 |  | 万兆接入交换机 |  | 2019年甘肃省政务云平台网络设备更换及扩容项目 | 201906 | 202206 | 业务网接入交换机 | 蒋长亮 | 15楼政务云平台
374 | 网络设备 | CE6881-48S6CQ | 冗余交流电源，交换容量≥20Tbps,包转发率≥2000Mpps，插槽数≥4，10GE SFP+端口≥48，满配模块（SFP+和RJ45模块搭配）。支持OPENFLOW、支持Ansible自动化配置，提供open api接口，支持Vxlan分布式网关，Vxlan三层网关支持IPV6双栈、支持1:N虚拟化，可使用业务口直接进行N:1虚拟化。带IPV6、Vxlan和BGP-EVPN许可。 | 华为 | 未上线 | D2-1 |  | 万兆接入交换机 |  | 2019年合同外采购 | 201910 | 202210 | 业务网接入交换机 | 蒋长亮 | 15楼政务云平台
375 | 网络设备 | CE6881-48S6CQ | 冗余交流电源，交换容量≥20Tbps,包转发率≥2000Mpps，插槽数≥4，10GE SFP+端口≥48，满配模块（SFP+和RJ45模块搭配）。支持OPENFLOW、支持Ansible自动化配置，提供open api接口，支持Vxlan分布式网关，Vxlan三层网关支持IPV6双栈、支持1:N虚拟化，可使用业务口直接进行N:1虚拟化。带IPV6、Vxlan和BGP-EVPN许可。 | 华为 | 未上线 | D3-1 |  | 万兆接入交换机 |  | 2019年合同外采购 | 201910 | 202210 | 业务网接入交换机 | 蒋长亮 | 15楼政务云平台
376 | 网络设备 | S5320-52X-SI-AC | 包转发率≥130Mpps,48个10/100/1000Base-T以太网端口，4个万兆光口,支持10GE端口聚合,支持N:1虚拟化，可使用业务接口直接进行N:1虚拟化。 | 华为 | 使用 | D4-1 |  | 千兆接入交换机 |  | 2019年甘肃省政务云平台网络设备更换及扩容项目 | 201906 | 202206 | 业务网接入交换机 | 蒋长亮 | 15楼政务云平台
377 | 网络设备 | S5320-52X-SI-AC | 包转发率≥130Mpps,48个10/100/1000Base-T以太网端口，4个万兆光口,支持10GE端口聚合,支持N:1虚拟化，可使用业务接口直接进行N:1虚拟化。 | 华为 | 使用 | D6-1 |  | 千兆接入交换机 |  | 2019年甘肃省政务云平台网络设备更换及扩容项目 | 201906 | 202206 | 业务网接入交换机 | 蒋长亮 | 15楼政务云平台
378 | 网络设备 | M9008S | 业务板插槽≥4个，并发连接数≥3000万，网络吞吐量≥40Gbps，SFP+接口≥12个，100/1000Base-X-SFP接口≥24个，配置6块万兆多模模块，6块万兆单模模块，16块千兆单模模块，4块千兆多模模块，4块千兆电口模块，支持虚拟防火墙，虚拟防火墙数量≥64个，具备应用识别、智能选路和信息防泄露等下一代防火墙技术，支持基于IPv6、时间和应用类型等多样的精细化流量及策略控制.提供open api接口。 | H3C | 使用 | E3-3 |  | 出口防火墙 |  | 2019年甘肃省政务云平台网络设备更换及扩容项目 | 201906 | 202206 | 业务网接入交换机 | 蒋长亮 | 15楼政务云平台
379 | 网络设备 | M9008S | 业务板插槽≥4个，并发连接数≥3000万，网络吞吐量≥40Gbps，SFP+接口≥12个，100/1000Base-X-SFP接口≥24个，配置6块万兆多模模块，6块万兆单模模块，16块千兆单模模块，4块千兆多模模块，4块千兆电口模块，支持虚拟防火墙，虚拟防火墙数量≥64个，具备应用识别、智能选路和信息防泄露等下一代防火墙技术，支持基于IPv6、时间和应用类型等多样的精细化流量及策略控制.提供open api接口。 | H3C | 使用 | E4-3 |  | 出口防火墙 |  | 2019年甘肃省政务云平台网络设备更换及扩容项目 | 201906 | 202206 | 业务网接入交换机 | 蒋长亮 | 15楼政务云平台
380 | 网络设备 | SANGFOR-LB | 硬件负载均衡，万兆sfp+接口≥4个，万兆多模模块满配，内存≥16GB，L4层吞吐量≥20Gbps;L4并发会话数≥900万;SSL吞吐量≥4Gps，配置带外管理口，支持多vlan模式互联；具备端口捆绑及多VLAN模式互联，配置为trunk接口同交换机互联，每个租户对应负载均衡器上的一个VLAN，每个VLAN接口可配置对立的IP地址，VIP和SNAT地址池可使用，VLAN接口具备IPV6双栈；具备IPV6双栈，且VIP和实际服务器IP间的IPV4 to IPV4，IPV6 to IPV4，IPV6 to IPV6映射可同时共存。 | 深信服 | 使用 | E3-2 |  | 负载均衡设备 |  | 2019年甘肃省政务云平台网络设备更换及扩容项目 | 201906 | 202206 | 业务网接入交换机 | 蒋长亮 | 15楼政务云平台
381 | 网络设备 | SANGFOR-LB | 硬件负载均衡，万兆sfp+接口≥4个，万兆多模模块满配，内存≥16GB，L4层吞吐量≥20Gbps;L4并发会话数≥900万;SSL吞吐量≥4Gps，配置带外管理口，支持多vlan模式互联；具备端口捆绑及多VLAN模式互联，配置为trunk接口同交换机互联，每个租户对应负载均衡器上的一个VLAN，每个VLAN接口可配置对立的IP地址，VIP和SNAT地址池可使用，VLAN接口具备IPV6双栈；具备IPV6双栈，且VIP和实际服务器IP间的IPV4 to IPV4，IPV6 to IPV4，IPV6 to IPV6映射可同时共存。 | 深信服 | 使用 | E4-2 |  | 负载均衡设备 |  | 2019年甘肃省政务云平台网络设备更换及扩容项目 | 201906 | 202206 | 业务网接入交换机 | 蒋长亮 | 15楼政务云平台
382 | 网络设备 | CE6881-48S6CQ | 冗余交流电源，交换容量≥20Tbps,包转发率≥2000Mpps，插槽数≥4，10GE SFP+端口≥48，满配模块（SFP+和RJ45模块搭配）。支持OPENFLOW、支持Ansible自动化配置，提供open api接口，支持Vxlan分布式网关，Vxlan三层网关支持IPV6双栈、支持1:N虚拟化，可使用业务口直接进行N:1虚拟化。带IPV6、Vxlan和BGP-EVPN许可。 | 华为 | 未使用 |  |  | 万兆接入交换机 |  | 2019年合同外采购 | 201910 | 202210 |  |  | 15楼政务云平台
383 | 网络设备 | CE6881-48S6CQ | 冗余交流电源，交换容量≥20Tbps,包转发率≥2000Mpps，插槽数≥4，10GE SFP+端口≥48，满配模块（SFP+和RJ45模块搭配）。支持OPENFLOW、支持Ansible自动化配置，提供open api接口，支持Vxlan分布式网关，Vxlan三层网关支持IPV6双栈、支持1:N虚拟化，可使用业务口直接进行N:1虚拟化。带IPV6、Vxlan和BGP-EVPN许可。 | 华为 | 未使用 |  |  | 万兆接入交换机 |  | 2019年合同外采购 | 201910 | 202210 |  |  | 15楼政务云平台
384 | 安全设备 | W1000RayWall-C10032 | 提供政务服务外网WEB防护功能 | 远江盛邦 | 使用 | C3-2 |  | WEB应用防火墙 |  | 2016年“互联网+精准扶贫”大数据平台设备采购项目 | 42633 | 永久 | 提供政务服务外网WEB防护功能 | 傅永刚 | 15楼政务云平台
385 | 安全设备 | AF-6080 | 提供政务服务专网WEB防护功能 | 深信服 | 下线 | C3-2 |  | WEB应用防火墙 |  | 2014年甘肃省基于云计算的电子政务公共平台基础资源层建设工程 | 41821 | 42663 | WAF已被远江盛邦WAF替换，目前设备在24F政务云 | 傅永刚 | 15楼政务云平台
386 | 安全设备 | AF-6020 | 提供政务服务网入侵监测服务 | 深信服 | 使用 | C3-5 |  | IPS |  | 2014年甘肃省基于云计算的电子政务公共平台基础资源层建设工程 | 41821 | 43028 | 提供政务服务网入侵监测服务 | 傅永刚 | 15楼政务云平台
387 | 安全设备 | AC-H6500 | 提供政务服务网外网流量服务监测情况 | 深信服 | 使用 | C4-4 |  | 上网行为管理 |  | 2014年甘肃省基于云计算的电子政务公共平台基础资源层建设工程 | 41821 | 42663 | 提供政务服务网外网流量服务监测情况 | 傅永刚 | 15楼政务云平台
388 | 安全设备 | WVSS V6.0 | 提供政务服务网web扫描服务 | 绿盟科技 | 使用 | C3-6 |  | web扫描器 |  | 2014年甘肃省基于云计算的电子政务公共平台基础资源层建设工程 | 41879 | 43578 | 提供政务服务网web扫描服务 | 傅永刚 | 15楼政务云平台
389 | 安全设备 | DAS-USM1000C1 | 提供用户登录审计及集中管控 | 安恒 | 使用 | C4-4 | 千兆：6剩余5 | 堡垒机 |  | 2015年甘肃电信政务云平台扩容设备采购项目 | 42309 | 43830 | 提供用户登录审计及集中管控 | 蒋长亮 | 15楼政务云平台
390 | 安全设备 | SIS-3000 | 提供政务服务外网和专网的数据交换 | 网御星云 | 使用 | C4-5 |  | 网闸 |  | 2014年甘肃省基于云计算的电子政务公共平台基础资源层建设工程 | 41821 | 永久 | 提供政务服务外网和专网的数据交换 | 傅永刚 | 15楼政务云平台
391 | 安全设备 | AF-6080 | 提供政务服务专网WEB防护功能 | 深信服 | 使用 | G3-2 |  | WEB应用防火墙 |  | 2014年甘肃省基于云计算的电子政务公共平台基础资源层建设工程 | 41821 | 42663 | 提供政务服务专网WEB防护功能 | 傅永刚 | 15楼政务云平台
392 | 安全设备 | AF-6020 | 提供政务服务网入侵监测服务 | 深信服 | 使用 | G3-5 |  | IPS |  | 2014年甘肃省基于云计算的电子政务公共平台基础资源层建设工程 | 41821 | 42663 | 提供政务服务网入侵监测服务 | 傅永刚 | 15楼政务云平台
393 | 安全设备 | AC5.5 R1 | 提供政务服务网外网流量服务监测情况 | 深信服 | 使用 | G3-4 |  | 上网行为管理 |  | 2014年甘肃省基于云计算的电子政务公共平台基础资源层建设工程 | 41821 | 42663 | 提供政务服务网外网流量服务监测情况 | 傅永刚 | 15楼政务云平台
394 | 安全设备 | DB V4.0 | 数据库操作审计 | 安恒 | 使用 | G3-3 |  | 数据库审计 |  | 2014年甘肃省基于云计算的电子政务公共平台基础资源层建设工程 | 41821 | 永久 | 数据库操作审计 | 傅永刚 | 15楼政务云平台
395 | 安全设备 | DAS-USM1000C2 | 提供用户登录审计及集中管控 | 安恒 | 使用 | G3-7 | 千兆：6剩余5 | 堡垒机 |  | 2015年甘肃电信政务云平台扩容设备采购项目 | 42309 | 43830 | 提供用户登录审计及集中管控 | 蒋长亮 | 15楼政务云平台
396 | 安全设备 | DAS-Logger | 提供网络设备日志收集 | 安恒 | 下线 | G4-2 |  | 日志收集 |  | 2014年甘肃省基于云计算的电子政务公共平台基础资源层建设工程 | 41821 | 42917 | 提供网络设备日志收集 | 傅永刚 | 15楼政务云平台
397 | 安全设备 | LogBasec-VM1000 | 堡垒机提供准入控制、有小4A的功能 | 思福迪 | 使用 |  |  | 病毒防护 |  | 2018公司安审采购 | 43434 | 44530 | 堡垒机提供准入控制、有小4A的功能 | 傅永刚 | 15楼政务云平台
398 | 安全设备 | 9.6.2621 | 病毒防护 | 亚信 | 使用 |  |  | 堡垒机 |  | 2018公司安审采购 | 43435 | 44561 | 病毒防护 | 傅永刚 | 15楼政务云平台
399 | 安全设备 | 2050 SSL M7.6.3 | 互联网安全接入边界 | 深信服 | 使用 | C3-6 |  | 安全接入 |  | 2018公司安审采购 | 43405 | 44496 | 互联网安全接入边界 | 傅永刚 | 15楼政务云平台
400 | 安全设备 | LogBasec-VM1000 | 堡垒机提供准入控制、有小4A的功能 | 思福迪 | 使用 |  |  | 堡垒机 |  | 2018公司安审采购 | 43434 | 44530 | 堡垒机提供准入控制、有小4A的功能 | 傅永刚 | 15楼政务云平台
401 | 安全设备 | 9.6.2621 | 病毒防护 | 亚信 | 使用 |  |  | 病毒防护 |  | 2018公司安审采购 | 43435 | 44561 | 病毒防护 | 傅永刚 | 15楼政务云平台
402 | 安全设备 | RAS3004TSX | 通过数据采集前端子系统，实现对网络中数据流的采集、存储以及分析，并将分析数据上报到分析中心进行关联分析。数据流的采集需要采用镜像、分光等旁路非入侵方式，以确保不对业务造成影响。包含虚拟链路分析能力模块、精准应用协议定义模块、协议识别和解码标准模块、链路流量分析能力模块 | 科莱 | 使用 | C5-3 |  | 全流量回溯分析系统 |  | 网络流量数据分析项目 | 43067 | 永久 | 提供云平台网络流量回溯分析 | 傅永刚 | 15楼政务云平台
403 | 安全设备 | RayGate-3008 | 2U机架；1 个 CONSOLE 口，2 个 USB 口；2 个100/1000M 管理口；2*10G 接口； 1TB 硬盘，冗余电源；4 个扩展槽；提供备案管理系统、资产识别系统、风险监控预警系统、WebShell 检测系统、失陷主机/钓鱼检测、智能阻断系统 、运营分析系统、安全情报平台数据更新；500个系统授权。提供产品的实施部署和功能使用培训，其他服务包含软件更新服务、电话支持服务、邮件支持服务、提供3年远程支持服务（5*8小时）。 | 远江盛邦 | 使用 | C3-9 |  | web治理平台 |  | 2019年新型ICT业务发展固定资产投资 | 43784 | 44880 | 提供网站安全风险监测 | 傅永刚 | 15楼政务云平台
404 | 安全设备 | WebProtector-E |  | 安恒 | 使用 |  |  | 网页防篡改 |  | 2015年甘肃电信电子政务云平台基础资源层优化扩容工程 | 42309 | 永久 | 提供门户网站网页防篡改 | 傅永刚 | 15楼政务云平台
405 | 安全设备 | 数据防泄漏DLP（网络版） | 最大配置≧20个接口，≧10个千兆电口，≧2个SFP+插槽，≧2T硬盘，双电源。应用层最大检测能力不低于2G。3年设备升级、硬件维保服务。功能模块必须包含网络监控和网络阻断功能，设备支持阻断功能，提供产品的实施部署和功能使用培训。 支持识别的加密文件格式不少于12种（需支持pdf文件）；支持多层压缩识别，如RAR、ZIP、GZ、TAR等；支持数据库类型结构化指纹库，必须支持（SQLserver，oracle）；支持识别多语言。 | 天融信 | 新采购未上线 |  |  | 数据防泄漏 |  | 2019年新型ICT业务发展固定资产投资 | 43784 | 44880 | 提供网络数据敏感信息泄露监测预警 | 傅永刚 | 15楼政务云平台
406 | 安全设备 | 数据库审计 | 2U机架式非X86多核架构；≥4个千兆光口；≥4个千兆多模光模块；≥6个千兆电口；≥2T存储空间；含3年软件升级许可；配置双交流电源；扩展插槽≥2个；吞吐率≥20000Mbps、数据库实例授权数量≥50；支持国际主流数据库：Oracle、SQL Server、MySQL、MariaDB、DB2、PostgreSQL、Sybase、Informix、CacheDB、GP、SAP HANA、Teradata等；支持国产数据库：SgrDB、DM、GBase、KingBase、Oscar等。 | 安恒 | 新采购未上线 |  |  | 数据库审计 |  | 2019年新型ICT业务发展固定资产投资 | 43784 | 44880 | 提供数据库操作的审计 | 傅永刚 | 15楼政务云平台
407 | 安全设备 | TSOC-USM v3.0.20.3_U2.6_B20191113.1110_L64MC_ZW | 现有网络安全管理平台功能改造，包括IPV6改造功能、综合审计功能、集中管控功能、态势感知功能、责任认定功能、级联接口功能、分布式存储节点、流量监控分析等功能改造。提供4年质保，7*24小时远程维保服务，电话、邮件支持，在质保期内，每季度提供一次上门巡检 | 启明星辰 | 使用 | G7-2 |  | SOC平台 |  | 2019年新型ICT业务发展固定资产投资 | 43784 | 45245 | 提供安全事件集中管理和运营 | 傅永刚 | 15楼政务云平台
408 | 安全设备 | 亚信安全服务器深度安全防护系统管理中心 (版本 9.6.4204) | 功能支持：支持100颗物理服务器CPU，支持虚拟化平台包括VMware vSphere、Citrix Xen、H3C CAS、华为Fusion Sphere、Microsoft Hyper-v，能与现有Openstack平台适配，支持有代理防病毒模块和有代理深度包检测模块。提供统一管理控制中心，针对虚拟化环境中虚拟主机进行远程管理、策略下发、安全更新等；提供三年服务授权，包括：7X24小时远程电话支持服务、病毒库升级、软件升级服务；提供一年原厂商工程师上门支持服务：包括产品安装与简单培训、策略优化、运行状态分析。且每季度现场巡检一次，提供病毒报告，入侵分析报告，策略调整等巡检报告。 | 亚信 | 新采购未上线 |  |  | 虚拟化安全防护软件 |  | 2019年新型ICT业务发展固定资产投资 | 43784 | 44880 | 提供虚拟机杀毒及其他虚拟化安全防护 | 傅永刚 | 15楼政务云平台
409 | 安全设备 | 网络入侵防护系统 | 支持大于2000台虚拟机隔离防护，要求系统控制平面和数据转发与安全防护平面完全分离，多台服务器部署时必须具备统一的管理界面，单台物理服务器只需安装单个数据转发和安全防护组件，多个服务器之间部署时互不影响，要求支持VMware、openstack等多种虚拟化环境部署，部署过程无需要求虚拟化平台额外购买其他对接组件模块，部署过程无需虚拟主机系统上部署任何代理插件或客户端，支持基于IP地址、应用类型、服务类型和时间的安全策略控制，安全策略部署必须支持随虚拟机自动更新；支持虚拟机自动发现，产品部署后系统自动识别到物理主机上的所有虚拟主机；支持基于虚拟主机名称和虚拟机名称通配符的安全策略控制和隔离；支持基于虚拟主机名称和应用类型会话控制；不少于3000种的应用识别特征库；支持虚拟机资产发现、支持对虚拟机的流量、应用、威胁的统计分析，支持SYN Flood、UDP Flood、DNS Query Flood、端口扫描、IP扫描等多种DoS/DDoS攻击防护具备缓冲区溢出、SQL注入、跨站脚本攻击、CC攻击防护和外链防护的检测和防护；具备虚拟机开放资源自动分析功能，自动分析虚拟服务器所开放的资源端口，并自动一键生成安全防护策略。具备安全审计功能 | 绿盟科技 | 新采购未上线 |  |  | IPS |  | 2019年新型ICT业务发展固定资产投资 | 43784 | 44880 | 提供入侵防御 | 傅永刚 | 15楼政务云平台
410 | 安全设备 | 安全扫描工具 | 1U机架式设备，含1个RJ45串口，1个GE管理口，6个10M/100M/1000M自适应以太网电口扫描口，1个接口扩展槽位（支持4电、4光、8电、8光），含交流单电源。支持IPv4、IPv6双栈部署，无限ip授权，支持弱口令和配置核查功能、web扫描模块； 支持检测的漏洞数大于40000条，兼容CVE、CNCVE、CNNVD、CNVD、Bugtraq等主流标准，并提供CVE Compatible证书，配置检查数大于2000条，web漏洞库大于2000条，含二次开发API接口授权， 具备对外接口，支持安全运营平台或其它安全产品通过该接口下发扫描任务以及获取检查结果。允许最大并发扫描≥90个IP地址，允许最大并发任务≥15个任务，支持无限IP授权扫描；开启全插件漏洞扫描、弱口令探测和登陆扫描后扫描速度不低于1500 ip/h； | 绿盟科技 | 新采购未上线 |  |  | 安全扫描工具 |  | 2019年新型ICT业务发展固定资产投资 | 43784 | 44880 | 提供扫描服务 | 傅永刚 | 15楼政务云平台
411 | 安全设备 | 数据库加密 | 产品必须支持云平台软件部署方式，至少支持2个数据库实例的加密；支持数据库Oracle 11g/12C，MySQL，gbase 8t，informix；支持Windows、Linux、AIX、Solaris、Unix操作系统。支持百万万级记录行数规模的加密。存储加密能力：以表空间为单位进行数据加密，加密的数据在数据库中以密文格式存储，防止明文存储引起的泄密行为，存储层加密，密文数据落地保存；支持对各种常用数据类型加密：CHAR，VARCHAR2，VARCHAR，LOB，NUMBER，DATE。密钥分配：每个数据表/表空间采用一个密钥，提供对密钥的备份恢复机制；提供图形化的数据加密配置和快速恢复策略。加密数据的访问权限控制独立于数据库的权限控制，防止数据库用户的权限提升引起的泄密。 | 安华金和 | 新采购未上线 |  |  | 数据库加密 |  | 2019年新型ICT业务发展固定资产投资 | 43784 | 44880 | 提供数据库内容加密 | 傅永刚 | 15楼政务云平台
412 | 安全设备 | RAS3004TSX | 通过数据采集前端子系统，实现对网络中数据流的采集、存储以及分析，并将分析数据上报到分析中心进行关联分析。数据流的采集需要采用镜像、分光等旁路非入侵方式，以确保不对业务造成影响。包含虚拟链路分析能力模块、精准应用协议定义模块、协议识别和解码标准模块、链路流量分析能力模块 | 科莱 | 新采购未上线 |  |  | 全流量回溯分析系统 |  | 2019年新型ICT业务发展固定资产投资 | 43784 | 44880 | 提供云平台网络流量回溯分析 | 傅永刚 | 15楼政务云平台

## 新区医疗云平台
共计设备：214台 物理服务器：共计140台。 存储设备：共计25台，其中控制柜5台，扩展柜14台，光纤交换机6台。 网络设备：共计37台，其中防火墙3台，核心交换机6台，千兆接入交换机4台，万兆接入交换机22台，负载均衡器2台。 安全设备：共计12台。
序号 | 设备类型 | 设备型号 | 设备参数 | 设备厂商 | 使用状态 | 机架位置 | 所属HA或端口使用 | 使用分类 | 操作系统 | 采购项目名称 | 采购（上线）时间 | 维保到期时间 | 用途 | 包机人 | 所属平台
1 | 物理服务器 | 华为5885 | 4颗CPU，512G内存，硬盘960G | 华为 | 在用 | C14-5 |  | 数据库 | redhat6 | 2017年人口健康信息大数据平台采购项目（2017年4月） | 2017.4.14 | 2020.4.14 | 武威数据库服务器 | 马伯克 | 医疗云平台
2 | 物理服务器 | 华为5885 | 4颗CPU，512G内存，硬盘960G | 华为 | 在用 | C14-6 |  | 数据库 | redhat6 | 2017年人口健康信息大数据平台采购项目（2017年4月） | 2017.4.14 | 2020.4.14 | 武威数据库服务器 | 马伯克 | 医疗云平台
3 | 物理服务器 | 华为5885 | 4颗CPU，512G内存，硬盘960G | 华为 | 在用 | C13-4 |  | 数据库 | redhat6 | 2017年人口健康信息大数据平台采购项目（2017年4月） | 2017.4.14 | 2020.4.14 | 张掖全民健康平台数据库 | 马伯克 | 医疗云平台
4 | 物理服务器 | 华为5885 | 4颗CPU，512G内存，硬盘960G | 华为 | 在用 | C13-5 |  | 数据库 | redhat6 | 2017年人口健康信息大数据平台采购项目（2017年4月） | 2017.4.14 | 2020.4.14 | 张掖全民健康平台数据库 | 马伯克 | 医疗云平台
5 | 物理服务器 | R930 | 4颗CPU，512G内存，硬盘960G | 戴尔 | 在用 | C14-3 |  | 数据库 | redhat6 | 省级人口健康信息平台建设项目 | 2016.4.14 | 2019.4.14 | 妇幼平台数据库 | 马伯克 | 医疗云平台
6 | 物理服务器 | R930 | 4颗CPU，512G内存，硬盘960G | 戴尔 | 在用 | C14-4 |  | 数据库 | redhat6 | 省级人口健康信息平台建设项目 | 2016.4.14 | 2019.4.14 | 妇幼平台数据库 | 马伯克 | 医疗云平台
7 | 物理服务器 | R930 | 4颗CPU，512G内存，硬盘960G | 戴尔 | 在用 | C14-1 |  | 数据库 | redhat6 | 省级人口健康信息平台建设项目 | 2016.4.14 | 2019.4.14 | 全民健康平台数据库 | 马伯克 | 医疗云平台
8 | 物理服务器 | R930 | 4颗CPU，512G内存，硬盘960G | 戴尔 | 在用 | C14-2 |  | 数据库 | redhat6 | 省级人口健康信息平台建设项目 | 2016.4.14 | 2019.4.14 | 全民健康平台数据库 | 马伯克 | 医疗云平台
9 | 物理服务器 | R930 | 4颗CPU，512G内存，硬盘960G | 戴尔 | 在用 | C16-1 | ywyha-06 | 资源池 | esxi6.0 | 省级人口健康信息平台建设项目 | 2016.4.14 | 2019.4.14 | 15F医卫资源池 | 马伯克 | 医疗云平台
10 | 物理服务器 | R930 | 4颗CPU，512G内存，硬盘960G | 戴尔 | 在用 | C16-2 | ywyha-06 | 资源池 | esxi6.0 | 省级人口健康信息平台建设项目 | 2016.4.14 | 2019.4.14 | 15F医卫资源池 | 马伯克 | 医疗云平台
11 | 物理服务器 | R930 | 4颗CPU，512G内存，硬盘960G | 戴尔 | 在用 | C16-3 | ywyha-06 | 资源池 | esxi6.0 | 省级人口健康信息平台建设项目 | 2016.4.14 | 2019.4.14 | 15F医卫资源池 | 马伯克 | 医疗云平台
12 | 物理服务器 | R930 | 4颗CPU，512G内存，硬盘960G | 戴尔 | 在用 | C16-4 | ywyha-06 | 资源池 | esxi6.0 | 省级人口健康信息平台建设项目 | 2016.4.14 | 2019.4.14 | 15F医卫资源池 | 马伯克 | 医疗云平台
13 | 物理服务器 | R930 | 4颗CPU，512G内存，硬盘960G | 戴尔 | 在用 | C16-5 | ywyha-06 | 资源池 | esxi6.0 | 省级人口健康信息平台建设项目 | 2016.4.14 | 2019.4.14 | 15F医卫资源池 | 马伯克 | 医疗云平台
14 | 物理服务器 | R730xd | 2颗CPU，256G内存，硬盘12960G | 戴尔 | 在用 | D12-1 |  | 大数据平台 | centos6 | 省级人口健康信息平台建设项目 | 2016.4.14 | 2019.4.14 | 15F医卫大数据平台 | 马伯克 | 医疗云平台
15 | 物理服务器 | R730xd | 2颗CPU，256G内存，硬盘12960G | 戴尔 | 在用 | D12-2 |  | 大数据平台 | centos6 | 省级人口健康信息平台建设项目 | 2016.4.14 | 2019.4.14 | 15F医卫大数据平台 | 马伯克 | 医疗云平台
16 | 物理服务器 | R730xd | 2颗CPU，256G内存，硬盘12960G | 戴尔 | 在用 | D12-3 |  | 大数据平台 | centos6 | 省级人口健康信息平台建设项目 | 2016.4.14 | 2019.4.14 | 15F医卫大数据平台 | 马伯克 | 医疗云平台
17 | 物理服务器 | R730xd | 2颗CPU，256G内存，硬盘12960G | 戴尔 | 在用 | D12-4 |  | 大数据平台 | centos6 | 省级人口健康信息平台建设项目 | 2016.4.14 | 2019.4.14 | 15F医卫大数据平台 | 马伯克 | 医疗云平台
18 | 物理服务器 | R730xd | 2颗CPU，256G内存，硬盘12960G | 戴尔 | 在用 | D12-5 |  | 大数据平台 | centos6 | 省级人口健康信息平台建设项目 | 2016.4.14 | 2019.4.14 | 15F医卫大数据平台 | 马伯克 | 医疗云平台
19 | 物理服务器 | R730xd | 2颗CPU，256G内存，硬盘12960G | 戴尔 | 在用 | D13-1 |  | 大数据平台 | centos6 | 省级人口健康信息平台建设项目 | 2016.4.14 | 2019.4.14 | 15F医卫大数据平台 | 马伯克 | 医疗云平台
20 | 物理服务器 | R730xd | 2颗CPU，256G内存，硬盘12960G | 戴尔 | 在用 | D13-2 |  | 大数据平台 | centos6 | 省级人口健康信息平台建设项目 | 2016.4.14 | 2019.4.14 | 15F医卫大数据平台 | 马伯克 | 医疗云平台
21 | 物理服务器 | R730xd | 2颗CPU，256G内存，硬盘12960G | 戴尔 | 在用 | D13-3 |  | 大数据平台 | centos6 | 省级人口健康信息平台建设项目 | 2016.4.14 | 2019.4.14 | 15F医卫大数据平台 | 马伯克 | 医疗云平台
22 | 物理服务器 | R730xd | 2颗CPU，256G内存，硬盘12960G | 戴尔 | 在用 | D13-4 |  | 大数据平台 | centos6 | 省级人口健康信息平台建设项目 | 2016.4.14 | 2019.4.14 | 15F医卫大数据平台 | 马伯克 | 医疗云平台
23 | 物理服务器 | R730xd | 2颗CPU，256G内存，硬盘12960G | 戴尔 | 在用 | D13-5 |  | 大数据平台 | centos6 | 省级人口健康信息平台建设项目 | 2016.4.14 | 2019.4.14 | 15F医卫大数据平台 | 马伯克 | 医疗云平台
24 | 物理服务器 | NF8460 | 4颗CPU，256G内存，硬盘960G | 浪潮 | 在用 | A9-7 |  | 数据库 | redhat6 | 2017年新技术新业务 | 2017.12 | 2020.12 | 预约挂号数据库服务器 | 马伯克 | 医疗云平台 | 二枢纽设备已下线
25 | 物理服务器 | NF8460 | 4颗CPU，256G内存，硬盘960G | 浪潮 | 在用 | A9-8 |  | 数据库 | redhat6 | 2017年新技术新业务 | 2017.12 | 2020.12 | 健康扶贫数据库服务器 | 马伯克 | 医疗云平台 | 二枢纽设备已下线
26 | 存储设备 | VNX8000 | 裸容量207T | EMC | 在用 | D11-1 |  | 控制柜 |  | 省级人口健康信息平台建设项目 | 2016.4.14 | 2019.4.14 |  | 马伯克 | 医疗云平台
27 | 存储设备 | VNX8000 |  | EMC | 在用 | D11-2 |  | 扩展柜 |  | 省级人口健康信息平台建设项目 | 2016.4.14 | 2019.4.14 |  | 马伯克 | 医疗云平台
28 | 存储设备 | VNX8000 |  | EMC | 在用 | D11-3 |  | 扩展柜 |  | 省级人口健康信息平台建设项目 | 2016.4.14 | 2019.4.14 |  | 马伯克 | 医疗云平台
29 | 存储设备 | VNX8000 |  | EMC | 在用 | D11-4 |  | 扩展柜 |  | 省级人口健康信息平台建设项目 | 2016.4.14 | 2019.4.14 |  | 马伯克 | 医疗云平台
30 | 存储设备 | VNX8000 |  | EMC | 在用 | D11-5 |  | 扩展柜 |  | 省级人口健康信息平台建设项目 | 2016.4.14 | 2019.4.14 |  | 马伯克 | 医疗云平台
31 | 存储设备 | DS6510B | 48端口8Gb | EMC | 在用 | C4-3 |  | 光纤交换机 |  | 省级人口健康信息平台建设项目 | 2016.4.14 | 2019.4.14 |  | 马伯克 | 医疗云平台
32 | 存储设备 | DS6510B | 48端口8Gb | EMC | 在用 | C5-3 |  | 光纤交换机 |  | 省级人口健康信息平台建设项目 | 2016.4.14 | 2019.4.14 |  | 马伯克 | 医疗云平台
33 | 物理服务器 | RH2288V3 | 2颗CPU、内存256G | 华为 | 在用 | C6-10 | ywyha-01 | 资源池 | esxi6.0 | 2017年甘肃省网络安全服务平台和扩容云计算平台所需固定资产投资采购 | 2017.07 | 2020.07 | 新区医卫平台资源池 | 马伯克 | 医疗云平台
34 | 物理服务器 | RH2288V3 | 2颗CPU、内存256G | 华为 | 在用 | C6-11 | ywyha-01 | 资源池 | esxi6.0 | 2017年甘肃省网络安全服务平台和扩容云计算平台所需固定资产投资采购 | 2017.07 | 2020.07 | 新区医卫平台资源池 | 马伯克 | 医疗云平台
35 | 物理服务器 | RH2288V3 | 2颗CPU、内存256G | 华为 | 在用 | C6-2 | ywyha-01 | 资源池 | esxi6.0 | 2017年甘肃省网络安全服务平台和扩容云计算平台所需固定资产投资采购 | 2017.07 | 2020.07 | 新区医卫平台资源池 | 马伯克 | 医疗云平台
36 | 物理服务器 | RH2288V3 | 2颗CPU、内存256G | 华为 | 在用 | C6-3 | ywyha-01 | 资源池 | esxi6.0 | 2017年甘肃省网络安全服务平台和扩容云计算平台所需固定资产投资采购 | 2017.07 | 2020.07 | 新区医卫平台资源池 | 马伯克 | 医疗云平台
37 | 物理服务器 | RH2288V3 | 2颗CPU、内存256G | 华为 | 在用 | C6-4 | ywyha-01 | 资源池 | esxi6.0 | 2017年甘肃省网络安全服务平台和扩容云计算平台所需固定资产投资采购 | 2017.07 | 2020.07 | 新区医卫平台资源池 | 马伯克 | 医疗云平台
38 | 物理服务器 | RH2288V3 | 2颗CPU、内存256G | 华为 | 在用 | C6-5 | ywyha-01 | 资源池 | esxi6.0 | 2017年甘肃省网络安全服务平台和扩容云计算平台所需固定资产投资采购 | 2017.07 | 2020.07 | 新区医卫平台资源池 | 马伯克 | 医疗云平台
39 | 物理服务器 | RH2288V3 | 2颗CPU、内存256G | 华为 | 在用 | C6-6 | ywyha-01 | 资源池 | esxi6.0 | 2017年甘肃省网络安全服务平台和扩容云计算平台所需固定资产投资采购 | 2017.07 | 2020.07 | 新区医卫平台资源池 | 马伯克 | 医疗云平台
40 | 物理服务器 | RH2288V3 | 2颗CPU、内存256G | 华为 | 在用 | C6-7 | ywyha-01 | 资源池 | esxi6.0 | 2017年甘肃省网络安全服务平台和扩容云计算平台所需固定资产投资采购 | 2017.07 | 2020.07 | 新区医卫平台资源池 | 马伯克 | 医疗云平台
41 | 物理服务器 | RH2288V3 | 2颗CPU、内存256G | 华为 | 在用 | C6-8 | ywyha-01 | 资源池 | esxi6.0 | 2017年甘肃省网络安全服务平台和扩容云计算平台所需固定资产投资采购 | 2017.07 | 2020.07 | 新区医卫平台资源池 | 马伯克 | 医疗云平台
42 | 物理服务器 | RH2288V3 | 2颗CPU、内存256G | 华为 | 在用 | C6-9 | ywyha-01 | 资源池 | esxi6.0 | 2017年甘肃省网络安全服务平台和扩容云计算平台所需固定资产投资采购 | 2017.07 | 2020.07 | 新区医卫平台资源池 | 马伯克 | 医疗云平台
43 | 物理服务器 | RH2288V3 | 2颗CPU、内存256G | 华为 | 在用 | C7-10 | ywyha-02 | 资源池 | esxi6.0 | 2017年甘肃省网络安全服务平台和扩容云计算平台所需固定资产投资采购 | 2017.07 | 2020.07 | 新区医卫平台资源池 | 马伯克 | 医疗云平台
44 | 物理服务器 | RH2288V3 | 2颗CPU、内存256G | 华为 | 在用 | C7-11 | ywyha-02 | 资源池 | esxi6.0 | 2017年甘肃省网络安全服务平台和扩容云计算平台所需固定资产投资采购 | 2017.07 | 2020.07 | 新区医卫平台资源池 | 马伯克 | 医疗云平台
45 | 物理服务器 | RH2288V3 | 2颗CPU、内存256G | 华为 | 在用 | C7-2 | ywyha-02 | 资源池 | esxi6.0 | 2017年甘肃省网络安全服务平台和扩容云计算平台所需固定资产投资采购 | 2017.07 | 2020.07 | 新区医卫平台资源池 | 马伯克 | 医疗云平台
46 | 物理服务器 | RH2288V3 | 2颗CPU、内存256G | 华为 | 在用 | C7-3 | ywyha-02 | 资源池 | esxi6.0 | 2017年甘肃省网络安全服务平台和扩容云计算平台所需固定资产投资采购 | 2017.07 | 2020.07 | 新区医卫平台资源池 | 马伯克 | 医疗云平台
47 | 物理服务器 | RH2288V3 | 2颗CPU、内存256G | 华为 | 在用 | C7-4 | ywyha-02 | 资源池 | esxi6.0 | 2017年甘肃省网络安全服务平台和扩容云计算平台所需固定资产投资采购 | 2017.07 | 2020.07 | 新区医卫平台资源池 | 马伯克 | 医疗云平台
48 | 物理服务器 | RH2288V3 | 2颗CPU、内存256G | 华为 | 在用 | C7-5 | ywyha-02 | 资源池 | esxi6.0 | 2017年甘肃省网络安全服务平台和扩容云计算平台所需固定资产投资采购 | 2017.07 | 2020.07 | 新区医卫平台资源池 | 马伯克 | 医疗云平台
49 | 物理服务器 | RH2288V3 | 2颗CPU、内存256G | 华为 | 在用 | C7-6 | ywyha-02 | 资源池 | esxi6.0 | 2017年甘肃省网络安全服务平台和扩容云计算平台所需固定资产投资采购 | 2017.07 | 2020.07 | 新区医卫平台资源池 | 马伯克 | 医疗云平台
50 | 物理服务器 | RH2288V3 | 2颗CPU、内存256G | 华为 | 在用 | C7-7 | ywyha-02 | 资源池 | esxi6.0 | 2017年甘肃省网络安全服务平台和扩容云计算平台所需固定资产投资采购 | 2017.07 | 2020.07 | 新区医卫平台资源池 | 马伯克 | 医疗云平台
51 | 物理服务器 | RH2288V3 | 2颗CPU、内存256G | 华为 | 在用 | C7-8 | ywyha-02 | 资源池 | esxi6.0 | 2017年甘肃省网络安全服务平台和扩容云计算平台所需固定资产投资采购 | 2017.07 | 2020.07 | 新区医卫平台资源池 | 马伯克 | 医疗云平台
52 | 物理服务器 | RH2288V3 | 2颗CPU、内存256G | 华为 | 在用 | C7-9 | ywyha-02 | 资源池 | esxi6.0 | 2017年甘肃省网络安全服务平台和扩容云计算平台所需固定资产投资采购 | 2017.07 | 2020.07 | 新区医卫平台资源池 | 马伯克 | 医疗云平台
53 | 物理服务器 | RH5885V3 | 4颗CPU、内存256G | 华为 | 在用 | C9-4 | ywyha-04 | 资源池 | esxi6.0 | 2018年定西市全民健康信息平台项目 | 2018.03 | 2021.03 | 新区医卫平台资源池 | 马伯克 | 医疗云平台
54 | 物理服务器 | RH5885V3 | 4颗CPU、内存512G | 华为 | 在用 | C9-5 | ywyha-04 | 资源池 | esxi6.0 | 2018年定西市全民健康信息平台项目 | 2018.03 | 2021.03 | 新区医卫平台资源池 | 马伯克 | 医疗云平台
55 | 物理服务器 | RH5885V3 | 4颗CPU、内存512G | 华为 | 在用 | C9-6 | ywyha-04 | 资源池 | esxi6.0 | 2018年定西市全民健康信息平台项目 | 2018.03 | 2021.03 | 新区医卫平台资源池 | 马伯克 | 医疗云平台
56 | 物理服务器 | RH5885V3 | 4颗CPU、内存256G | 华为 | 在用 | C10-2 | ywyha-04 | 资源池 | esxi6.0 | 2017年甘肃省网络安全服务平台和扩容云计算平台所需固定资产投资采购 | 2017.07 | 2020.07 | 新区医卫平台资源池 | 马伯克 | 医疗云平台
57 | 物理服务器 | RH5885V3 | 4颗CPU、内存256G | 华为 | 在用 | C10-3 | ywyha-04 | 资源池 | esxi6.0 | 2017年甘肃省网络安全服务平台和扩容云计算平台所需固定资产投资采购 | 2017.07 | 2020.07 | 新区医卫平台资源池 | 马伯克 | 医疗云平台
58 | 物理服务器 | RH5885V3 | 4颗CPU、内存256G | 华为 | 在用 | C12-3 | ywyha-05 | 资源池 | esxi6.0 | 2017年甘肃省网络安全服务平台和扩容云计算平台所需固定资产投资采购 | 2017.07 | 2020.07 | 新区医卫平台资源池 | 马伯克 | 医疗云平台
59 | 物理服务器 | RH5885V3 | 4颗CPU、内存256G | 华为 | 在用 | C12-4 | ywyha-05 | 资源池 | esxi6.0 | 2017年甘肃省网络安全服务平台和扩容云计算平台所需固定资产投资采购 | 2017.07 | 2020.07 | 新区医卫平台资源池 | 马伯克 | 医疗云平台
60 | 物理服务器 | RH5885V3 | 4颗CPU、内存256G | 华为 | 在用 | C12-5 | ywyha-05 | 资源池 | esxi6.0 | 2017年甘肃省网络安全服务平台和扩容云计算平台所需固定资产投资采购 | 2017.07 | 2020.07 | 新区医卫平台资源池 | 马伯克 | 医疗云平台
61 | 物理服务器 | RH5885V3 | 4颗CPU、内存256G | 华为 | 在用 | C8-1 |  | 数据库 | redhat6 | 2017年甘肃省网络安全服务平台和扩容云计算平台所需固定资产投资采购 | 2017.07 | 2020.07 | 云HIS数据库 | 马伯克 | 医疗云平台
62 | 物理服务器 | RH5885V3 | 4颗CPU、内存256G | 华为 | 在用 | C8-2 |  | 数据库 | redhat6 | 2017年甘肃省网络安全服务平台和扩容云计算平台所需固定资产投资采购 | 2017.07 | 2020.07 | 云HIS数据库 | 马伯克 | 医疗云平台
63 | 物理服务器 | RH5885V3 | 4颗CPU、内存256G | 华为 | 在用 | C8-3 |  | 数据库 | redhat6 | 2017年甘肃省网络安全服务平台和扩容云计算平台所需固定资产投资采购 | 2017.07 | 2020.07 | 云HIS数据库 | 马伯克 | 医疗云平台
64 | 物理服务器 | RH5885V3 | 4颗CPU、内存256G | 华为 | 在用 | C8-4 |  | 数据库 | redhat6 | 2018年定西市全民健康信息平台项目 | 2017.07 | 2020.07 | 云HIS数据库 | 马伯克 | 医疗云平台
65 | 物理服务器 | RH5885V3 | 4颗CPU、内存256G | 华为 | 在用 | C9-1 |  | 数据库 | redhat6 | 2018年定西市全民健康信息平台项目 | 2017.07 | 2020.07 | 云HIS数据库 | 马伯克 | 医疗云平台
66 | 物理服务器 | RH5885V3 | 4颗CPU、内存256G | 华为 | 在用 | C9-2 |  | 数据库 | redhat6 | 2018年定西市全民健康信息平台项目 | 2017.07 | 2020.07 | 云HIS数据库 | 马伯克 | 医疗云平台
67 | 物理服务器 | RH5885V3 | 4颗CPU、内存256G | 华为 | 在用 | C9-7 |  | 数据库 | redhat6 | 2018年酒泉市全民健康信息平台项目 | 2018.09 | 2021.07 | 酒泉全民健康数据库 | 马伯克 | 医疗云平台
68 | 物理服务器 | RH5885V3 | 4颗CPU、内存256G | 华为 | 在用 | C9-8 |  | 数据库 | redhat6 | 2018年酒泉市全民健康信息平台项目 | 2018.09 | 2021.07 | 酒泉全民健康数据库 | 马伯克 | 医疗云平台
69 | 物理服务器 | RH5885V3 | 4颗CPU、内存256G | 华为 | 在用 | C10-4 |  | 数据库 | redhat6 | 2018年定西市全民健康信息平台项目 | 2018.03 | 2021.03 | 定西全民健康数据库 | 马伯克 | 医疗云平台
70 | 物理服务器 | RH5885V3 | 4颗CPU、内存256G | 华为 | 在用 | C10-5 |  | 数据库 | redhat6 | 2018年定西市全民健康信息平台项目 | 2018.03 | 2021.03 | 定西全民健康数据库 | 马伯克 | 医疗云平台
71 | 物理服务器 | RH2488V5 | 4颗CPU、内存128G | 华为 | 在用 | C10-6 |  | 数据库 | redhat6 | 2018年嘉峪关市全民健康信息平台项目 | 2019.02 | 2022.02 | 嘉峪关全民健康数据库 | 马伯克 | 医疗云平台
72 | 物理服务器 | RH2488V5 | 4颗CPU、内存129G | 华为 | 在用 | C10-7 |  | 数据库 | redhat6 | 2018年嘉峪关市全民健康信息平台项目 | 2019.02 | 2022.02 | 嘉峪关全民健康数据库 | 马伯克 | 医疗云平台
73 | 物理服务器 | RH5885V3 | 4颗CPU、内存256G | 华为 | 在用 | C10-8 |  | 数据库 | redhat6 | 2018年定西市全民健康信息平台项目 | 2017.07 | 2020.07 | 兰州全民健康数据库 | 马伯克 | 医疗云平台
74 | 物理服务器 | RH5885V3 | 4颗CPU、内存256G | 华为 | 在用 | C11-3 |  | 数据库 | redhat6 | 2018年定西市全民健康信息平台项目 | 2017.07 | 2020.07 | 兰州全民健康数据库 | 马伯克 | 医疗云平台
75 | 物理服务器 | RH5885V3 | 4颗CPU、内存256G | 华为 | 在用 | C11-4 |  | 数据库 | redhat6 | 2016年“互联网+精准扶贫”大数据平台设备采购项目 | 2017.07 | 2020.07 | 健康甘肃预约挂号 | 马伯克 | 医疗云平台
76 | 物理服务器 | RH5885V3 | 4颗CPU、内存256G | 华为 | 在用 | C11-5 |  | 数据库 | redhat6 | 2016年“互联网+精准扶贫”大数据平台设备采购项目 | 2017.07 | 2020.07 | 健康甘肃预约挂号 | 马伯克 | 医疗云平台
77 | 物理服务器 | RH2288V3 | 2颗CPU、内存128G | 华为 | 在用 | D12-4 |  | 大数据 | centos6 | 2018年定西市全民健康信息平台项目 | 2018.03 | 2021.03 | 大数据平台 | 马伯克 | 医疗云平台
78 | 物理服务器 | RH2288V3 | 2颗CPU、内存128G | 华为 | 在用 | D12-5 |  | 大数据 | centos6 | 2018年定西市全民健康信息平台项目 | 2018.03 | 2021.03 | 大数据平台 | 马伯克 | 医疗云平台
79 | 物理服务器 | RH2288V3 | 2颗CPU、内存128G | 华为 | 在用 | D12-6 |  | 大数据 | centos6 | 2018年定西市全民健康信息平台项目 | 2018.03 | 2021.03 | 大数据平台 | 马伯克 | 医疗云平台
80 | 物理服务器 | RH2288V3 | 2颗CPU、内存128G | 华为 | 在用 | D15 |  | 大数据 | centos6 | 2018年定西市全民健康信息平台项目 | 2018.03 | 2021.03 | 大数据平台 | 马伯克 | 医疗云平台
81 | 物理服务器 | RH2288V3 | 2颗CPU、内存128G | 华为 | 在用 | D15 |  | 大数据 | centos6 | 2018年定西市全民健康信息平台项目 | 2018.03 | 2021.03 | 大数据平台 | 马伯克 | 医疗云平台
82 | 物理服务器 | RH2288V5 | 2颗CPU、内存128G | 华为 | 在用 | C15-1 |  | 大数据 | Centos 7.5 | 2019年分布式存储备份平台紧急扩容项目 | 2018.09 | 2021.09 | 大数据平台 | 马伯克 | 医疗云平台
83 | 物理服务器 | RH2288V5 | 2颗CPU、内存128G | 华为 | 在用 | C15-2 |  | 大数据 | Centos 7.5 | 2019年分布式存储备份平台紧急扩容项目 | 2018.09 | 2021.09 | 大数据平台 | 马伯克 | 医疗云平台
84 | 物理服务器 | RH2288V5 | 2颗CPU、内存128G | 华为 | 在用 | C15-3 |  | 大数据 | Centos 7.5 | 2019年分布式存储备份平台紧急扩容项目 | 2018.09 | 2021.09 | 大数据平台 | 马伯克 | 医疗云平台
85 | 物理服务器 | RH2288V5 | 2颗CPU、内存128G | 华为 | 在用 | C15-4 |  | 大数据 | Centos 7.5 | 2019年分布式存储备份平台紧急扩容项目 | 2018.09 | 2021.09 | 大数据平台 | 马伯克 | 医疗云平台
86 | 物理服务器 | RH2288V5 | 2颗CPU、内存128G | 华为 | 在用 | C15-5 |  | 大数据 | Centos 7.5 | 2019年分布式存储备份平台紧急扩容项目 | 2018.09 | 2021.09 | 大数据平台 | 马伯克 | 医疗云平台
87 | 物理服务器 | RH2288V5 | 2颗CPU、内存128G | 华为 | 在用 | C15-6 |  | 大数据 | Centos 7.5 | 2019年分布式存储备份平台紧急扩容项目 | 2018.09 | 2021.09 | 大数据平台 | 马伯克 | 医疗云平台
88 | 物理服务器 | RH2288V5 | 2颗CPU、内存128G | 华为 | 未使用 | C15-7 |  | 大数据 | Centos 7.5 | 2019年分布式存储备份平台紧急扩容项目 | 2018.09 | 2021.09 | 大数据平台 | 马伯克 | 医疗云平台
89 | 物理服务器 | RH2288V5 | 2颗CPU、内存128G | 华为 | 未使用 |  |  | 分布式存储（未上线） |  | 2019年分布式存储备份平台紧急扩容项目 | 2019.11 | 2022.11 |  | 马伯克 | 医疗云平台
90 | 物理服务器 | RH2288V5 | 2颗CPU、内存128G | 华为 | 未使用 |  |  | 分布式存储（未上线） |  | 2019年分布式存储备份平台紧急扩容项目 | 2019.11 | 2022.11 |  | 马伯克 | 医疗云平台
91 | 物理服务器 | RH2288V5 | 2颗CPU、内存128G | 华为 | 未使用 |  |  | 分布式存储（未上线） |  | 2019年分布式存储备份平台紧急扩容项目 | 2019.11 | 2022.11 |  | 马伯克 | 医疗云平台
92 | 物理服务器 | RH2288V5 | 2颗CPU、内存128G | 华为 | 未使用 |  |  | 分布式存储（未上线） |  | 2019年分布式存储备份平台紧急扩容项目 | 2019.11 | 2022.11 |  | 马伯克 | 医疗云平台
93 | 物理服务器 | RH2288V5 | 2颗CPU、内存128G | 华为 | 未使用 |  |  | 分布式存储（未上线） |  | 2019年分布式存储备份平台紧急扩容项目 | 2019.11 | 2022.11 |  | 马伯克 | 医疗云平台
94 | 物理服务器 | RH2288V5 | 2颗CPU、内存128G | 华为 | 未使用 |  |  | 分布式存储（未上线） |  | 2019年分布式存储备份平台紧急扩容项目 | 2019.11 | 2022.11 |  | 马伯克 | 医疗云平台
95 | 物理服务器 | RH2288V5 | 2颗CPU、内存128G | 华为 | 未使用 |  |  | 分布式存储（未上线） |  | 2019年分布式存储备份平台紧急扩容项目 | 2019.11 | 2022.11 |  | 马伯克 | 医疗云平台
96 | 物理服务器 | RH2288V5 | 2颗CPU、内存128G | 华为 | 未使用 |  |  | 分布式存储（未上线） |  | 2019年分布式存储备份平台紧急扩容项目 | 2019.11 | 2022.11 |  | 马伯克 | 医疗云平台
97 | 物理服务器 | RH2288V5 | 2颗CPU、内存128G | 华为 | 未使用 |  |  | 分布式存储（未上线） |  | 2019年分布式存储备份平台紧急扩容项目 | 2019.11 | 2022.11 |  | 马伯克 | 医疗云平台
98 | 物理服务器 | RH2288V5 | 2颗CPU、内存128G | 华为 | 未使用 |  |  | 分布式存储（未上线） |  | 2019年分布式存储备份平台紧急扩容项目 | 2019.11 | 2022.11 |  | 马伯克 | 医疗云平台
99 | 物理服务器 | RH2288V5 | 2颗CPU、内存128G | 华为 | 未使用 |  |  | 分布式存储（未上线） |  | 2019年分布式存储备份平台紧急扩容项目 | 2019.11 | 2022.11 |  | 马伯克 | 医疗云平台
100 | 物理服务器 | RH2288V5 | 2颗CPU、内存128G | 华为 | 未使用 |  |  | 分布式存储（未上线） |  | 2019年分布式存储备份平台紧急扩容项目 | 2019.11 | 2022.11 |  | 马伯克 | 医疗云平台
101 | 物理服务器 | RH2288V5 | 2颗CPU、内存128G | 华为 | 未使用 |  |  | 分布式存储（未上线） |  | 2019年分布式存储备份平台紧急扩容项目 | 2019.11 | 2022.11 |  | 马伯克 | 医疗云平台
102 | 物理服务器 | RH2288V5 | 2颗CPU、内存128G | 华为 | 未使用 |  |  | 分布式存储（未上线） |  | 2019年分布式存储备份平台紧急扩容项目 | 2019.11 | 2022.11 |  | 马伯克 | 医疗云平台
103 | 物理服务器 | RH2288V5 | 2颗CPU、内存128G | 华为 | 未使用 |  |  | 分布式存储（未上线） |  | 2019年分布式存储备份平台紧急扩容项目 | 2019.11 | 2022.11 |  | 马伯克 | 医疗云平台
104 | 物理服务器 | RH2288V5 | 2颗CPU、内存128G | 华为 | 未使用 |  |  | 分布式存储（未上线） |  | 2019年分布式存储备份平台紧急扩容项目 | 2019.11 | 2022.11 |  | 马伯克 | 医疗云平台
105 | 物理服务器 | RH2288V5 | 2颗CPU、内存128G | 华为 | 未使用 |  |  | 分布式存储（未上线） |  | 2019年分布式存储备份平台紧急扩容项目 | 2019.11 | 2022.11 |  | 马伯克 | 医疗云平台
106 | 物理服务器 | RH2288V5 | 2颗CPU、内存128G | 华为 | 未使用 |  |  | 分布式存储（未上线） |  | 2019年分布式存储备份平台紧急扩容项目 | 2019.11 | 2022.11 |  | 马伯克 | 医疗云平台
107 | 物理服务器 | RH2288V5 | 2颗CPU、内存128G | 华为 | 未使用 |  |  | 分布式存储（未上线） |  | 2019年分布式存储备份平台紧急扩容项目 | 2019.11 | 2022.11 |  | 马伯克 | 医疗云平台
108 | 物理服务器 | RH2288V5 | 2颗CPU、内存128G | 华为 | 未使用 |  |  | 分布式存储（未上线） |  | 2019年分布式存储备份平台紧急扩容项目 | 2019.11 | 2022.11 |  | 马伯克 | 医疗云平台
109 | 物理服务器 | RH2288V5 | 2颗CPU、内存128G | 华为 | 未使用 |  |  | 分布式存储（未上线） |  | 2019年分布式存储备份平台紧急扩容项目 | 2019.11 | 2022.11 |  | 马伯克 | 医疗云平台
110 | 物理服务器 | RH2288V5 | 2颗CPU、内存128G | 华为 | 未使用 |  |  | 分布式存储（未上线） |  | 2019年分布式存储备份平台紧急扩容项目 | 2019.11 | 2022.11 |  | 马伯克 | 医疗云平台
111 | 物理服务器 | RH2288V5 | 2颗CPU、内存128G | 华为 | 未使用 |  |  | 分布式存储（未上线） |  | 2019年分布式存储备份平台紧急扩容项目 | 2019.11 | 2022.11 |  | 马伯克 | 医疗云平台
112 | 物理服务器 | I620-G30 | 2颗CPU、内存128G | 曙光 | 使用 | D5-1 |  | 分布式存储 | Centos 7.5 | 2019年合同外采购 | 2019.06 | 2022.06 | 分布式存储 | 马伯克 | 医疗云平台
113 | 物理服务器 | I620-G30 | 2颗CPU、内存128G | 曙光 | 使用 | D5-2 |  | 分布式存储 | Centos 7.5 | 2019年合同外采购 | 2019.06 | 2022.06 | 分布式存储 | 马伯克 | 医疗云平台
114 | 物理服务器 | I620-G30 | 2颗CPU、内存128G | 曙光 | 使用 | D5-3 |  | 分布式存储 | Centos 7.5 | 2019年合同外采购 | 2019.06 | 2022.06 | 分布式存储 | 马伯克 | 医疗云平台
115 | 物理服务器 | I620-G30 | 2颗CPU、内存128G | 曙光 | 使用 | D5-4 |  | 分布式存储 | Centos 7.5 | 2019年合同外采购 | 2019.06 | 2022.06 | 分布式存储 | 马伯克 | 医疗云平台
116 | 物理服务器 | I620-G30 | 2颗CPU、内存128G | 曙光 | 使用 | D5-5 |  | 分布式存储 | Centos 7.5 | 2019年合同外采购 | 2019.06 | 2022.06 | 分布式存储 | 马伯克 | 医疗云平台
117 | 物理服务器 | RH2288v5 | 2颗CPU、内存64G | 华为 | 使用 | D8-1 |  | 裸设备 | Centos 7.5 | 高法项目 | 2019.09 | 2022.09 | 物理服务器 | 马伯克 | 医疗云平台
118 | 物理服务器 | RH2288v5 | 2颗CPU、内存64G | 华为 | 使用 | D8-2 |  | 裸设备 | Centos 7.5 | 高法项目 | 2019.09 | 2022.09 | 物理服务器 | 马伯克 | 医疗云平台
119 | 物理服务器 | RH2288v5 | 2颗CPU、内存256G | 华为 | 使用 | D8-3 |  | 裸设备 | Centos 7.5 | 高法项目 | 2019.09 | 2022.09 | 物理服务器 | 马伯克 | 医疗云平台
120 | 物理服务器 | RH2288v5 | 2颗CPU、内存256G | 华为 | 使用 | D8-4 |  | 裸设备 | Centos 7.5 | 高法项目 | 2019.09 | 2022.09 | 物理服务器 | 马伯克 | 医疗云平台
121 | 物理服务器 | RD2900 | 2颗CPU、内存512G | H3C | 使用 | D6-1 | ywyha-07-H3C | 资源池 | esxi6.0 | 2019年医疗云平台资源池紧急扩容项目 | 2019.09 | 2022.09 | 新区医卫平台资源池 | 马伯克 | 医疗云平台
122 | 物理服务器 | RD2900 | 2颗CPU、内存512G | H3C | 使用 | D6-2 | ywyha-07-H3C | 资源池 | esxi6.0 | 2019年医疗云平台资源池紧急扩容项目 | 2019.09 | 2022.09 | 新区医卫平台资源池 | 马伯克 | 医疗云平台
123 | 物理服务器 | RD2900 | 2颗CPU、内存512G | H3C | 使用 | D6-3 | ywyha-07-H3C | 资源池 | esxi6.0 | 2019年医疗云平台资源池紧急扩容项目 | 2019.09 | 2022.09 | 新区医卫平台资源池 | 马伯克 | 医疗云平台
124 | 物理服务器 | RD2900 | 2颗CPU、内存512G | H3C | 使用 | D6-4 | ywyha-07-H3C | 资源池 | esxi6.0 | 2019年医疗云平台资源池紧急扩容项目 | 2019.09 | 2022.09 | 新区医卫平台资源池 | 马伯克 | 医疗云平台
125 | 物理服务器 | RD2900 | 2颗CPU、内存512G | H3C | 使用 | D6-5 | ywyha-07-H3C | 资源池 | esxi6.0 | 2019年医疗云平台资源池紧急扩容项目 | 2019.09 | 2022.09 | 新区医卫平台资源池 | 马伯克 | 医疗云平台
126 | 物理服务器 | RD2900 | 2颗CPU、内存512G | H3C | 使用 | D7-1 | ywyha-07-H3C | 资源池 | esxi6.0 | 2019年医疗云平台资源池紧急扩容项目 | 2019.09 | 2022.09 | 新区医卫平台资源池 | 马伯克 | 医疗云平台
127 | 物理服务器 | RD2900 | 2颗CPU、内存512G | H3C | 使用 | D7-2 | ywyha-07-H3C | 资源池 | esxi6.0 | 2019年医疗云平台资源池紧急扩容项目 | 2019.09 | 2022.09 | 新区医卫平台资源池 | 马伯克 | 医疗云平台
128 | 物理服务器 | RD2900 | 2颗CPU、内存512G | H3C | 使用 | D7-3 | ywyha-07-H3C | 资源池 | esxi6.0 | 2019年医疗云平台资源池紧急扩容项目 | 2019.09 | 2022.09 | 新区医卫平台资源池 | 马伯克 | 医疗云平台
129 | 物理服务器 | RD2900 | 2颗CPU、内存512G | H3C | 使用 | D7-4 | ywyha-07-H3C | 资源池 | esxi6.0 | 2019年医疗云平台资源池紧急扩容项目 | 2019.09 | 2022.09 | 新区医卫平台资源池 | 马伯克 | 医疗云平台
130 | 物理服务器 | RD2900 | 2颗CPU、内存512G | H3C | 使用 | D7-5 | ywyha-07-H3C | 资源池 | esxi6.0 | 2019年医疗云平台资源池紧急扩容项目 | 2019.09 | 2022.09 | 新区医卫平台资源池 | 马伯克 | 医疗云平台
131 | 物理服务器 | RD2900 | 2颗CPU、内存512G | H3C | 未使用 |  |  | 计算资源（未上线） |  | 2019年医疗云平台资源池紧急扩容项目 | 2019.09 | 2022.09 |  | 马伯克 | 医疗云平台
132 | 物理服务器 | RD2900 | 2颗CPU、内存512G | H3C | 未使用 |  |  | 计算资源（未上线） |  | 2019年医疗云平台资源池紧急扩容项目 | 2019.09 | 2022.09 |  | 马伯克 | 医疗云平台
133 | 物理服务器 | RD2900 | 2颗CPU、内存512G | H3C | 未使用 |  |  | 计算资源（未上线） |  | 2019年医疗云平台资源池紧急扩容项目 | 2019.09 | 2022.09 |  | 马伯克 | 医疗云平台
134 | 物理服务器 | RD2900 | 2颗CPU、内存512G | H3C | 未使用 |  |  | 计算资源（未上线） |  | 2019年医疗云平台资源池紧急扩容项目 | 2019.09 | 2022.09 |  | 马伯克 | 医疗云平台
135 | 物理服务器 | RD2900 | 2颗CPU、内存512G | H3C | 未使用 |  |  | 计算资源（未上线） |  | 2019年医疗云平台资源池紧急扩容项目 | 2019.09 | 2022.09 |  | 马伯克 | 医疗云平台
136 | 物理服务器 | RD2900 | 2颗CPU、内存512G | H3C | 未使用 |  |  | 计算资源（未上线） |  | 2019年医疗云平台资源池紧急扩容项目 | 2019.09 | 2022.09 |  | 马伯克 | 医疗云平台
137 | 物理服务器 | RD2900 | 2颗CPU、内存512G | H3C | 未使用 |  |  | 计算资源（未上线） |  | 2019年医疗云平台资源池紧急扩容项目 | 2019.09 | 2022.09 |  | 马伯克 | 医疗云平台
138 | 物理服务器 | RD2900 | 2颗CPU、内存512G | H3C | 未使用 |  |  | 计算资源（未上线） |  | 2019年医疗云平台资源池紧急扩容项目 | 2019.09 | 2022.09 |  | 马伯克 | 医疗云平台
139 | 物理服务器 | RD2900 | 2颗CPU、内存512G | H3C | 未使用 |  |  | 计算资源（未上线） |  | 2019年医疗云平台资源池紧急扩容项目 | 2019.09 | 2022.09 |  | 马伯克 | 医疗云平台
140 | 物理服务器 | RD2900 | 2颗CPU、内存512G | H3C | 未使用 |  |  | 计算资源（未上线） |  | 2019年医疗云平台资源池紧急扩容项目 | 2019.09 | 2022.09 |  | 马伯克 | 医疗云平台
141 | 物理服务器 | RD2900 | 2颗CPU、内存256G | H3C | 未使用 |  |  | 计算资源（未上线） |  | 2019年医疗云平台资源池紧急扩容项目 | 2019.09 | 2022.09 |  | 马伯克 | 医疗云平台
142 | 物理服务器 | RD2900 | 2颗CPU、内存256G | H3C | 未使用 |  |  | 计算资源（未上线） |  | 2019年医疗云平台资源池紧急扩容项目 | 2019.09 | 2022.09 |  | 马伯克 | 医疗云平台
143 | 物理服务器 | RD2900 | 2颗CPU、内存256G | H3C | 未使用 |  |  | 计算资源（未上线） |  | 2019年医疗云平台资源池紧急扩容项目 | 2019.09 | 2022.09 |  | 马伯克 | 医疗云平台
144 | 物理服务器 | RD2900 | 2颗CPU、内存256G | H3C | 未使用 |  |  | 计算资源（未上线） |  | 2019年医疗云平台资源池紧急扩容项目 | 2019.09 | 2022.09 |  | 马伯克 | 医疗云平台
145 | 物理服务器 | 华为RH2285 | 2颗CPU、内存96G、硬盘20T | 华为 | 在用 | C9-4 |  | 分布式存储 | centos6 | 2013年公司回购 |  |  | 分布式存储 | 马伯克 | 医疗云平台
146 | 物理服务器 | 华为RH2285 | 2颗CPU、内存96G、硬盘20T | 华为 | 在用 | C9-5 |  | 分布式存储 | centos6 | 2013年公司回购 |  |  | 分布式存储 | 马伯克 | 医疗云平台
147 | 物理服务器 | 华为RH2285 | 2颗CPU、内存96G、硬盘20T | 华为 | 在用 | C9-6 |  | 分布式存储 | centos6 | 2013年公司回购 |  |  | 分布式存储 | 马伯克 | 医疗云平台
148 | 存储设备 | 华为SNS2248 | 48端口8Gb | 华为 | 使用 | C4-1 |  | 光纤交换机 |  | 2017年新技术新业务 | 2016.12 | 2019.12 |  | 马伯克 | 医疗云平台
149 | 存储设备 | 华为SNS2248 | 48端口8Gb | 华为 | 使用 | C5-1 |  | 光纤交换机 |  | 2017年新技术新业务 | 2016.12 | 2019.12 |  | 马伯克 | 医疗云平台
150 | 存储设备 | 华为SNS2248 | 48端口8Gb | 华为 | 使用 | C4-2 |  | 光纤交换机 |  | 2017年甘肃省网络安全服务平台和扩容云计算平台所需固定资产投资采购 | 2016.12 | 2019.12 |  | 马伯克 | 医疗云平台
151 | 存储设备 | 华为SNS2248 | 48端口8Gb | 华为 | 使用 | C5-2 |  | 光纤交换机 |  | 2017年甘肃省网络安全服务平台和扩容云计算平台所需固定资产投资采购 | 2016.12 | 2019.12 |  | 马伯克 | 医疗云平台
152 | 存储设备 | EMC VNX7600 | 裸容量55T | EMC | 使用 | C4-6 |  | 控制柜 |  | 省级人口健康信息平台建设项目 | 2016.12 | 2019.12 |  | 马伯克 | 医疗云平台
153 | 存储设备 | 华为5300V3 |  | 华为 | 使用 | C6-1 |  | 扩展柜 |  | 2017年甘肃省网络安全服务平台和扩容云计算平台所需固定资产投资采购 | 2017.6 | 2020.7 |  | 马伯克 | 医疗云平台
154 | 存储设备 | 华为5300V3 |  | 华为 | 使用 | C6-2 |  | 扩展柜 |  | 2017年甘肃省网络安全服务平台和扩容云计算平台所需固定资产投资采购 | 2017.6 | 2020.7 |  | 马伯克 | 医疗云平台
155 | 存储设备 | 华为5300V3 |  | 华为 | 使用 | C6-3 |  | 扩展柜 |  | 2017年甘肃省网络安全服务平台和扩容云计算平台所需固定资产投资采购 | 2017.6 | 2020.7 |  | 马伯克 | 医疗云平台
156 | 存储设备 | 华为5300V3 |  | 华为 | 使用 | C6-4 |  | 扩展柜 |  | 2017年甘肃省网络安全服务平台和扩容云计算平台所需固定资产投资采购 | 2017.6 | 2020.7 |  | 马伯克 | 医疗云平台
157 | 存储设备 | 华为5300V3 | 裸容量70T | 华为 | 使用 | C6-5 |  | 控制柜 |  | 2017年甘肃省网络安全服务平台和扩容云计算平台所需固定资产投资采购 | 2017.6 | 2020.7 |  | 马伯克 | 医疗云平台
158 | 存储设备 | 华为5300V3 |  | 华为 | 使用 | C6-6 |  | 扩展柜 |  | 2017年甘肃省网络安全服务平台和扩容云计算平台所需固定资产投资采购 | 2017.6 | 2020.7 |  | 马伯克 | 医疗云平台
159 | 存储设备 | 华为5300V3 |  | 华为 | 使用 | C6-7 |  | 扩展柜 |  | 2017年甘肃省网络安全服务平台和扩容云计算平台所需固定资产投资采购 | 2017.6 | 2020.7 |  | 马伯克 | 医疗云平台
160 | 存储设备 | 华为5300V3 |  | 华为 | 使用 | C6-8 |  | 扩展柜 |  | 2017年甘肃省网络安全服务平台和扩容云计算平台所需固定资产投资采购 | 2017.6 | 2020.7 |  | 马伯克 | 医疗云平台
161 | 存储设备 | 华为5300V3 |  | 华为 | 使用 | C6-9 |  | 扩展柜 |  | 2017年甘肃省网络安全服务平台和扩容云计算平台所需固定资产投资采购 | 2017.6 | 2020.7 |  | 马伯克 | 医疗云平台
162 | 存储设备 | 华为5300V3 | 裸容量70T | 华为 | 使用 | C6-10 |  | 控制柜 |  | 2017年甘肃省网络安全服务平台和扩容云计算平台所需固定资产投资采购 | 2017.6 | 2020.7 |  | 马伯克 | 医疗云平台
163 | 存储设备 | 浪潮5300 |  | 浪潮 | 使用 | C4-7 |  | 扩展柜 |  | 2017年人口健康信息大数据平台采购项目（2017年4月） | 2017.6 | 2020.7 |  | 马伯克 | 医疗云平台
164 | 存储设备 | 浪潮5300 |  | 浪潮 | 使用 | C4-8 |  | 扩展柜 |  | 2017年人口健康信息大数据平台采购项目（2017年4月） | 2017.6 | 2020.7 |  | 马伯克 | 医疗云平台
165 | 存储设备 | 浪潮5300 | 裸容量50T | 浪潮 | 使用 | C4-9 |  | 控制柜 |  | 2017年人口健康信息大数据平台采购项目（2017年4月） | 2017.6 | 2020.7 |  | 马伯克 | 医疗云平台
166 | 网络设备 | Eudemon1000E-N7 |  | 华为 | 使用 | C1-1 | 共计万兆光口4个，千兆电口8个，千兆光口14个，剩余万兆光口0个，千兆电口7个，千兆光口14个 | 核心防火墙 |  | 2016年“互联网+精准扶贫”大数据平台设备采购项目 | 2016 | 2019 |  | 王亮 | 医疗云平台
167 | 网络设备 | CE6851 | GS-LZ-XQ-ACC-SW-C(1,2) | 华为 | 使用 | C1-2 | 共计万兆光口48个，40G光口6个，剩余万兆光口0个，40G光口6个 | 万兆接入交换机 |  | 2016年“互联网+精准扶贫”大数据平台设备采购项目 | 2016 | 2019 |  | 王亮 | 医疗云平台
168 | 网络设备 | CE6851 | GS-LZ-XQ-ACC-SW-C(1,2) | 华为 | 使用 | C2-2 | 共计万兆光口48个，40G光口6个，剩余万兆光口0个，40G光口6个 | 万兆接入交换机 |  | 2016年“互联网+精准扶贫”大数据平台设备采购项目 | 2016 | 2019 |  | 王亮 | 医疗云平台
169 | 网络设备 | S5320 |  | 华为 | 使用 | C3-1 | 共计万兆光口4个，千兆电口48个,剩余万兆光口1个，千兆电口12个 | 千兆接入交换机 |  | 2017年新技术新业务 | 2016 | 2019 |  | 王亮 | 医疗云平台
170 | 网络设备 | S5320 |  | 华为 | 使用 | D3-1 | 共计万兆光口4个，千兆电口48个,剩余万兆光口1个，千兆电口12个 | 千兆接入交换机 |  | 2017年新技术新业务 | 2016 | 2019 |  | 王亮 | 医疗云平台
171 | 网络设备 | S5320 |  | 华为 | 使用 | C6-1 | 共计万兆光口4个，千兆电口48个,剩余万兆光口1个，千兆电口28个 | 千兆接入交换机 |  | 2017年新技术新业务 | 2016 | 2019 |  | 王亮 | 医疗云平台
172 | 网络设备 | S5320 |  | 华为 | 使用 | C7-1 | 共计万兆光口4个，千兆电口48个,剩余万兆光口1个，千兆电口20个 | 千兆接入交换机 |  | 2017年新技术新业务 | 2016 | 2019 |  | 王亮 | 医疗云平台
173 | 网络设备 | CE6851 |  | 华为 | 使用 | C14-1 | 共计万兆光口48个，40G光口6个，剩余万兆光口45个，40G光口6个 | 万兆接入交换机 |  | 2016年“互联网+精准扶贫”大数据平台设备采购项目 | 2016 | 2019 |  | 王亮 | 医疗云平台
174 | 网络设备 | CE6851 |  | 华为 | 使用 | D14-1 | 共计万兆光口48个，40G光口6个，剩余万兆光口45个，40G光口6个 | 万兆接入交换机 |  | 2016年“互联网+精准扶贫”大数据平台设备采购项目 | 2016 | 2019 |  | 王亮 | 医疗云平台
175 | 网络设备 | CE6851 | GS-LZ-XQ-ACC-SW-C(8,9) | 华为 | 使用 | C8-1 | 共计万兆光口48个，40G光口6个，剩余万兆光口0个，40G光口6个 | 万兆接入交换机 |  | 2017年新技术新业务 | 2017 | 2020 |  | 王亮 | 医疗云平台
176 | 网络设备 | CE6851 | GS-LZ-XQ-ACC-SW-C(8,9) | 华为 | 使用 | C9-1 | 共计万兆光口48个，40G光口6个，剩余万兆光口0个，40G光口6个 | 万兆接入交换机 |  | 2017年新技术新业务 | 2017 | 2020 |  | 王亮 | 医疗云平台
177 | 网络设备 | Eudemon8000E-X8 | XQ-YLY-FW-E8K-1 | 华为 | 使用 | D16-1 | 共计万兆光口12个，40G光口6个，千兆光口24个，剩余万兆光口7个，40G光口6个，千兆光口23个. | 核心防火墙 |  | 2017年新技术新业务 | 2017 | 2020 |  | 王亮 | 医疗云平台
178 | 网络设备 | Eudemon8000E-X8 | XQ-YLY-FW-E8K-2 | 华为 | 使用 | D17-1 | 共计万兆光口12个，40G光口6个，千兆光口24个，剩余万兆光口7个，40G光口6个，千兆光口23个. | 核心防火墙 |  | 2017年新技术新业务 | 2017 | 2020 |  | 王亮 | 医疗云平台
179 | 网络设备 | CE12808-S | XQ-YLY-CORE-SW-(D14,D15) | 华为 | 使用 | D14-2 | 共计万兆光口48个,剩余万兆光口30个 | 核心交换机 |  | 借NOC | 2018 | 2021 |  | 王亮 | 医疗云平台
180 | 网络设备 | CE12808-S | XQ-YLY-CORE-SW-(D14,D15) | 华为 | 使用 | D15-2 | 共计万兆光口48个,剩余万兆光口30个 | 核心交换机 |  | 借NOC | 2018 | 2021 |  | 王亮 | 医疗云平台
181 | 网络设备 | TH1040 | A10-1 | A10 | 使用 | D14-1 | 共计万兆光口4个，千兆光口5个，剩余万兆光口2个，千兆光口5个. | 负载均衡器 |  | 2017年新技术新业务 | 2017 | 2020 |  | 王亮 | 医疗云平台
182 | 网络设备 | TH1040 | A10-2 | A10 | 使用 | D15-1 | 共计万兆光口4个，千兆光口5个，剩余万兆光口2个，千兆光口5个. | 负载均衡器 |  | 2017年新技术新业务 | 2017 | 2020 |  | 王亮 | 医疗云平台
183 | 网络设备 | ZXR10 9900 |  | 中兴 | 使用 | C8-1 | 共计万兆端口24个，千兆端口144个，剩余万兆光口17个，千兆端口102个. | 核心交换机 |  | 2015年甘肃万维资源池优化扩容工程 | 2015-09-28 | 2017-09-28 | 人口健康平台外网核心9906-1 | 蒋长亮 | 医疗云平台 | 二枢纽15楼政务使用
184 | 网络设备 | ZXR10 9900 |  | 中兴 | 使用 | C9-1 | 共计万兆端口24个，千兆端口144个，剩余万兆端口13个，千兆端口102个. | 核心交换机 |  | 2015年甘肃万维资源池优化扩容工程 | 2015-09-28 | 2017-09-28 | 人口健康平台外网核心9906-2 | 蒋长亮 | 医疗云平台 | 二枢纽15楼政务使用
185 | 网络设备 | S6320-54C-EI-48S-AC |  | 华为 | 使用 | C12-1 | 共计万兆光口48个，40G光口2个，剩余万兆光口8个，40G光口1个 | 万兆接入交换机 |  | 2016年“互联网+精准扶贫”大数据平台设备采购项目 | 2016 | 2019 | 人口健康平台专网万兆接入S6320-1 | 蒋长亮 | 医疗云平台
186 | 网络设备 | S6320-54C-EI-48S-AC |  | 华为 | 使用 | C13-1 | 共计万兆光口48个，40G光口2个，剩余万兆光口7个，40G光口1个 | 万兆接入交换机 |  | 2016年“互联网+精准扶贫”大数据平台设备采购项目 | 2016 | 2019 | 人口健康平台专网万兆接入S6320-2 | 蒋长亮 | 医疗云平台
187 | 网络设备 | RG-N18000 |  | 锐捷 | 使用 | G8-3 | 共计万兆端口48个，千兆端口96个，剩余万兆端口39个，千兆端口80个. | 核心交换机 |  | 省级人口健康信息平台建设项目 | 2016 | 2019 | 人口健康平台专网核心N18000-1 | 蒋长亮 | 医疗云平台
188 | 网络设备 | RG-N18000 |  | 锐捷 | 使用 | G9-3 | 共计万兆端口48个，千兆端口96个，剩余万兆端口41个，千兆端口86个. | 核心交换机 |  | 省级人口健康信息平台建设项目 | 2016 | 2019 | 人口健康平台专网核心N18000-2 | 蒋长亮 | 医疗云平台
189 | 网络设备 | CE5855 |  | 华为 | 使用 | C12-1 | 共计万兆端口4个，千兆端口48个，剩余万兆端口2个，千兆端口41个. | 万兆接入交换机 |  | 2016年“互联网+精准扶贫”大数据平台设备采购项目 | 2016 | 2019
190 | 网络设备 | CE5855 |  | 华为 | 使用 | C13-1 | 共计万兆端口4个，千兆端口48个，剩余万兆端口2个，千兆端口43个. | 万兆接入交换机 |  | 2016年“互联网+精准扶贫”大数据平台设备采购项目 | 2016 | 2019
191 | 网络设备 | CE6881 |  | 华为 | 使用 | D4-1 | 共计48个万兆口 | 万兆接入交换机 |  | 2019年“合同外采购”项目 | 2019 | 2022 |  | 王亮 | 医疗云平台
192 | 网络设备 | CE6881 |  | 华为 | 使用 | D5-1 | 共计48个万兆口 | 万兆接入交换机 |  | 2019年“合同外采购”项目 | 2019 | 2022 |  | 王亮 | 医疗云平台
193 | 网络设备 | CE6881 |  | 华为 | 使用 | D6-1 | 共计48个万兆口 | 万兆接入交换机 |  | 2019年“合同外采购”项目 | 2019 | 2022 |  | 王亮 | 医疗云平台
194 | 网络设备 | CE6881 |  | 华为 | 使用 | D7-1 | 共计48个万兆口 | 万兆接入交换机 |  | 2019年“合同外采购”项目 | 2019 | 2022 |  | 王亮 | 医疗云平台
195 | 网络设备 | CE6881 |  | 华为 | 未使用 |  | 共计48个万兆口 | 万兆接入交换机 |  | 2019年“合同外采购”项目 | 2019 | 2022 |  | 王亮 | 医疗云平台
196 | 网络设备 | CE6881 |  | 华为 | 未使用 |  | 共计48个万兆口 | 万兆接入交换机 |  | 2019年“合同外采购”项目 | 2019 | 2022 |  | 王亮 | 医疗云平台
197 | 网络设备 | CE6881 |  | 华为 | 未使用 |  | 共计48个万兆口 | 万兆接入交换机 |  | 2019年“合同外采购”项目 | 2019 | 2022 |  | 王亮 | 医疗云平台
198 | 网络设备 | CE6881 |  | 华为 | 未使用 |  | 共计48个万兆口 | 万兆接入交换机 |  | 2019年“合同外采购”项目 | 2019 | 2022 |  | 王亮 | 医疗云平台
199 | 网络设备 | CE6881 |  | 华为 | 未使用 |  | 共计48个万兆口 | 万兆接入交换机 |  | 2019年“合同外采购”项目 | 2019 | 2022 |  | 王亮 | 医疗云平台
200 | 网络设备 | CE6881 |  | 华为 | 未使用 |  | 共计48个万兆口 | 万兆接入交换机 |  | 2019年“合同外采购”项目 | 2019 | 2022 |  | 王亮 | 医疗云平台
201 | 网络设备 | CE6881 |  | 华为 | 未使用 |  | 共计48个万兆口 | 万兆接入交换机 |  | 2019年“合同外采购”项目 | 2019 | 2022 |  | 王亮 | 医疗云平台
202 | 网络设备 | CE6881 |  | 华为 | 未使用 |  | 共计48个万兆口 | 万兆接入交换机 |  | 2019年“合同外采购”项目 | 2019 | 2022 |  | 王亮 | 医疗云平台
203 | 安全设备 | IPS V0600R0700B20160926 | 提供区域医疗外网入侵监测服务 | 启明星辰 | 使用 | D9-2 |  | IPS |  | 省级人口健康信息平台建设项目 | 42675 | 43707 | 提供区域医疗外网入侵监测服务 | 傅永刚 | 医疗云平台
204 | 安全设备 | RG-UAC 6000-X60 | 提供网络流量监测情况 | 锐捷 | 使用 | D9-5 |  | 网络流量监测 |  | 省级人口健康信息平台建设项目 | 42675 | 43040 | 提供网络流量监测情况 | 傅永刚 | 医疗云平台
205 | 安全设备 | WG 3000WAF3.90.2.30r2 | 提供外网WEB安全监测功能 | 锐捷 | 使用 | D9-4 |  | WEB防火墙 |  | 省级人口健康信息平台建设项目 | 42675 | 43040 | 提供外网WEB安全监测功能 | 傅永刚 | 医疗云平台
206 | 安全设备 | RG-OAS 2000 | 提供用户登录审计及集中管控 | 锐捷 | 使用 | D9-3 |  | 堡垒机 |  | 省级人口健康信息平台建设项目 | 42675 | 43059 | 提供用户登录审计及集中管控 | 傅永刚 | 医疗云平台
207 | 安全设备 | RG-UAC 6000-X60 | 提供网络流量及应用服务监测情况 | 锐捷 | 下线 | D10-2 |  | 流量检测 |  | 省级人口健康信息平台建设项目 | 42675 | 43040 | 提供网络流量及应用服务监测情况 | 傅永刚 | 医疗云平台
208 | 安全设备 | WG 3000WAF3.90.2.30r2 | 提供专网WEB防护功能 | 锐捷 | 下线 | D10-4 |  | WEB防火墙 |  | 省级人口健康信息平台建设项目 | 42675 | 43059 | 提供专网WEB防护功能 | 傅永刚 | 医疗云平台
209 | 安全设备 | RG-OAS 2000 | 提供用户登录审计及集中管控 | 锐捷 | 下线 | D10-3 |  | 堡垒机 |  | 省级人口健康信息平台建设项目 | 42675 | 43059 | 提供用户登录审计及集中管控 | 傅永刚 | 医疗云平台
210 | 安全设备 | DBS 2000 | 数据库审计 | 锐捷 | 使用 | D10-5 |  | 数据库审计 |  | 省级人口健康信息平台建设项目 | 42675 | 78892 | 数据库审计 | 傅永刚 | 医疗云平台
211 | 安全设备 | IPS V0600R0700B20160926 | 提供区域医疗专入侵监测服务 | 启明星辰 | 下线 | D10-1 |  | IPS |  | 省级人口健康信息平台建设项目 | 42675 | 43707 | 提供区域医疗专入侵监测服务 | 傅永刚 | 医疗云平台
212 | 安全设备 | 云堡垒bh-10150-x64 | 堡垒机提供准入控制、有小4A的功能 | 思福迪 | 使用 |  |  | 堡垒机 |  | 2019年新型ICT业务发展固定资产投资 | 43775 | 43860 | 垒机提供准入控制、有小4A的功能 | 傅永刚 | 医疗云平台
213 | 安全设备 | GAP-6000-2610BD/V2.6 | 安全隔离与信息交换 | 启明星辰 | 使用 | D14 40-41U |  | 网闸 |  | 甘肃省医疗保障局异地备案就医结算云资源租赁项目 | 43784 | 全模块永久 | 安全隔离与信息交换系统 | 傅永刚 | 医疗云平台
214 | 安全设备 | V2.0.8.0 | 提供用户登录审计及集中管控 | 安恒 | 使用 | C2 |  | 堡垒机 |  | 甘肃万维资源池优化扩容工程 | 42675 | 73050 | 提供用户登录审计及集中管控 | 傅永刚 | 医疗云平台

## 24楼政务云平台
共计设备：198台 物理服务器：共计110台。 存储设备：共计42台，其中控制柜10台，扩展柜26台，光纤交换机6台。 网络设备：共计44台，其中防火墙8台，核心交换机4台，核心路由器2台，千兆接入交换机23台，万兆接入交换机4台，负载均衡器3台。 安全设备：共计2台。
序号 | 设备类型 | 设备型号 | 设备参数 | 设备厂商 | 使用状态 | 机架位置 | 所属HA或端口使用 | 使用分类 | 操作系统 | 采购项目名称 | 采购（上线）时间 | 维保到期时间 | 用途 | 包机人 | 所属平台
1 | 物理服务器 | 华为 RH5885V3 | 48C512G800G | 华为 | 使用 | F-5 | ZWHL-HA-01 | 计算资源 | ESXI6.0 | 2015年甘肃电信政务云平台扩容设备采购项目 | 2016 | 已过保 | 24F互联网平台 | 杨沛林 | 24F互联网平台
2 | 物理服务器 | 联想 RD450 | 16C512G800G | 联想 | 使用 | F-5 | ZWHL-HA-01 | 计算资源 | ESXI6.0 | 2015年甘肃万维资源池优化扩容工程 | 2016 | 已过保 | 24F互联网平台 | 杨沛林 | 24F互联网平台
3 | 物理服务器 | 联想 RD450 | 16C512G800G | 联想 | 使用 | F-5 | ZWHL-HA-01 | 计算资源 | ESXI6.0 | 2015年甘肃万维资源池优化扩容工程 | 2016 | 已过保 | 24F互联网平台 | 杨沛林 | 24F互联网平台
4 | 物理服务器 | 浪潮 NF5280M4 | 16C512G800G | 浪潮 | 使用 | F-6 | ZWHL-HA-01 | 计算资源 | ESXI6.0 | 2017年甘肃省网络安全服务平台和扩容云计算平台所需固定资产投资采购 | 2016 | 已过保 | 24F互联网平台 | 杨沛林 | 24F互联网平台
5 | 物理服务器 | DELL R720 | 20C192G800G | 戴尔 | 使用 | F-6 | ZWHL-HA-01 | 计算资源 | ESXI6.0 | 公司采购 | 2016 | 已过保 | 24F互联网平台 | 杨沛林 | 24F互联网平台
6 | 物理服务器 | 华为刀片服务器 | 64C1024G100G | 华为 | 使用 | F-6 | PR_Cluster1 | 计算资源 | ESXI6.0 | 公司采购 | 2016 | 已过保 | 24F互联网平台 | 杨沛林 | 24F互联网平台
7 | 物理服务器 | 华为刀片服务器 | 64C1024G100G | 华为 | 使用 | F-6 | PR_Cluster1 | 计算资源 | ESXI6.0 | 公司采购 | 2016 | 已过保 | 24F互联网平台 | 杨沛林 | 24F互联网平台
8 | 物理服务器 | 华为刀片服务器 | 64C1024G100G | 华为 | 使用 | F-6 | PR_Cluster1 | 计算资源 | ESXI6.0 | 公司采购 | 2016 | 已过保 | 24F互联网平台 | 杨沛林 | 24F互联网平台
9 | 物理服务器 | 华为刀片服务器 | 64C1024G100G | 华为 | 使用 | F-6 | PR_Cluster1 | 计算资源 | ESXI6.0 | 公司采购 | 2016 | 已过保 | 24F互联网平台 | 杨沛林 | 24F互联网平台
10 | 存储设备 | DELL PowerVault 3600 | 12T | 戴尔 | 在用 | E-8 | ZWHL-HA-01PR_Cluster1 | 控制柜 |  | 公司采购 | 2015 | 2018.09 | 24F互联网平台 | 杨沛林 | 24F互联网平台
11 | 存储设备 | DELL PowerVault 1200 | 7.2T | 戴尔 | 在用 | E-8 | ZWHL-HA-01PR_Cluster2 | 扩展柜 |  | 公司采购 | 2015 | 2018.09 | 24F互联网平台 | 杨沛林 | 24F互联网平台
12 | 存储设备 | DELL PowerVault 1200 | 7.2T | 戴尔 | 在用 | E-8 | ZWHL-HA-01PR_Cluster3 | 扩展柜 |  | 公司采购 | 2015 | 2018.09 | 24F互联网平台 | 杨沛林 | 24F互联网平台
13 | 存储设备 | DELL PowerVault 1200 | 7.2T | 戴尔 | 在用 | E-8 | ZWHL-HA-01PR_Cluster4 | 扩展柜 |  | 公司采购 | 2015 | 2018.09 | 24F互联网平台 | 杨沛林 | 24F互联网平台
14 | 存储设备 | DELL PowerVault 1200 | 7.2T | 戴尔 | 在用 | E-8 | ZWHL-HA-01PR_Cluster5 | 扩展柜 |  | 公司采购 | 2015 | 2018.09 | 24F互联网平台 | 杨沛林 | 24F互联网平台
15 | 存储设备 | DELL PowerVault 1200 | 7.2T | 戴尔 | 在用 | E-8 | ZWHL-HA-01PR_Cluster6 | 扩展柜 |  | 公司采购 | 2015 | 2018.09 | 24F互联网平台 | 杨沛林 | 24F互联网平台
16 | 存储设备 | DELL PowerVault 1200 | 7.2T | 戴尔 | 在用 | E-8 | ZWHL-HA-01PR_Cluster7 | 扩展柜 |  | 公司采购 | 2015 | 2018.09 | 24F互联网平台 | 杨沛林 | 24F互联网平台
17 | 存储设备 | DELL PowerVault 1200 | 7.2T | 戴尔 | 在用 | E-8 | ZWHL-HA-01PR_Cluster8 | 扩展柜 |  | 公司采购 | 2015 | 2018.09 | 24F互联网平台 | 杨沛林 | 24F互联网平台
18 | 网络设备 | 3750-X |  | 思科 | 使用 | J1-3 |  | 千兆接入交换机 |  |  | 2013 | 已过保 | 24F互联网平台 | 蒋长亮 | 24F互联网平台
19 | 网络设备 | 3750-X |  | 思科 | 使用 | J1-4 |  | 千兆接入交换机 |  |  | 2013 | 已过保 | 24F互联网平台 | 蒋长亮 | 24F互联网平台
20 | 网络设备 | DPFW1000 |  | 迪普 | 下线 | J1-5 |  | 核心防火墙 |  | 2012年IDC项目固定资产 | 2013 | 已过保 | 24F互联网平台 | 蒋长亮 | 24F互联网平台
21 | 网络设备 | DPFW1000 |  | 迪普 | 下线 | J1-6 |  | 核心防火墙 |  | 2012年IDC项目固定资产 | 2013 | 已过保 | 24F互联网平台 | 蒋长亮 | 24F互联网平台
22 | 网络设备 | array |  | array | 下线 | H3-1 |  | 负载均衡器 |  | 2012年电脑保姆平台优化扩容工程 | 2012 | 已过保 | 24F互联网平台 | 蒋长亮 | 24F互联网平台
23 | 网络设备 | array |  | array | 使用 | H3-2 |  | 负载均衡器 |  | 2012年电脑保姆平台优化扩容工程 | 2012 | 已过保 | 24F互联网平台 | 蒋长亮 | 24F互联网平台
24 | 网络设备 | 2960G |  | 思科 | 使用 | F5 |  | 千兆接入交换机 |  |  | 2013 | 已过保 | 24F互联网平台 | 蒋长亮 | 24F互联网平台
25 | 网络设备 | ZXR10-5960 |  | 中兴 | 使用 | F6 |  | 千兆接入交换机 |  | 2015年甘肃万维资源池优化扩容工程 | 2015 | 已过保 | 24F互联网平台 | 蒋长亮 | 24F互联网平台
26 | 网络设备 | CE6851 |  | 华为 | 使用 | G4-1 |  | 万兆接入交换机 |  | 2016年“互联网+精准扶贫”大数据平台设备采购项目 | 2016 | 2019 | 24F互联网平台 | 蒋长亮 | 24F互联网平台
27 | 网络设备 | Eudemon1000E |  | 华为 | 使用 | G4-4 |  | 核心防火墙 |  | 2016年“互联网+精准扶贫”大数据平台设备采购项目 | 2016 | 2019 | 24F互联网平台 | 蒋长亮 | 24F互联网平台
28 | 网络设备 | Eudemon1000E |  | 华为 | 使用 | G4-5 |  | 核心防火墙 |  | 2016年“互联网+精准扶贫”大数据平台设备采购项目 | 2016 | 2019 | 24F互联网平台 | 蒋长亮 | 24F互联网平台
29 | 网络设备 | S9306 |  | 华为 | 使用 | G4-6 |  | 核心交换机 |  | 2016年“互联网+精准扶贫”大数据平台设备采购项目 | 2016 | 2019 | 24F互联网平台 | 蒋长亮 | 24F互联网平台
30 | 网络设备 | CE6851 |  | 华为 | 使用 | G5-1 |  | 万兆接入交换机 |  | 2016年“互联网+精准扶贫”大数据平台设备采购项目 | 2016 | 2019 | 24F互联网平台 | 蒋长亮 | 24F互联网平台
31 | 网络设备 | Eudemon1000E |  | 华为 | 使用 | G5-2 |  | 核心防火墙 |  | 2016年“互联网+精准扶贫”大数据平台设备采购项目 | 2016 | 2019 | 24F互联网平台 | 蒋长亮 | 24F互联网平台
32 | 网络设备 | Eudemon1000E |  | 华为 | 使用 | G5-3 |  | 核心防火墙 |  | 2016年“互联网+精准扶贫”大数据平台设备采购项目 | 2016 | 2019 | 24F互联网平台 | 蒋长亮 | 24F互联网平台
33 | 网络设备 | S9306 |  | 华为 | 使用 | G5-4 |  | 核心交换机 |  | 2016年“互联网+精准扶贫”大数据平台设备采购项目 | 2016 | 2019 | 24F互联网平台 | 蒋长亮 | 24F互联网平台
34 | 物理服务器 | 华为 RH2288 V3 | 2*240G*512G | 华为 | 在用 | C7 | ZW_Cluster3-C7 | 计算资源 | ESXI6 | 兰州市政务信息化基础平台IDC机房硬件升级项目 | 2018.4 | 2021 | 24F兰州市政务云平台 | 杨沛林 | 24楼兰州市政务云平台
35 | 物理服务器 | 华为 RH2288 V3 | 2*240G*512G | 华为 | 在用 | C7 | ZW_Cluster3-C7 | 计算资源 | ESXI6 | 兰州市政务信息化基础平台IDC机房硬件升级项目 | 2018.4 | 2021 | 24F兰州市政务云平台 | 杨沛林 | 24楼兰州市政务云平台
36 | 物理服务器 | 华为 RH2288 V3 | 2*240G*512G | 华为 | 在用 | C7 | ZW_Cluster3-C7 | 计算资源 | ESXI6 | 兰州市政务信息化基础平台IDC机房硬件升级项目 | 2018.4 | 2021 | 24F兰州市政务云平台 | 杨沛林 | 24楼兰州市政务云平台
37 | 物理服务器 | 华为 RH2288 V3 | 2*240G*512G | 华为 | 在用 | C7 | ZW_Cluster3-C7 | 计算资源 | ESXI6 | 兰州市政务信息化基础平台IDC机房硬件升级项目 | 2018.4 | 2021 | 24F兰州市政务云平台 | 杨沛林 | 24楼兰州市政务云平台
38 | 物理服务器 | 华为 RH2288 V3 | 2*240G*512G | 华为 | 在用 | C7 | ZW_Cluster3-C7 | 计算资源 | ESXI6 | 兰州市政务信息化基础平台IDC机房硬件升级项目 | 2018.4 | 2021 | 24F兰州市政务云平台 | 杨沛林 | 24楼兰州市政务云平台
39 | 物理服务器 | 华为 RH2288 V3 | 2*240G*512G | 华为 | 在用 | C7 | ZW_Cluster3-C7 | 计算资源 | ESXI6 | 兰州市政务信息化基础平台IDC机房硬件升级项目 | 2018.4 | 2021 | 24F兰州市政务云平台 | 杨沛林 | 24楼兰州市政务云平台
40 | 物理服务器 | 华为 RH2288 V3 | 2*240G*512G | 华为 | 在用 | C7 | ZW_Cluster3-C7 | 计算资源 | ESXI6 | 兰州市政务信息化基础平台IDC机房硬件升级项目 | 2018.4 | 2021 | 24F兰州市政务云平台 | 杨沛林 | 24楼兰州市政务云平台
41 | 物理服务器 | 华为 RH2288 V3 | 2*240G*512G | 华为 | 在用 | C7 | ZW_Cluster3-C7 | 计算资源 | ESXI6 | 兰州市政务信息化基础平台IDC机房硬件升级项目 | 2018.4 | 2021 | 24F兰州市政务云平台 | 杨沛林 | 24楼兰州市政务云平台
42 | 物理服务器 | 华为 RH2288 V3 | 2*240G*512G | 华为 | 在用 | C6 | ZW_Cluster3-C7 | 计算资源 | ESXI6 | 兰州市政务信息化基础平台IDC机房硬件升级项目 | 2018.4 | 2021 | 24F兰州市政务云平台 | 杨沛林 | 24楼兰州市政务云平台
43 | 物理服务器 | 华为 RH2288 V3 | 2*240G*512G | 华为 | 在用 | C6 | ZW_Cluster3-C7 | 计算资源 | ESXI6 | 兰州市政务信息化基础平台IDC机房硬件升级项目 | 2018.4 | 2021 | 24F兰州市政务云平台 | 杨沛林 | 24楼兰州市政务云平台
44 | 物理服务器 | 浪潮NF8460M3 | 2*240G*512G | 华为 | 在用 | C6 |  | 数据库 | CentOS6.6 | 兰州市信息惠民公共服务平台项目基础软硬件平台租赁 | 2012 | 2015 | 24F兰州市政务云平台 | 杨沛林 | 24楼兰州市政务云平台
45 | 物理服务器 | 浪潮NF8460M4 | 2*240G*512G | 华为 | 在用 | C6 |  | 数据库 | CentOS6.6 | 兰州市信息惠民公共服务平台项目基础软硬件平台租赁 | 2012 | 2015 | 24F兰州市政务云平台 | 杨沛林 | 24楼兰州市政务云平台
46 | 物理服务器 | 华为 RH2285 | 2*240G*512G | 华为 | 使用 | G-1-1 | ZW_Cluster4-G1 | 计算资源 | ESXI6 | 2013年公司回购 |  |  | 24F兰州市政务云平台 | 杨沛林 | 24楼兰州市政务云平台
47 | 物理服务器 | 华为 RH2285 | 2*240G*512G | 华为 | 使用 | G-1-2 | ZW_Cluster4-G1 | 计算资源 | ESXI6 | 2013年公司回购 |  |  | 24F兰州市政务云平台 | 杨沛林 | 24楼兰州市政务云平台
48 | 物理服务器 | 华为 RH2285 | 2*240G*512G | 浪潮 | 使用 | G-1-3 | ZW_Cluster4-G1 | 计算资源 | ESXI6 | 2013年公司回购 |  |  | 24F兰州市政务云平台 | 杨沛林 | 24楼兰州市政务云平台
49 | 物理服务器 | 浪潮英信服务器 NF8460M3 | 3*300G | 浪潮 | 使用 | G-1-4 | ZW_Cluster4-G1 | 计算资源 | ESXI6 | 兰州市信息惠民公共服务平台项目基础软硬件平台租赁 | 2013.02 | 2016.02 | 24F兰州市政务云平台 | 杨沛林 | 24楼兰州市政务云平台
50 | 物理服务器 | 浪潮英信服务器 NF8460M3 | 3*300G | 浪潮 | 使用 | G-1-5 |  | 应用 | CentOS6.7 | 兰州市信息惠民公共服务平台项目基础软硬件平台租赁 | 2013.02 | 2016.02 | 24F兰州市政务云平台 | 杨沛林 | 24楼兰州市政务云平台
51 | 物理服务器 | 浪潮英信服务器 NF8460M3 | 3*300G | 浪潮 | 使用 | G-1-6 |  | 应用 | CentOS6.7 | 兰州市信息惠民公共服务平台项目基础软硬件平台租赁 | 2013.02 | 2016.02 | 24F兰州市政务云平台 | 杨沛林 | 24楼兰州市政务云平台
52 | 物理服务器 | 华为 RH2285 | 3*300G | 华为 | 使用 | G-2-2 |  | 分布式存储 | CentOS6.7 | 2013年公司回购 |  |  | 24F兰州市政务云平台 | 杨沛林 | 24楼兰州市政务云平台
53 | 物理服务器 | 华为 RH2285 | 3*300G | 华为 | 使用 | G-2-3 |  | 分布式存储 | CentOS6.7 | 2013年公司回购 |  |  | 24F兰州市政务云平台 | 杨沛林 | 24楼兰州市政务云平台
54 | 物理服务器 | 华为 RH2285 | 3*300G | 华为 | 使用 | G-2-4 |  | 分布式存储 | CentOS6.7 | 2013年公司回购 |  |  | 24F兰州市政务云平台 | 杨沛林 | 24楼兰州市政务云平台
55 | 物理服务器 | 浪潮 NF5270M3 | 3*300G | 浪潮 | 使用 | G-2-5 |  | 分布式存储 | CentOS6.7 | 兰州市信息惠民公共服务平台项目基础软硬件平台租赁 | 2013.02 | 2016.02 | 24F兰州市政务云平台 | 杨沛林 | 24楼兰州市政务云平台
56 | 物理服务器 | 浪潮英信服务器 NF8460M3 | 3*300G | 浪潮 | 使用 | G-2-6 |  | 数据库 | CentOS6.7 | 兰州市信息惠民公共服务平台项目基础软硬件平台租赁 | 2013.02 | 2016.02 | 24F兰州市政务云平台 | 杨沛林 | 24楼兰州市政务云平台
57 | 物理服务器 | 浪潮英信服务器 NF8460M3 | 3*300G | 浪潮 | 使用 | G-2-7 |  | 数据库 | CentOS6.7 | 兰州市信息惠民公共服务平台项目基础软硬件平台租赁 | 2013.02 | 2016.02 | 24F兰州市政务云平台 | 杨沛林 | 24楼兰州市政务云平台
58 | 物理服务器 | 华为 RH2288 V3 | 3*300G | 华为 | 使用 | G-3-1 | ZW_Cluster2-G3 | 计算资源 | ESXI6 | 兰州市信息惠民公共服务平台项目基础软硬件平台租赁 | 2017.11 | 2022.11 | 24F兰州市政务云平台 | 杨沛林 | 24楼兰州市政务云平台
59 | 物理服务器 | 华为 RH2288 V3 | 3*300G | 华为 | 使用 | G-3-2 | ZW_Cluster2-G3 | 计算资源 | ESXI6 | 兰州市信息惠民公共服务平台项目基础软硬件平台租赁 | 2017.11 | 2022.11 | 24F兰州市政务云平台 | 杨沛林 | 24楼兰州市政务云平台
60 | 物理服务器 | 华为 RH2288 V3 | 3*300G | 华为 | 使用 | G-3-3 | ZW_Cluster2-G3 | 计算资源 | ESXI6 | 兰州市信息惠民公共服务平台项目基础软硬件平台租赁 | 2017.11 | 2022.11 | 24F兰州市政务云平台 | 杨沛林 | 24楼兰州市政务云平台
61 | 物理服务器 | 华为 RH2288 V3 | 3*300G | 华为 | 使用 | G-3-2 |  | 分布式存储 | CentOS6.7 | 兰州市信息惠民公共服务平台项目基础软硬件平台租赁 | 2017.11 | 2022.11 | 24F兰州市政务云平台 | 杨沛林 | 24楼兰州市政务云平台
62 | 物理服务器 | 华为 RH2288 V3 | 3*300G | 华为 | 使用 | G-3-3 |  | 分布式存储 | CentOS6.7 | 兰州市信息惠民公共服务平台项目基础软硬件平台租赁 | 2017.11 | 2022.11 | 24F兰州市政务云平台 | 杨沛林 | 24楼兰州市政务云平台
63 | 物理服务器 | SC-R5210 | 24*2T | 南京云创 | 使用 | H-10 |  | 分布式存储 | CentOS6.6 | 兰州市政务信息平台IDC云资源租赁项目 | 2013.02 | 2016.02 | 24F兰州市政务云平台 | 杨沛林 | 24楼兰州市政务云平台
64 | 物理服务器 | SC-R5210 | 24*2T | 南京云创 | 使用 | H-10 |  | 分布式存储 | CentOS6.6 | 兰州市政务信息平台IDC云资源租赁项目 | 2013.02 | 2016.02 | 24F兰州市政务云平台 | 杨沛林 | 24楼兰州市政务云平台
65 | 物理服务器 | SC-RE316 | 24*2T | 南京云创 | 使用 | H-10 |  | 分布式存储 | CentOS6.6 | 兰州市政务信息平台IDC云资源租赁项目 | 2013.02 | 2016.02 | 24F兰州市政务云平台 | 杨沛林 | 24楼兰州市政务云平台
66 | 物理服务器 | SC-RE316 | 24*2T | 南京云创 | 使用 | H-10 |  | 分布式存储 | CentOS6.6 | 兰州市政务信息平台IDC云资源租赁项目 | 2013.02 | 2016.02 | 24F兰州市政务云平台 | 杨沛林 | 24楼兰州市政务云平台
67 | 物理服务器 | SC-RE316 | 24*2T | 南京云创 | 使用 | H-10 |  | 分布式存储 | CentOS6.6 | 兰州市政务信息平台IDC云资源租赁项目 | 2013.02 | 2016.02 | 24F兰州市政务云平台 | 杨沛林 | 24楼兰州市政务云平台
68 | 物理服务器 | SC-RE316 | 24*2T | 南京云创 | 使用 | H-10 |  | 分布式存储 | CentOS6.6 | 兰州市政务信息平台IDC云资源租赁项目 | 2013.02 | 2016.02 | 24F兰州市政务云平台 | 杨沛林 | 24楼兰州市政务云平台
69 | 物理服务器 | SC-RE316 | 24*2T | 南京云创 | 使用 | H-10 |  | 分布式存储 | CentOS6.6 | 兰州市政务信息平台IDC云资源租赁项目 | 2013.02 | 2016.02 | 24F兰州市政务云平台 | 杨沛林 | 24楼兰州市政务云平台
70 | 物理服务器 | SC-RE316 | 24*2T | 南京云创 | 使用 | H-10 |  | 分布式存储 | CentOS6.6 | 兰州市政务信息平台IDC云资源租赁项目 | 2013.02 | 2016.02 | 24F兰州市政务云平台 | 杨沛林 | 24楼兰州市政务云平台
71 | 物理服务器 | IBM刀片 Lz-Vserver01-01 | 3*300G | IBM | 下线 | H-5 | ZW_Cluster6-H5-H6 | 计算资源 | ESXI6 | 兰州市政务信息平台IDC云资源租赁项目 | 2013.02 | 2016.02 | 24F兰州市政务云平台 | 杨沛林 | 24楼兰州市政务云平台
72 | 物理服务器 | IBM刀片 Lz-Vserver01-02 | 3*300G | IBM | 下线 | H-5 | ZW_Cluster6-H5-H6 | 计算资源 | ESXI6 | 兰州市政务信息平台IDC云资源租赁项目 | 2013.02 | 2016.02 | 24F兰州市政务云平台 | 杨沛林 | 24楼兰州市政务云平台
73 | 物理服务器 | IBM刀片 Lz-Vserver01-03 | 3*300G | IBM | 下线 | H-5 | ZW_Cluster6-H5-H6 | 计算资源 | ESXI6 | 兰州市政务信息平台IDC云资源租赁项目 | 2013.02 | 2016.02 | 24F兰州市政务云平台 | 杨沛林 | 24楼兰州市政务云平台
74 | 物理服务器 | IBM刀片 Lz-Vserver01-04 | 3*300G | IBM | 下线 | H-5 | ZW_Cluster6-H5-H6 | 计算资源 | ESXI6 | 兰州市政务信息平台IDC云资源租赁项目 | 2013.02 | 2016.02 | 24F兰州市政务云平台 | 杨沛林 | 24楼兰州市政务云平台
75 | 物理服务器 | IBM刀片 Lz-Vserver01-05 | 3*300G | IBM | 下线 | H-5 | ZW_Cluster6-H5-H6 | 计算资源 | ESXI6 | 兰州市政务信息平台IDC云资源租赁项目 | 2013.02 | 2016.02 | 24F兰州市政务云平台 | 杨沛林 | 24楼兰州市政务云平台
76 | 物理服务器 | IBM刀片 Lz-Vserver02-01 | 3*300G | IBM | 使用 | H-5 | ZW_Cluster6-H5-H6 | 计算资源 | ESXI6 | 兰州市政务信息平台IDC云资源租赁项目 | 2013.02 | 2016.02 | 24F兰州市政务云平台 | 杨沛林 | 24楼兰州市政务云平台
77 | 物理服务器 | IBM刀片 Lz-Vserver02-02 | 3*300G | IBM | 下线 | H-5 | ZW_Cluster6-H5-H6 | 计算资源 | ESXI6 | 兰州市政务信息平台IDC云资源租赁项目 | 2013.02 | 2016.02 | 24F兰州市政务云平台 | 杨沛林 | 24楼兰州市政务云平台
78 | 物理服务器 | IBM刀片 Lz-Vserver02-03 | 3*300G | IBM | 使用 | H-5 | ZW_Cluster6-H5-H6 | 计算资源 | ESXI6 | 兰州市政务信息平台IDC云资源租赁项目 | 2013.02 | 2016.02 | 24F兰州市政务云平台 | 杨沛林 | 24楼兰州市政务云平台
79 | 物理服务器 | IBM刀片 Lz-Vserver02-04 | 3*300G | IBM | 使用 | H-5 | ZW_Cluster6-H5-H6 | 计算资源 | ESXI6 | 兰州市政务信息平台IDC云资源租赁项目 | 2013.02 | 2016.02 | 24F兰州市政务云平台 | 杨沛林 | 24楼兰州市政务云平台
80 | 物理服务器 | IBM刀片 Lz-Vserver02-05 | 3*300G | IBM | 使用 | H-5 | ZW_Cluster6-H5-H6 | 计算资源 | ESXI6 | 兰州市政务信息平台IDC云资源租赁项目 | 2013.02 | 2016.02 | 24F兰州市政务云平台 | 杨沛林 | 24楼兰州市政务云平台
81 | 物理服务器 | IBM刀片 Lzbsdb1 | 3*300G | IBM | 使用 | H-6 |  | 数据库 | CentOS6.7 | 兰州市政务信息平台IDC云资源租赁项目 | 2013.02 | 2016.02 | 24F兰州市政务云平台 | 杨沛林 | 24楼兰州市政务云平台
82 | 物理服务器 | IBM刀片 Lzbsdb2 | 3*300G | IBM | 使用 | H-6 |  | 数据库 | CentOS6.7 | 兰州市政务信息平台IDC云资源租赁项目 | 2013.02 | 2016.02 | 24F兰州市政务云平台 | 杨沛林 | 24楼兰州市政务云平台
83 | 物理服务器 | IBM刀片 Lz-Vserver03-01 | 3*300G | IBM | 使用 | H-6 | ZW_Cluster6-H5-H6 | 计算资源 | ESXI6 | 兰州市政务信息平台IDC云资源租赁项目 | 2013.02 | 2016.02 | 24F兰州市政务云平台 | 杨沛林 | 24楼兰州市政务云平台
84 | 物理服务器 | IBM刀片 Lz-Vserver03-03 | 3*300G | IBM | 使用 | H-6 | ZW_Cluster6-H5-H6 | 计算资源 | ESXI6 | 兰州市政务信息平台IDC云资源租赁项目 | 2013.02 | 2016.02 | 24F兰州市政务云平台 | 杨沛林 | 24楼兰州市政务云平台
85 | 物理服务器 | IBM刀片 LzCpsm | 3*300G | IBM | 下线 | H-4 | ZW_Cluster6-H5-H6 | 计算资源 | ESXI6 | 兰州市政务信息平台IDC云资源租赁项目 | 2013.02 | 2016.02 | 24F兰州市政务云平台 | 杨沛林 | 24楼兰州市政务云平台
86 | 物理服务器 | SC-RE316 | 24*2T | 南京云创 | 使用 | H-9 |  | 分布式存储 | CentOS6.6 | 兰州市政务信息平台IDC云资源租赁项目 | 2013.02 | 2016.02 | 24F兰州市政务云平台 | 杨沛林 | 24楼兰州市政务云平台
87 | 物理服务器 | SC-RE316 | 24*2T | 南京云创 | 使用 | H-9 |  | 分布式存储 | CentOS6.6 | 兰州市政务信息平台IDC云资源租赁项目 | 2013.02 | 2016.02 | 24F兰州市政务云平台 | 杨沛林 | 24楼兰州市政务云平台
88 | 物理服务器 | SC-RE316 | 24*2T | 南京云创 | 使用 | H-9 |  | 分布式存储 | CentOS6.6 | 兰州市政务信息平台IDC云资源租赁项目 | 2013.02 | 2016.02 | 24F兰州市政务云平台 | 杨沛林 | 24楼兰州市政务云平台
89 | 物理服务器 | SC-RE316 | 24*2T | 南京云创 | 使用 | H-9 |  | 分布式存储 | CentOS6.6 | 兰州市政务信息平台IDC云资源租赁项目 | 2013.02 | 2016.02 | 24F兰州市政务云平台 | 杨沛林 | 24楼兰州市政务云平台
90 | 物理服务器 | SC-RE316 | 24*2T | 南京云创 | 使用 | H-9 |  | 分布式存储 | CentOS6.6 | 兰州市政务信息平台IDC云资源租赁项目 | 2013.02 | 2016.02 | 24F兰州市政务云平台 | 杨沛林 | 24楼兰州市政务云平台
91 | 物理服务器 | SC-RE316 | 24*2T | 南京云创 | 使用 | H-9 |  | 分布式存储 | CentOS6.6 | 兰州市政务信息平台IDC云资源租赁项目 | 2013.02 | 2016.02 | 24F兰州市政务云平台 | 杨沛林 | 24楼兰州市政务云平台
92 | 物理服务器 | SC-RE316 | 24*2T | 南京云创 | 使用 | H-9 |  | 分布式存储 | CentOS6.6 | 兰州市政务信息平台IDC云资源租赁项目 | 2013.02 | 2016.02 | 24F兰州市政务云平台 | 杨沛林 | 24楼兰州市政务云平台
93 | 物理服务器 | IBM | 600 | IBM | 下线 | J-3 |  | 计算资源 | ESXI6.0 | 兰州市政务信息平台IDC云资源租赁项目 | 2013.02 | 2016.02 | 24F兰州市政务云平台 | 杨沛林 | 24楼兰州市政务云平台
94 | 物理服务器 | IBM | 600 | IBM | 下线 | J-3 |  | 计算资源 | ESXI6.0 | 兰州市政务信息平台IDC云资源租赁项目 | 2013.02 | 2016.02 | 24F兰州市政务云平台 | 杨沛林 | 24楼兰州市政务云平台
95 | 物理服务器 | IBM | 600 | IBM | 下线 | J-3 |  | 计算资源 | ESXI6.0 | 兰州市政务信息平台IDC云资源租赁项目 | 2013.02 | 2016.02 | 24F兰州市政务云平台 | 杨沛林 | 24楼兰州市政务云平台
96 | 物理服务器 | IBM | 600 | IBM | 下线 | J-3 |  | 计算资源 | ESXI6.0 | 兰州市政务信息平台IDC云资源租赁项目 | 2013.02 | 2016.02 | 24F兰州市政务云平台 | 杨沛林 | 24楼兰州市政务云平台
97 | 物理服务器 | IBM | 600 | IBM | 下线 | J-3 |  | 计算资源 | ESXI6.0 | 兰州市政务信息平台IDC云资源租赁项目 | 2013.02 | 2016.02 | 24F兰州市政务云平台 | 杨沛林 | 24楼兰州市政务云平台
98 | 物理服务器 | IBM | 600 | IBM | 下线 | J-3 |  | 计算资源 | ESXI6.0 | 兰州市政务信息平台IDC云资源租赁项目 | 2013.02 | 2016.02 | 24F兰州市政务云平台 | 杨沛林 | 24楼兰州市政务云平台
99 | 物理服务器 | IBM | 600 | IBM | 下线 | J-3 |  | 计算资源 | ESXI6.0 | 兰州市政务信息平台IDC云资源租赁项目 | 2013.02 | 2016.02 | 24F兰州市政务云平台 | 杨沛林 | 24楼兰州市政务云平台
100 | 物理服务器 | IBM | 600 | IBM | 下线 | J-3 |  | 计算资源 | ESXI6.0 | 兰州市政务信息平台IDC云资源租赁项目 | 2013.02 | 2016.02 | 24F兰州市政务云平台 | 杨沛林 | 24楼兰州市政务云平台
101 | 物理服务器 | IBM | 600 | IBM | 下线 | J-3 |  | 计算资源 | ESXI6.0 | 兰州市政务信息平台IDC云资源租赁项目 | 2013.02 | 2016.02 | 24F兰州市政务云平台 | 杨沛林 | 24楼兰州市政务云平台
102 | 物理服务器 | IBM | 600 | IBM | 下线 | J-3 |  | 计算资源 | ESXI6.0 | 兰州市政务信息平台IDC云资源租赁项目 | 2013.02 | 2016.02 | 24F兰州市政务云平台 | 杨沛林 | 24楼兰州市政务云平台
103 | 物理服务器 | IBM | 600 | IBM | 下线 | J-4 |  | 计算资源 | ESXI6.0 | 兰州市政务信息平台IDC云资源租赁项目 | 2013.02 | 2016.02 | 24F兰州市政务云平台 | 杨沛林 | 24楼兰州市政务云平台
104 | 物理服务器 | IBM | 600 | IBM | 下线 | J-4 |  | 计算资源 | ESXI6.0 | 兰州市政务信息平台IDC云资源租赁项目 | 2013.02 | 2016.02 | 24F兰州市政务云平台 | 杨沛林 | 24楼兰州市政务云平台
105 | 物理服务器 | IBM | 600 | IBM | 下线 | J-4 |  | 计算资源 | ESXI6.0 | 兰州市政务信息平台IDC云资源租赁项目 | 2013.02 | 2016.02 | 24F兰州市政务云平台 | 杨沛林 | 24楼兰州市政务云平台
106 | 物理服务器 | IBM | 600 | IBM | 下线 | J-4 |  | 计算资源 | ESXI6.0 | 兰州市政务信息平台IDC云资源租赁项目 | 2013.02 | 2016.02 | 24F兰州市政务云平台 | 杨沛林 | 24楼兰州市政务云平台
107 | 物理服务器 | IBM | 600 | IBM | 下线 | J-4 |  | 计算资源 | ESXI6.0 | 兰州市政务信息平台IDC云资源租赁项目 | 2013.02 | 2016.02 | 24F兰州市政务云平台 | 杨沛林 | 24楼兰州市政务云平台
108 | 物理服务器 | IBM | 600 | IBM | 下线 | J-4 |  | 计算资源 | ESXI6.0 | 兰州市政务信息平台IDC云资源租赁项目 | 2013.02 | 2016.02 | 24F兰州市政务云平台 | 杨沛林 | 24楼兰州市政务云平台
109 | 物理服务器 | IBM | 600 | IBM | 下线 | J-4 |  | 计算资源 | ESXI6.0 | 兰州市政务信息平台IDC云资源租赁项目 | 2013.02 | 2016.02 | 24F兰州市政务云平台 | 杨沛林 | 24楼兰州市政务云平台
110 | 物理服务器 | IBM | 600 | IBM | 下线 | J-4 |  | 计算资源 | ESXI6.0 | 兰州市政务信息平台IDC云资源租赁项目 | 2013.02 | 2016.02 | 24F兰州市政务云平台 | 杨沛林 | 24楼兰州市政务云平台
111 | 物理服务器 | IBM | 600 | IBM | 下线 | J-4 |  | 计算资源 | ESXI6.0 | 兰州市政务信息平台IDC云资源租赁项目 | 2013.02 | 2016.02 | 24F兰州市政务云平台 | 杨沛林 | 24楼兰州市政务云平台
112 | 物理服务器 | IBM | 600 | IBM | 下线 | J-4 |  | 计算资源 | ESXI6.0 | 兰州市政务信息平台IDC云资源租赁项目 | 2013.02 | 2016.02 | 24F兰州市政务云平台 | 杨沛林 | 24楼兰州市政务云平台
113 | 物理服务器 | IBM | 600 | IBM | 下线 | J-4 |  | 计算资源 | ESXI6.0 | 兰州市政务信息平台IDC云资源租赁项目 | 2013.02 | 2016.02 | 24F兰州市政务云平台 | 杨沛林 | 24楼兰州市政务云平台
114 | 物理服务器 | IBM | 600 | IBM | 下线 | J-4 |  | 计算资源 | ESXI6.0 | 兰州市政务信息平台IDC云资源租赁项目 | 2013.02 | 2016.02 | 24F兰州市政务云平台 | 杨沛林 | 24楼兰州市政务云平台
115 | 物理服务器 | IBM | 600 | IBM | 下线 | J-4 |  | 计算资源 | ESXI6.0 | 兰州市政务信息平台IDC云资源租赁项目 | 2013.02 | 2016.02 | 24F兰州市政务云平台 | 杨沛林 | 24楼兰州市政务云平台
116 | 物理服务器 | IBM | 600 | IBM | 下线 | J-4 |  | 计算资源 | ESXI6.0 | 兰州市政务信息平台IDC云资源租赁项目 | 2013.02 | 2016.02 | 24F兰州市政务云平台 | 杨沛林 | 24楼兰州市政务云平台
117 | 物理服务器 | IBM | 600 | IBM | 下线 | J-4 |  | 计算资源 | ESXI6.0 | 兰州市政务信息平台IDC云资源租赁项目 | 2013.02 | 2016.02 | 24F兰州市政务云平台 | 杨沛林 | 24楼兰州市政务云平台
118 | 物理服务器 | IBM | 600 | IBM | 使用 | J-5 | ZW_Cluster5-J5 | 计算资源 | ESXI6.0 | 兰州市政务信息平台IDC云资源租赁项目 | 2013.02 | 2016.02 | 24F兰州市政务云平台 | 杨沛林 | 24楼兰州市政务云平台
119 | 物理服务器 | IBM | 600 | IBM | 使用 | J-5 | ZW_Cluster5-J5 | 计算资源 | ESXI6.0 | 兰州市政务信息平台IDC云资源租赁项目 | 2013.02 | 2016.02 | 24F兰州市政务云平台 | 杨沛林 | 24楼兰州市政务云平台
120 | 物理服务器 | IBM | 600 | IBM | 使用 | J-5 | ZW_Cluster5-J5 | 计算资源 | ESXI6.0 | 兰州市政务信息平台IDC云资源租赁项目 | 2013.02 | 2016.02 | 24F兰州市政务云平台 | 杨沛林 | 24楼兰州市政务云平台
121 | 物理服务器 | IBM | 600 | IBM | 使用 | J-5 | ZW_Cluster5-J5 | 计算资源 | ESXI6.0 | 兰州市政务信息平台IDC云资源租赁项目 | 2013.02 | 2016.02 | 24F兰州市政务云平台 | 杨沛林 | 24楼兰州市政务云平台
122 | 物理服务器 | IBM | 600 | IBM | 使用 | J-5 | ZW_Cluster5-J5 | 计算资源 | ESXI6.0 | 兰州市政务信息平台IDC云资源租赁项目 | 2013.02 | 2016.02 | 24F兰州市政务云平台 | 杨沛林 | 24楼兰州市政务云平台
123 | 物理服务器 | IBM | 600 | IBM | 使用 | J-5 | ZW_Cluster5-J5 | 计算资源 | ESXI6.0 | 兰州市政务信息平台IDC云资源租赁项目 | 2013.02 | 2016.02 | 24F兰州市政务云平台 | 杨沛林 | 24楼兰州市政务云平台
124 | 物理服务器 | IBM | 600 | IBM | 使用 | J-5 | ZW_Cluster5-J5 | 计算资源 | ESXI6.0 | 2012年电脑保姆平台优化扩容工程 | 2013.02 | 2016.02 | 24F兰州市政务云平台 | 杨沛林 | 24楼兰州市政务云平台
125 | 物理服务器 | IBM | 600 | IBM | 使用 | J-5 | ZW_Cluster5-J5 | 计算资源 | ESXI6.0 | 2012年电脑保姆平台优化扩容工程 | 2013.02 | 2016.02 | 24F兰州市政务云平台 | 杨沛林 | 24楼兰州市政务云平台
126 | 物理服务器 | IBM | 600 | IBM | 使用 | J-5 | ZW_Cluster5-J5 | 计算资源 | ESXI6.0 | 2012年电脑保姆平台优化扩容工程 | 2013.02 | 2016.02 | 24F兰州市政务云平台 | 杨沛林 | 24楼兰州市政务云平台
127 | 物理服务器 | IBM | 600 | IBM | 使用 | J-5 | ZW_Cluster5-J5 | 计算资源 | ESXI6.0 | 2012年电脑保姆平台优化扩容工程 | 2013.02 | 2016.02 | 24F兰州市政务云平台 | 杨沛林 | 24楼兰州市政务云平台
128 | 物理服务器 | IBM | 600 | IBM | 使用 | J-5 | ZW_Cluster5-J5 | 计算资源 | ESXI6.0 | 2012年电脑保姆平台优化扩容工程 | 2013.02 | 2016.02 | 24F兰州市政务云平台 | 杨沛林 | 24楼兰州市政务云平台
129 | 物理服务器 | IBM | 600 | IBM | 使用 | J-5 | ZW_Cluster5-J5 | 计算资源 | ESXI6.0 | 2012年电脑保姆平台优化扩容工程 | 2013.02 | 2016.02 | 24F兰州市政务云平台 | 杨沛林 | 24楼兰州市政务云平台
130 | 物理服务器 | 华为 RH2288 V3 | 3*300G | 华为 | 在用 | I8 |  | 数据库 | CentOS6.6 | 兰州市电子证照关系系统项目2包基础软硬件租赁 | 2016 | 2019 | 24F兰州市政务云平台 | 杨沛林 | 24楼兰州市政务云平台
131 | 物理服务器 | 华为 RH2288 V3 | 3*300G | 华为 | 在用 | I8 |  | 数据库 | CentOS6.6 | 兰州市电子证照关系系统项目2包基础软硬件租赁 | 2016 | 2019 | 24F兰州市政务云平台 | 杨沛林 | 24楼兰州市政务云平台
132 | 物理服务器 | 华为 RH2288 V3 | 3*300G | 华为 | 在用 | I9 | PR_Cluster1 | 计算资源 | ESXI6.0 | 兰州市电子证照关系系统项目2包基础软硬件租赁 | 2016 | 2019 | 24F兰州市政务云平台 | 杨沛林 | 24楼兰州市政务云平台
133 | 物理服务器 | 华为 RH2288 V3 | 3*300G | 华为 | 在用 | I9 | PR_Cluster1 | 计算资源 | ESXI6.0 | 兰州市电子证照关系系统项目2包基础软硬件租赁 | 2016 | 2019 | 24F兰州市政务云平台 | 杨沛林 | 24楼兰州市政务云平台
134 | 物理服务器 | 华为 RH2288 V3 | 3*300G | 华为 | 在用 | I9 | PR_Cluster1 | 计算资源 | ESXI6.0 | 兰州市电子证照关系系统项目2包基础软硬件租赁 | 2016 | 2019 | 24F兰州市政务云平台 | 杨沛林 | 24楼兰州市政务云平台
135 | 存储设备 | OcenStor9000 C36E | 3.6T*34 | 华为 | 在用 | C10 | ZW_Cluster3-C7、PR_Cluster1、ZW_Cluster5-J5、ZW_Cluster6-H5-H6、ZW_Cluster2-G3、ZW_Cluster4-G1 | 控制柜 | CentOS6.6 | 兰州市政务信息化基础平台IDC机房硬件升级项目 | 2018.4 | 2021 | 24F兰州市政务云平台 | 杨沛林 | 24楼兰州市政务云平台
136 | 存储设备 | OcenStor9000 C36E | 3.6T*34 | 华为 | 在用 | C10 | ZW_Cluster3-C7、PR_Cluster1、ZW_Cluster5-J5、ZW_Cluster6-H5-H6、ZW_Cluster2-G3、ZW_Cluster4-G2 | 扩展柜 | CentOS6.6 | 兰州市政务信息化基础平台IDC机房硬件升级项目 | 2018.4 | 2021 | 24F兰州市政务云平台 | 杨沛林 | 24楼兰州市政务云平台
137 | 存储设备 | OcenStor9000 C36E | 3.6T*34 | 华为 | 在用 | C10 | ZW_Cluster3-C7、PR_Cluster1、ZW_Cluster5-J5、ZW_Cluster6-H5-H6、ZW_Cluster2-G3、ZW_Cluster4-G3 | 扩展柜 | CentOS6.6 | 兰州市政务信息化基础平台IDC机房硬件升级项目 | 2018.4 | 2021 | 24F兰州市政务云平台 | 杨沛林 | 24楼兰州市政务云平台
138 | 存储设备 | OcenStor9000 C36E | 3.6T*34 | 华为 | 在用 | C10 | ZW_Cluster3-C7、PR_Cluster1、ZW_Cluster5-J5、ZW_Cluster6-H5-H6、ZW_Cluster2-G3、ZW_Cluster4-G4 | 扩展柜 | CentOS6.6 | 兰州市政务信息化基础平台IDC机房硬件升级项目 | 2018.4 | 2021 | 24F兰州市政务云平台 | 杨沛林 | 24楼兰州市政务云平台
139 | 存储设备 | OcenStor9000 C36E | 3.6T*34 | 华为 | 在用 | C9 | ZW_Cluster3-C7、PR_Cluster1、ZW_Cluster5-J5、ZW_Cluster6-H5-H6、ZW_Cluster2-G3、ZW_Cluster4-G5 | 扩展柜 | CentOS6.6 | 兰州市政务信息化基础平台IDC机房硬件升级项目 | 2018.4 | 2021 | 24F兰州市政务云平台 | 杨沛林 | 24楼兰州市政务云平台
140 | 存储设备 | OcenStor9000 C36E | 3.6T*34 | 华为 | 在用 | C9 | ZW_Cluster3-C7、PR_Cluster1、ZW_Cluster5-J5、ZW_Cluster6-H5-H6、ZW_Cluster2-G3、ZW_Cluster4-G6 | 扩展柜 | CentOS6.6 | 兰州市政务信息化基础平台IDC机房硬件升级项目 | 2018.4 | 2021 | 24F兰州市政务云平台 | 杨沛林 | 24楼兰州市政务云平台
141 | 存储设备 | OcenStor9000 C36E | 3.6T*34 | 华为 | 在用 | C9 | ZW_Cluster3-C7、PR_Cluster1、ZW_Cluster5-J5、ZW_Cluster6-H5-H6、ZW_Cluster2-G3、ZW_Cluster4-G7 | 扩展柜 | CentOS6.6 | 兰州市政务信息化基础平台IDC机房硬件升级项目 | 2018.4 | 2021 | 24F兰州市政务云平台 | 杨沛林 | 24楼兰州市政务云平台
142 | 存储设备 | OcenStor9000 C36E | 3.6T*34 | 华为 | 在用 | C9 | ZW_Cluster3-C7、PR_Cluster1、ZW_Cluster5-J5、ZW_Cluster6-H5-H6、ZW_Cluster2-G3、ZW_Cluster4-G8 | 扩展柜 | CentOS6.6 | 兰州市政务信息化基础平台IDC机房硬件升级项目 | 2018.4 | 2021 | 24F兰州市政务云平台 | 杨沛林 | 24楼兰州市政务云平台
143 | 存储设备 | VNS5300 | 40 | DCN | 使用 | H-7-8 | ZW_Cluster3-C7、PR_Cluster1、ZW_Cluster5-J5、ZW_Cluster6-H5-H6、ZW_Cluster2-G3、ZW_Cluster4-G9 | 控制柜 |  | 兰州市政务信息平台IDC云资源租赁项目 | 2013.02 | 2015 | 24F兰州市政务云平台 | 杨沛林 | 24楼兰州市政务云平台
144 | 存储设备 | 22楼站群5300 V3 | 9T | 华为 | 使用 | I9 | PR_Cluster1 | 控制柜 |  | 兰州市政务信息平台IDC云资源租赁项目 | 2017 | 2010 | 24F兰州市政务云平台 | 杨沛林 | 24楼兰州市政务云平台
145 | 存储设备 | IBM带库 | 裸容量20T | IBM | 下线 | H-8-5 | ZW_Cluster3-C7、PR_Cluster1、ZW_Cluster5-J5、ZW_Cluster6-H5-H6、ZW_Cluster2-G3、ZW_Cluster4-G11 | 控制柜 |  | 兰州市政务信息平台IDC云资源租赁项目 |  |  | 24F兰州市政务云平台 | 杨沛林 | 24楼兰州市政务云平台
146 | 存储设备 | OceanStore 2600 V3 | 60T | 华为 | 使用 | H-6-1 | ZW_Cluster3-C7、PR_Cluster1、ZW_Cluster5-J5、ZW_Cluster6-H5-H6、ZW_Cluster2-G3、ZW_Cluster4-G12 | 控制柜 |  | 兰州市电子证照关系系统项目2包基础软硬件租赁 | 2017.11 | 2022.11 | 24F兰州市政务云平台 | 杨沛林 | 24楼兰州市政务云平台
147 | 存储设备 | IBM v7000 | 14.4T | IBM | 在用 | H-8-3 | ZW_Cluster3-C7、PR_Cluster1、ZW_Cluster5-J5、ZW_Cluster6-H5-H6、ZW_Cluster2-G3、ZW_Cluster4-G13 | 控制柜 |  | 兰州市政务信息平台IDC云资源租赁项目 | 2013.02 | 2015 | 24F兰州市政务云平台 | 杨沛林 | 24楼兰州市政务云平台
148 | 存储设备 | IBM V7000 | 14.4T | IBM | 在用 | H-8-4 | ZW_Cluster3-C7、PR_Cluster1、ZW_Cluster5-J5、ZW_Cluster6-H5-H6、ZW_Cluster2-G3、ZW_Cluster4-G14 | 扩展柜 |  | 兰州市政务信息平台IDC云资源租赁项目 | 2013.02 | 2015 | 24F兰州市政务云平台 | 杨沛林 | 24楼兰州市政务云平台
149 | 存储设备 | IBM V7000 | 14.4T | IBM | 在用 | H-8-5 | ZW_Cluster3-C7、PR_Cluster1、ZW_Cluster5-J5、ZW_Cluster6-H5-H6、ZW_Cluster2-G3、ZW_Cluster4-G15 | 扩展柜 |  | 兰州市政务信息平台IDC云资源租赁项目 | 2013.02 | 2015 | 24F兰州市政务云平台 | 杨沛林 | 24楼兰州市政务云平台
150 | 存储设备 | MD3620F | 21T | 戴尔 | 在用 | H-7-2 | ZW_Cluster3-C7、PR_Cluster1、ZW_Cluster5-J5、ZW_Cluster6-H5-H6、ZW_Cluster2-G3、ZW_Cluster4-G16 | 控制柜 |  | 兰州市政务信息平台IDC云资源租赁项目 | 2013.02 | 2015 | 24F兰州市政务云平台 | 杨沛林 | 24楼兰州市政务云平台
151 | 存储设备 | MD1200F | 21T | 戴尔 | 在用 | H-7-3 | ZW_Cluster3-C7、PR_Cluster1、ZW_Cluster5-J5、ZW_Cluster6-H5-H6、ZW_Cluster2-G3、ZW_Cluster4-G17 | 扩展柜 |  | 兰州市政务信息平台IDC云资源租赁项目 | 2013.02 | 2015 | 24F兰州市政务云平台 | 杨沛林 | 24楼兰州市政务云平台
152 | 存储设备 | MD1201F | 21T | 戴尔 | 在用 | H-7-4 | ZW_Cluster3-C7、PR_Cluster1、ZW_Cluster5-J5、ZW_Cluster6-H5-H6、ZW_Cluster2-G3、ZW_Cluster4-G18 | 扩展柜 |  | 兰州市政务信息平台IDC云资源租赁项目 | 2013.02 | 2015 | 24F兰州市政务云平台 | 杨沛林 | 24楼兰州市政务云平台
153 | 存储设备 | IBM v7000 | 14.4T | IBM | 在用 | H-7-5 | ZW_Cluster3-C7、PR_Cluster1、ZW_Cluster5-J5、ZW_Cluster6-H5-H6、ZW_Cluster2-G3、ZW_Cluster4-G19 | 控制柜 |  | 兰州市政务信息平台IDC云资源租赁项目 | 2013.02 | 2015 | 24F兰州市政务云平台 | 杨沛林 | 24楼兰州市政务云平台
154 | 存储设备 | IBM v7000 | 14.4T | IBM | 在用 | H-7-6 | ZW_Cluster3-C7、PR_Cluster1、ZW_Cluster5-J5、ZW_Cluster6-H5-H6、ZW_Cluster2-G3、ZW_Cluster4-G20 | 扩展柜 |  | 兰州市政务信息平台IDC云资源租赁项目 | 2013.02 | 2015 | 24F兰州市政务云平台 | 杨沛林 | 24楼兰州市政务云平台
155 | 存储设备 | IBM v7000 | 14.4T | IBM | 在用 | H-7-7 | ZW_Cluster3-C7、PR_Cluster1、ZW_Cluster5-J5、ZW_Cluster6-H5-H6、ZW_Cluster2-G3、ZW_Cluster4-G21 | 扩展柜 |  | 兰州市政务信息平台IDC云资源租赁项目 | 2013.02 | 2015 | 24F兰州市政务云平台 | 杨沛林 | 24楼兰州市政务云平台
156 | 存储设备 | OcenStor6800 V3 | 136T | 华为 | 在用 | C6 | ZW_Cluster3-C7、PR_Cluster1、ZW_Cluster5-J5、ZW_Cluster6-H5-H6、ZW_Cluster2-G3、ZW_Cluster4-G24 | 控制柜 |  | 兰州市政务信息化基础平台IDC机房硬件升级项目 | 2018.4 | 2021 | 24F兰州市政务云平台 | 杨沛林 | 24楼兰州市政务云平台
157 | 存储设备 | OcenStor V3 | 28T | 华为 | 在用 | C6 | ZW_Cluster3-C7、PR_Cluster1、ZW_Cluster5-J5、ZW_Cluster6-H5-H6、ZW_Cluster2-G3、ZW_Cluster4-G25 | 扩展柜 |  | 兰州市政务信息化基础平台IDC机房硬件升级项目 | 2018.4 | 2021 | 24F兰州市政务云平台 | 杨沛林 | 24楼兰州市政务云平台
158 | 存储设备 | OcenStor V3 | 28T | 华为 | 在用 | C6 | ZW_Cluster3-C7、PR_Cluster1、ZW_Cluster5-J5、ZW_Cluster6-H5-H6、ZW_Cluster2-G3、ZW_Cluster4-G26 | 扩展柜 |  | 兰州市政务信息化基础平台IDC机房硬件升级项目 | 2018.4 | 2021 | 24F兰州市政务云平台 | 杨沛林 | 24楼兰州市政务云平台
159 | 存储设备 | OcenStor V3 | 28T | 华为 | 在用 | C6 | ZW_Cluster3-C7、PR_Cluster1、ZW_Cluster5-J5、ZW_Cluster6-H5-H6、ZW_Cluster2-G3、ZW_Cluster4-G27 | 扩展柜 |  | 兰州市政务信息化基础平台IDC机房硬件升级项目 | 2018.4 | 2021 | 24F兰州市政务云平台 | 杨沛林 | 24楼兰州市政务云平台
160 | 存储设备 | OcenStor V3 | 28T | 华为 | 在用 | C6 | ZW_Cluster3-C7、PR_Cluster1、ZW_Cluster5-J5、ZW_Cluster6-H5-H6、ZW_Cluster2-G3、ZW_Cluster4-G28 | 扩展柜 |  | 兰州市政务信息化基础平台IDC机房硬件升级项目 | 2018.4 | 2021 | 24F兰州市政务云平台 | 杨沛林 | 24楼兰州市政务云平台
161 | 存储设备 | OcenStor V3 | 28T | 华为 | 在用 | C6 | ZW_Cluster3-C7、PR_Cluster1、ZW_Cluster5-J5、ZW_Cluster6-H5-H6、ZW_Cluster2-G3、ZW_Cluster4-G29 | 扩展柜 |  | 兰州市政务信息化基础平台IDC机房硬件升级项目 | 2018.4 | 2021 | 24F兰州市政务云平台 | 杨沛林 | 24楼兰州市政务云平台
162 | 存储设备 | OcenStor V3 | 6T | 华为 | 在用 | C6 | ZW_Cluster3-C7、PR_Cluster1、ZW_Cluster5-J5、ZW_Cluster6-H5-H6、ZW_Cluster2-G3、ZW_Cluster4-G30 | 扩展柜 |  | 兰州市政务信息化基础平台IDC机房硬件升级项目 | 2018.4 | 2021 | 24F兰州市政务云平台 | 杨沛林 | 24楼兰州市政务云平台
163 | 存储设备 | Brocade 6510 |  | 博科 | 在用 | H-7 | ZW_Cluster3-C7、PR_Cluster1、ZW_Cluster5-J5、ZW_Cluster6-H5-H6、ZW_Cluster2-G3、ZW_Cluster4-G31 | 光纤交换机 |  | 兰州市政务信息平台IDC云资源租赁项目 | 2013.02 | 2015 | 24F兰州市政务云平台 | 杨沛林 | 24楼兰州市政务云平台
164 | 存储设备 | Brocade 6510 |  | 博科 | 在用 | H-8 | ZW_Cluster3-C7、PR_Cluster1、ZW_Cluster5-J5、ZW_Cluster6-H5-H6、ZW_Cluster2-G3、ZW_Cluster4-G32 | 光纤交换机 |  | 兰州市政务信息平台IDC云资源租赁项目 | 2013.02 | 2015 | 24F兰州市政务云平台 | 杨沛林 | 24楼兰州市政务云平台
165 | 存储设备 | 22楼OceanStor SNS2224 |  | 华为 | 在用 | I9 | PR_Cluster1 | 光纤交换机 |  | 兰州市政务信息化基础平台IDC机房硬件升级项目 | 2016 | 2018 | 24F兰州市政务云平台 | 杨沛林 | 24楼兰州市政务云平台
166 | 存储设备 | 22楼OceanStor SNS2224 |  | 华为 | 在用 | I8 | PR_Cluster1 | 光纤交换机 |  | 兰州市政务信息化基础平台IDC机房硬件升级项目 | 2016 | 2018 | 24F兰州市政务云平台 | 杨沛林 | 24楼兰州市政务云平台
167 | 存储设备 | OceanStor SNS2224 |  | 华为 | 在用 | C7 | ZW_Cluster3-C7、PR_Cluster1、ZW_Cluster5-J5、ZW_Cluster6-H5-H6、ZW_Cluster2-G3、ZW_Cluster4-G31 | 光纤交换机 |  | 兰州市政务信息化基础平台IDC机房硬件升级项目 | 2018.4 | 2021 | 24F兰州市政务云平台 | 杨沛林 | 24楼兰州市政务云平台
168 | 存储设备 | OceanStor SNS2224 |  | 华为 | 在用 | C8 | ZW_Cluster3-C7、PR_Cluster1、ZW_Cluster5-J5、ZW_Cluster6-H5-H6、ZW_Cluster2-G3、ZW_Cluster4-G32 | 光纤交换机 |  | 兰州市政务信息化基础平台IDC机房硬件升级项目 | 2018.4 | 2021 | 24F兰州市政务云平台 | 杨沛林 | 24楼兰州市政务云平台
169 | 网络设备 | SR6608x | 4个万兆光剩余0、24个千兆光剩余20、48个千兆电剩余42 | H3C | 使用 | H1-1 | 4个万兆光剩余0、24个千兆光剩余20、48个千兆电剩余42 | 核心路由器 |  | 兰州市政务信息平台IDC云资源租赁项目 | 2013.02 | 2015 | 24F兰州市政务云平台 | 冯强强 | 24楼兰州市政务云平台
170 | 网络设备 | DPX8000A5 | 下线 | 迪普 | 下线 | H1-2 | 下线 | 核心防火墙 |  | 兰州市政务信息平台IDC云资源租赁项目 | 2013.02 | 2015 | 24F兰州市政务云平台 | 冯强强 | 24楼兰州市政务云平台
171 | 网络设备 | S10508v | 20个万兆光口剩余0 | H3C | 使用 | H1-3 | 20个万兆光口剩余0 | 核心交换机 |  | 兰州市政务信息平台IDC云资源租赁项目 | 2013.02 | 2015 | 24F兰州市政务云平台 | 冯强强 | 24楼兰州市政务云平台
172 | 网络设备 | SR6608x | 4个万兆光剩余0、24个千兆光剩余20、48个千兆电剩余42 | H3C | 使用 | H2-1 | 4个万兆光剩余0、24个千兆光剩余20、48个千兆电剩余42 | 核心路由器 |  | 兰州市政务信息平台IDC云资源租赁项目 | 2013.02 | 2015 | 24F兰州市政务云平台 | 冯强强 | 24楼兰州市政务云平台
173 | 网络设备 | DPX8000A5 | 下线 | 迪普 | 下线 | H2-2 | 下线 | 核心防火墙 |  | 兰州市政务信息平台IDC云资源租赁项目 | 2013.02 | 2015 | 24F兰州市政务云平台 | 冯强强 | 24楼兰州市政务云平台
174 | 网络设备 | S10508v | 20个万兆光口剩余0 | H3C | 使用 | H2-3 | 20个万兆光口剩余0 | 核心交换机 |  | 兰州市政务信息平台IDC云资源租赁项目 | 2013.02 | 2015 | 24F兰州市政务云平台 | 冯强强 | 24楼兰州市政务云平台
175 | 网络设备 | MSR30-20 | 2个千兆电口剩余0 | H3C | 使用 | H3-4 | 2个千兆电口剩余0 | 千兆接入交换机 |  | 兰州市政务信息平台IDC云资源租赁项目 | 2013.02 | 2015 | 24F兰州市政务云平台 | 冯强强 | 24楼兰州市政务云平台
176 | 网络设备 | MSR30-21 | 2个千兆电口剩余0 | H3C | 使用 | H3-5 | 2个千兆电口剩余0 | 千兆接入交换机 |  | 兰州市政务信息平台IDC云资源租赁项目 | 2013.02 | 2015 | 24F兰州市政务云平台 | 冯强强 | 24楼兰州市政务云平台
177 | 网络设备 | ADX3000-GC | 下线 | 迪普 | 下线 | H3-6 | 下线 | 负载均衡器 |  | 兰州市政务信息平台IDC云资源租赁项目 | 2013.02 | 2015 | 24F兰州市政务云平台 | 冯强强 | 24楼兰州市政务云平台
178 | 网络设备 | S5120 | 24个千兆电口剩余5 | H3C | 使用 | H3-9 | 24个千兆电口剩余5 | 千兆接入交换机 |  | 兰州市政务信息平台IDC云资源租赁项目 | 2013.02 | 2015 | 24F兰州市政务云平台 | 冯强强 | 24楼兰州市政务云平台
179 | 网络设备 | S5120 | 下线 | H3C | 下线 | H3-10 | 下线 | 千兆接入交换机 |  | 兰州市政务信息平台IDC云资源租赁项目 | 2013.02 | 2015 | 24F兰州市政务云平台 | 冯强强 | 24楼兰州市政务云平台
180 | 网络设备 | S5120 | 24个千兆电口剩余5 | H3C | 使用 | H4-10 | 24个千兆电口剩余5 | 千兆接入交换机 |  | 兰州市政务信息平台IDC云资源租赁项目 | 2013.02 | 2015 | 24F兰州市政务云平台 | 冯强强 | 24楼兰州市政务云平台
181 | 网络设备 | S5120 | 24个千兆电口剩余4 | H3C | 使用 | H4-7 | 24个千兆电口剩余4 | 千兆接入交换机 |  | 兰州市政务信息平台IDC云资源租赁项目 | 2013.02 | 2015 | 24F兰州市政务云平台 | 冯强强 | 24楼兰州市政务云平台
182 | 网络设备 | S5120 | 24个千兆电口剩余10 | H3C | 使用 | H4-8 | 24个千兆电口剩余10 | 千兆接入交换机 |  | 兰州市政务信息平台IDC云资源租赁项目 | 2013.02 | 2015 | 24F兰州市政务云平台 | 冯强强 | 24楼兰州市政务云平台
183 | 网络设备 | S5120 | 24个千兆电口剩余10 | H3C | 使用 | H4-9 | 24个千兆电口剩余10 | 千兆接入交换机 |  | 兰州市政务信息平台IDC云资源租赁项目 | 2013.02 | 2015 | 24F兰州市政务云平台 | 冯强强 | 24楼兰州市政务云平台
184 | 网络设备 | S5120 | 24个千兆电口剩余6 | H3C | 使用 | H9-10 | 24个千兆电口剩余6 | 千兆接入交换机 |  | 兰州市政务信息平台IDC云资源租赁项目 | 2013.02 | 2015 | 24F兰州市政务云平台 | 冯强强 | 24楼兰州市政务云平台
185 | 网络设备 | S5120 | 24个千兆电口剩余6 | H3C | 使用 | H10-10 | 24个千兆电口剩余6 | 千兆接入交换机 |  | 兰州市政务信息平台IDC云资源租赁项目 | 2013.02 | 2015 | 24F兰州市政务云平台 | 冯强强 | 24楼兰州市政务云平台
186 | 网络设备 | CE6810-24S2Q-LI | 24个万兆光口剩余0 | 华为 | 使用 | C10 | 24个万兆光口剩余0 | 万兆接入交换机 |  | 兰州市政务信息化基础平台IDC机房硬件升级项目 | 2018.4 | 2021 | 24F兰州市政务云平台 | 冯强强 | 24楼兰州市政务云平台
187 | 网络设备 | CE6810-24S2Q-LI | 24个万兆光口剩余0 | 华为 | 使用 | C9 | 24个万兆光口剩余0 | 万兆接入交换机 |  | 兰州市政务信息化基础平台IDC机房硬件升级项目 | 2018.4 | 2021 | 24F兰州市政务云平台 | 冯强强 | 24楼兰州市政务云平台
188 | 网络设备 | S5320-52X-SI | 48个千兆电口剩余20 | 华为 | 使用 | C8 | 48个千兆电口剩余20 | 千兆接入交换机 |  | 兰州市政务信息化基础平台IDC机房硬件升级项目 | 2018.4 | 2021 | 24F兰州市政务云平台 | 冯强强 | 24楼兰州市政务云平台
189 | 网络设备 | S5320-53X-SI | 48个千兆电口剩余20 | 华为 | 使用 | C7 | 48个千兆电口剩余20 | 千兆接入交换机 |  | 兰州市政务信息化基础平台IDC机房硬件升级项目 | 2018.4 | 2021 | 24F兰州市政务云平台 | 冯强强 | 24楼兰州市政务云平台
190 | 网络设备 | CE5855-48TS4S2Q-EI | 48个千兆电口剩余28 | 华为 | 使用 | C9 | 48个千兆电口剩余28 | 千兆接入交换机 |  | 2017年甘肃省网络安全服务平台和扩容云计算平台所需固定资产投资采购 | 2018.4 | 2021 | 24F兰州市政务云平台 | 冯强强 | 24楼兰州市政务云平台
191 | 网络设备 | S5500 | 48个千兆电口剩余13 | H3C | 使用 | J1 | 48个千兆电口剩余13 | 千兆接入交换机 |  | 2012年电脑保姆平台优化扩容工程 | 2013.02 | 2015 | 24F兰州市政务云平台 | 冯强强 | 24楼兰州市政务云平台
192 | 网络设备 | S5320 | 24个千兆电口剩余6 | 华为 | 使用 | I8 | 24个千兆电口剩余6 | 千兆接入交换机 |  | 兰州市政务信息平台IDC云资源租赁项目 | 2013.02 | 2015 | 24F兰州市政务云平台 | 冯强强 | 24楼兰州市政务云平台
193 | 网络设备 | S5320 | 24个千兆电口剩余6 | 华为 | 使用 | I9 | 24个千兆电口剩余6 | 千兆接入交换机 |  | 兰州市政务信息平台IDC云资源租赁项目 | 2013.02 | 2015 | 24F兰州市政务云平台 | 冯强强 | 24楼兰州市政务云平台
194 | 网络设备 | TH1030S | 4个千兆电剩余1 | A10 | 使用 | I8 | 4个千兆电剩余1 | 千兆接入交换机 |  | 兰州市政务信息平台IDC云资源租赁项目 | 2013.02 | 2015 | 24F兰州市政务云平台 | 冯强强 | 24楼兰州市政务云平台
195 | 网络设备 | S5320 | 24个千兆电口剩余7 | 华为 | 使用 | J1-2 | 24个千兆电口剩余7 | 千兆接入交换机 |  | 2016年“互联网+精准扶贫”大数据平台设备采购项目 | 2013.02 | 2015 | 24F兰州市政务云平台 | 冯强强 | 24楼兰州市政务云平台
196 | 网络设备 | S5320 | 24个千兆电口剩余7 | 华为 | 使用 |  | 24个千兆电口剩余7 | 千兆接入交换机 |  | 2016年“互联网+精准扶贫”大数据平台设备采购项目 | 2013.02 | 2015 | 24F兰州市政务云平台 | 冯强强 | 24楼兰州市政务云平台
197 | 安全设备 | Web应用防火墙WAF | RayWall-C4034 | 远江盛邦 | 使用 | G-5-2 |  |  |  | 2017年新技术新业务 | 2018-08-01 | 永久 | 提供WEB网站安全防护 | 傅永刚 | 24楼兰州市政务云平台
198 | 安全设备 | 入侵检测系统IDS | SANGFOR IDS 5.4 | 深信服 | 使用 | G-4-2 |  |  |  | 2014年甘肃省基于云计算的电子政务公共平台基础资源层建设工程 | 2014-01-01 | 过期 | 提供网络入侵防护 | 傅永刚 | 24楼兰州市政务云平台

## 新区高法平台
共计设备：348台 物理服务器：共计281台。 网络设备：共计53台，其中防火墙2台，核心交换机2台，路由器2台，管理交换机7台，接入交换机33台，分布式块存储交换机4台，分布式文件存储交换机3台。 安全设备：共计14台。
序号 | 设备类型 | 设备型号 | 设备参数 | 设备厂商 | 使用状态 | 机架位置 | 所属HA或端口使用 | 使用分类 | 操作系统 | 采购项目名称 | 采购（上线）时间 | 维保到期时间 | 用途 | 包机人 | 所属平台
1 | 物理服务器 | 2288H V5 | 处理器：配置2颗英特尔至强金牌5120(2.2GHz/14-core/19.25MB/105W)处理器(带散热器)；内存：配置14块32GB DDR4内存；硬盘：配置7块600GB 10K RPM SAS硬盘+2块800GB NVMe SSD硬盘+5块4TB 7.2K RPM SATA硬盘；RAID卡：配置1块高性能SAS/SATA RAID卡，支持RAID0,1,5,6,10,50,60，4GB Cache，含超级电容掉电保护模块；网络接口：配置2*GE，6*10GE光口（含光模块）；服务：3年原厂维保服务。 | 华为 |  | 新区402机房 |  | 云平台 管理节点-超融合 |  | 甘肃省高级人民法院“慧审云”云平台和软硬件集成项目 | 2019-09-01 | 2022-09-01 | 高法云平台 | 于振业 | 高法项目（新区）
2 | 物理服务器 | 2288H V5 | 处理器：配置2颗英特尔至强金牌5120(2.2GHz/14-core/19.25MB/105W)处理器(带散热器)；内存：配置14块32GB DDR4内存；硬盘：配置7块600GB 10K RPM SAS硬盘+2块800GB NVMe SSD硬盘+5块4TB 7.2K RPM SATA硬盘；RAID卡：配置1块高性能SAS/SATA RAID卡，支持RAID0,1,5,6,10,50,60，4GB Cache，含超级电容掉电保护模块；网络接口：配置2*GE，6*10GE光口（含光模块）；服务：3年原厂维保服务。 | 华为 |  | 新区402机房 |  | 云平台 管理节点-超融合 |  | 甘肃省高级人民法院“慧审云”云平台和软硬件集成项目 | 2019-09-01 | 2022-09-01 | 高法云平台 | 于振业 | 高法项目（新区）
3 | 物理服务器 | 2288H V5 | 处理器：配置2颗英特尔至强金牌5120(2.2GHz/14-core/19.25MB/105W)处理器(带散热器)；内存：配置14块32GB DDR4内存；硬盘：配置7块600GB 10K RPM SAS硬盘+2块800GB NVMe SSD硬盘+5块4TB 7.2K RPM SATA硬盘；RAID卡：配置1块高性能SAS/SATA RAID卡，支持RAID0,1,5,6,10,50,60，4GB Cache，含超级电容掉电保护模块；网络接口：配置2*GE，6*10GE光口（含光模块）；服务：3年原厂维保服务。 | 华为 |  | 新区402机房 |  | 云平台 管理节点-超融合 |  | 甘肃省高级人民法院“慧审云”云平台和软硬件集成项目 | 2019-09-01 | 2022-09-01 | 高法云平台 | 于振业 | 高法项目（新区）
4 | 物理服务器 | 2288H V5 | 处理器：配置2颗英特尔至强金牌5120(2.2GHz/14-core/19.25MB/105W)处理器(带散热器)；内存：配置14块32GB DDR4内存；硬盘：配置7块600GB 10K RPM SAS硬盘+2块800GB NVMe SSD硬盘+5块4TB 7.2K RPM SATA硬盘；RAID卡：配置1块高性能SAS/SATA RAID卡，支持RAID0,1,5,6,10,50,60，4GB Cache，含超级电容掉电保护模块；网络接口：配置2*GE，6*10GE光口（含光模块）；服务：3年原厂维保服务。 | 华为 |  | 新区402机房 |  | 云平台 管理节点-超融合 |  | 甘肃省高级人民法院“慧审云”云平台和软硬件集成项目 | 2019-09-01 | 2022-09-01 | 高法云平台 | 于振业 | 高法项目（新区）
5 | 物理服务器 | 2288H V5 | 处理器：配置2颗英特尔至强金牌5120(2.2GHz/14-core/19.25MB/105W)处理器(带散热器)；内存：配置14块32GB DDR4内存；硬盘：配置7块600GB 10K RPM SAS硬盘+2块800GB NVMe SSD硬盘+5块4TB 7.2K RPM SATA硬盘；RAID卡：配置1块高性能SAS/SATA RAID卡，支持RAID0,1,5,6,10,50,60，4GB Cache，含超级电容掉电保护模块；网络接口：配置2*GE，6*10GE光口（含光模块）；服务：3年原厂维保服务。 | 华为 |  | 新区402机房 |  | 云平台 管理节点-超融合 |  | 甘肃省高级人民法院“慧审云”云平台和软硬件集成项目 | 2019-09-01 | 2022-09-01 | 高法云平台 | 于振业 | 高法项目（新区）
6 | 物理服务器 | 2288H V5 | 处理器：配置2颗英特尔至强金牌5120(2.2GHz/14-core/19.25MB/105W)处理器(带散热器)；内存：配置14块32GB DDR4内存；硬盘：配置7块600GB 10K RPM SAS硬盘+2块800GB NVMe SSD硬盘+5块4TB 7.2K RPM SATA硬盘；RAID卡：配置1块高性能SAS/SATA RAID卡，支持RAID0,1,5,6,10,50,60，4GB Cache，含超级电容掉电保护模块；网络接口：配置2*GE，6*10GE光口（含光模块）；服务：3年原厂维保服务。 | 华为 |  | 新区402机房 |  | 云平台 管理节点-超融合 |  | 甘肃省高级人民法院“慧审云”云平台和软硬件集成项目 | 2019-09-01 | 2022-09-01 | 高法云平台 | 于振业 | 高法项目（新区）
7 | 物理服务器 | 2288H V5 | 处理器：配置2颗英特尔至强金牌5120(2.2GHz/14-core/19.25MB/105W)处理器(带散热器)；内存：配置14块32GB DDR4内存；硬盘：配置7块600GB 10K RPM SAS硬盘+2块800GB NVMe SSD硬盘+5块4TB 7.2K RPM SATA硬盘；RAID卡：配置1块高性能SAS/SATA RAID卡，支持RAID0,1,5,6,10,50,60，4GB Cache，含超级电容掉电保护模块；网络接口：配置2*GE，6*10GE光口（含光模块）；服务：3年原厂维保服务。 | 华为 |  | 新区402机房 |  | 云平台 管理节点-超融合 |  | 甘肃省高级人民法院“慧审云”云平台和软硬件集成项目 | 2019-09-01 | 2022-09-01 | 高法云平台 | 于振业 | 高法项目（新区）
8 | 物理服务器 | 2288H V5 | 处理器：配置2颗英特尔至强金牌5118(2.3GHz/12-core/16.5MB/105W)处理器(带散热器)；内存：配置12块32GB DDR4内存；硬盘：配置6块600GB 10K RPM SAS硬盘；RAID卡：配置1块高性能SAS/SATA RAID卡，支持RAID0,1,5,6,10,50,60，4GB Cache，含超级电容掉电保护模块；网络接口：配置2*GE，8*10GE光口（含光模块）；服务：3年原厂维保服务。 | 华为 |  | 新区402机房 |  | 云平台 网络节点-超融合 |  | 甘肃省高级人民法院“慧审云”云平台和软硬件集成项目 | 2019-09-01 | 2022-09-01 | 高法云平台 | 于振业 | 高法项目（新区）
9 | 物理服务器 | 2288H V5 | 处理器：配置2颗英特尔至强金牌5118(2.3GHz/12-core/16.5MB/105W)处理器(带散热器)；内存：配置12块32GB DDR4内存；硬盘：配置6块600GB 10K RPM SAS硬盘；RAID卡：配置1块高性能SAS/SATA RAID卡，支持RAID0,1,5,6,10,50,60，4GB Cache，含超级电容掉电保护模块；网络接口：配置2*GE，8*10GE光口（含光模块）；服务：3年原厂维保服务。 | 华为 |  | 新区402机房 |  | 云平台 网络节点-超融合 |  | 甘肃省高级人民法院“慧审云”云平台和软硬件集成项目 | 2019-09-01 | 2022-09-01 | 高法云平台 | 于振业 | 高法项目（新区）
10 | 物理服务器 | 2288H V5 | 处理器：配置2颗英特尔至强金牌5118(2.3GHz/12-core/16.5MB/105W)处理器(带散热器)；内存：配置12块32GB DDR4内存；硬盘：配置6块600GB 10K RPM SAS硬盘；RAID卡：配置1块高性能SAS/SATA RAID卡，支持RAID0,1,5,6,10,50,60，4GB Cache，含超级电容掉电保护模块；网络接口：配置2*GE，8*10GE光口（含光模块）；服务：3年原厂维保服务。 | 华为 |  | 新区402机房 |  | 云平台 网络节点-超融合 |  | 甘肃省高级人民法院“慧审云”云平台和软硬件集成项目 | 2019-09-01 | 2022-09-01 | 高法云平台 | 于振业 | 高法项目（新区）
11 | 物理服务器 | 2288H V5 | 处理器：配置2颗英特尔至强金牌5118(2.3GHz/12-core/16.5MB/105W)处理器(带散热器)；内存：配置12块32GB DDR4内存；硬盘：配置6块600GB 10K RPM SAS硬盘；RAID卡：配置1块高性能SAS/SATA RAID卡，支持RAID0,1,5,6,10,50,60，4GB Cache，含超级电容掉电保护模块；网络接口：配置2*GE，8*10GE光口（含光模块）；服务：3年原厂维保服务。 | 华为 |  | 新区402机房 |  | 云平台 网络节点-超融合 |  | 甘肃省高级人民法院“慧审云”云平台和软硬件集成项目 | 2019-09-01 | 2022-09-01 | 高法云平台 | 于振业 | 高法项目（新区）
12 | 物理服务器 | 2288H V5 | 处理器：2*英特尔至强银牌4116(2.1GHz/12-core/16.5MB/85W)处理器(带散热器)；内存：8*32GB DDR4 RDIMM内存-2666MT/s；系统盘：2块600GB 10K SAS硬盘；RAID卡：1块SAS/SATA RAID卡，支持RAID0,1,10；网卡：4个10GE光口（含光模块），2个GE网口；服务：3年原厂维保服务。 | 华为 |  | 新区402机房 |  | 云平台 计算节点-超融合 |  | 甘肃省高级人民法院“慧审云”云平台和软硬件集成项目 | 2019-09-01 | 2022-09-01 | 高法云平台 | 于振业 | 高法项目（新区）
13 | 物理服务器 | 2288H V5 | 处理器：2*英特尔至强银牌4116(2.1GHz/12-core/16.5MB/85W)处理器(带散热器)；内存：8*32GB DDR4 RDIMM内存-2666MT/s；系统盘：2块600GB 10K SAS硬盘；RAID卡：1块SAS/SATA RAID卡，支持RAID0,1,10；网卡：4个10GE光口（含光模块），2个GE网口；服务：3年原厂维保服务。 | 华为 |  | 新区402机房 |  | 云平台 计算节点-超融合 |  | 甘肃省高级人民法院“慧审云”云平台和软硬件集成项目 | 2019-09-01 | 2022-09-01 | 高法云平台 | 于振业 | 高法项目（新区）
14 | 物理服务器 | 2288H V5 | 处理器：2*英特尔至强银牌4116(2.1GHz/12-core/16.5MB/85W)处理器(带散热器)；内存：8*32GB DDR4 RDIMM内存-2666MT/s；系统盘：2块600GB 10K SAS硬盘；RAID卡：1块SAS/SATA RAID卡，支持RAID0,1,10；网卡：4个10GE光口（含光模块），2个GE网口；服务：3年原厂维保服务。 | 华为 |  | 新区402机房 |  | 云平台 计算节点-超融合 |  | 甘肃省高级人民法院“慧审云”云平台和软硬件集成项目 | 2019-09-01 | 2022-09-01 | 高法云平台 | 于振业 | 高法项目（新区）
15 | 物理服务器 | 2288H V5 | 处理器：2*英特尔至强银牌4116(2.1GHz/12-core/16.5MB/85W)处理器(带散热器)；内存：8*32GB DDR4 RDIMM内存-2666MT/s；系统盘：2块600GB 10K SAS硬盘；RAID卡：1块SAS/SATA RAID卡，支持RAID0,1,10；网卡：4个10GE光口（含光模块），2个GE网口；服务：3年原厂维保服务。 | 华为 |  | 新区402机房 |  | 云平台 计算节点-超融合 |  | 甘肃省高级人民法院“慧审云”云平台和软硬件集成项目 | 2019-09-01 | 2022-09-01 | 高法云平台 | 于振业 | 高法项目（新区）
16 | 物理服务器 | 2288H V5 | 处理器：2*英特尔至强银牌4116(2.1GHz/12-core/16.5MB/85W)处理器(带散热器)；内存：8*32GB DDR4 RDIMM内存-2666MT/s；系统盘：2块600GB 10K SAS硬盘；RAID卡：1块SAS/SATA RAID卡，支持RAID0,1,10；网卡：4个10GE光口（含光模块），2个GE网口；服务：3年原厂维保服务。 | 华为 |  | 新区402机房 |  | 云平台 计算节点-超融合 |  | 甘肃省高级人民法院“慧审云”云平台和软硬件集成项目 | 2019-09-01 | 2022-09-01 | 高法云平台 | 于振业 | 高法项目（新区）
17 | 物理服务器 | 2288H V5 | 处理器：2*英特尔至强银牌4116(2.1GHz/12-core/16.5MB/85W)处理器(带散热器)；内存：8*32GB DDR4 RDIMM内存-2666MT/s；系统盘：2块600GB 10K SAS硬盘；RAID卡：1块SAS/SATA RAID卡，支持RAID0,1,10；网卡：4个10GE光口（含光模块），2个GE网口；服务：3年原厂维保服务。 | 华为 |  | 新区402机房 |  | 云平台 计算节点-超融合 |  | 甘肃省高级人民法院“慧审云”云平台和软硬件集成项目 | 2019-09-01 | 2022-09-01 | 高法云平台 | 于振业 | 高法项目（新区）
18 | 物理服务器 | 2288H V5 | 处理器：2*英特尔至强银牌4116(2.1GHz/12-core/16.5MB/85W)处理器(带散热器)；内存：8*32GB DDR4 RDIMM内存-2666MT/s；系统盘：2块600GB 10K SAS硬盘；RAID卡：1块SAS/SATA RAID卡，支持RAID0,1,10；网卡：4个10GE光口（含光模块），2个GE网口；服务：3年原厂维保服务。 | 华为 |  | 新区402机房 |  | 云平台 计算节点-超融合 |  | 甘肃省高级人民法院“慧审云”云平台和软硬件集成项目 | 2019-09-01 | 2022-09-01 | 高法云平台 | 于振业 | 高法项目（新区）
19 | 物理服务器 | 2288H V5 | 处理器：2*英特尔至强银牌4116(2.1GHz/12-core/16.5MB/85W)处理器(带散热器)；内存：8*32GB DDR4 RDIMM内存-2666MT/s；系统盘：2块600GB 10K SAS硬盘；RAID卡：1块SAS/SATA RAID卡，支持RAID0,1,10；网卡：4个10GE光口（含光模块），2个GE网口；服务：3年原厂维保服务。 | 华为 |  | 新区402机房 |  | 云平台 计算节点-超融合 |  | 甘肃省高级人民法院“慧审云”云平台和软硬件集成项目 | 2019-09-01 | 2022-09-01 | 高法云平台 | 于振业 | 高法项目（新区）
20 | 物理服务器 | 2288H V5 | 处理器：2*英特尔至强银牌4116(2.1GHz/12-core/16.5MB/85W)处理器(带散热器)；内存：8*32GB DDR4 RDIMM内存-2666MT/s；系统盘：2块600GB 10K SAS硬盘；RAID卡：1块SAS/SATA RAID卡，支持RAID0,1,10；网卡：4个10GE光口（含光模块），2个GE网口；服务：3年原厂维保服务。 | 华为 |  | 新区402机房 |  | 云平台 计算节点-超融合 |  | 甘肃省高级人民法院“慧审云”云平台和软硬件集成项目 | 2019-09-01 | 2022-09-01 | 高法云平台 | 于振业 | 高法项目（新区）
21 | 物理服务器 | 2288H V5 | 处理器：2*英特尔至强银牌4116(2.1GHz/12-core/16.5MB/85W)处理器(带散热器)；内存：8*32GB DDR4 RDIMM内存-2666MT/s；系统盘：2块600GB 10K SAS硬盘；RAID卡：1块SAS/SATA RAID卡，支持RAID0,1,10；网卡：4个10GE光口（含光模块），2个GE网口；服务：3年原厂维保服务。 | 华为 |  | 新区402机房 |  | 云平台 计算节点-超融合 |  | 甘肃省高级人民法院“慧审云”云平台和软硬件集成项目 | 2019-09-01 | 2022-09-01 | 高法云平台 | 于振业 | 高法项目（新区）
22 | 物理服务器 | 2288H V5 | 处理器：2*英特尔至强银牌4116(2.1GHz/12-core/16.5MB/85W)处理器(带散热器)；内存：8*32GB DDR4 RDIMM内存-2666MT/s；系统盘：2块600GB 10K SAS硬盘；RAID卡：1块SAS/SATA RAID卡，支持RAID0,1,10；网卡：4个10GE光口（含光模块），2个GE网口；服务：3年原厂维保服务。 | 华为 |  | 新区402机房 |  | 云平台 计算节点-超融合 |  | 甘肃省高级人民法院“慧审云”云平台和软硬件集成项目 | 2019-09-01 | 2022-09-01 | 高法云平台 | 于振业 | 高法项目（新区）
23 | 物理服务器 | 2288H V5 | 处理器：2*英特尔至强银牌4116(2.1GHz/12-core/16.5MB/85W)处理器(带散热器)；内存：8*32GB DDR4 RDIMM内存-2666MT/s；系统盘：2块600GB 10K SAS硬盘；RAID卡：1块SAS/SATA RAID卡，支持RAID0,1,10；网卡：4个10GE光口（含光模块），2个GE网口；服务：3年原厂维保服务。 | 华为 |  | 新区402机房 |  | 云平台 计算节点-超融合 |  | 甘肃省高级人民法院“慧审云”云平台和软硬件集成项目 | 2019-09-01 | 2022-09-01 | 高法云平台 | 于振业 | 高法项目（新区）
24 | 物理服务器 | 2288H V5 | 处理器：2*英特尔至强银牌4116(2.1GHz/12-core/16.5MB/85W)处理器(带散热器)；内存：8*32GB DDR4 RDIMM内存-2666MT/s；系统盘：2块600GB 10K SAS硬盘；RAID卡：1块SAS/SATA RAID卡，支持RAID0,1,10；网卡：4个10GE光口（含光模块），2个GE网口；服务：3年原厂维保服务。 | 华为 |  | 新区402机房 |  | 云平台 计算节点-超融合 |  | 甘肃省高级人民法院“慧审云”云平台和软硬件集成项目 | 2019-09-01 | 2022-09-01 | 高法云平台 | 于振业 | 高法项目（新区） | 二枢纽设备已下线
25 | 物理服务器 | 2288H V5 | 处理器：2*英特尔至强银牌4116(2.1GHz/12-core/16.5MB/85W)处理器(带散热器)；内存：8*32GB DDR4 RDIMM内存-2666MT/s；系统盘：2块600GB 10K SAS硬盘；RAID卡：1块SAS/SATA RAID卡，支持RAID0,1,10；网卡：4个10GE光口（含光模块），2个GE网口；服务：3年原厂维保服务。 | 华为 |  | 新区402机房 |  | 云平台 计算节点-超融合 |  | 甘肃省高级人民法院“慧审云”云平台和软硬件集成项目 | 2019-09-01 | 2022-09-01 | 高法云平台 | 于振业 | 高法项目（新区） | 二枢纽设备已下线
26 | 物理服务器 | 2288H V5 | 处理器：2*英特尔至强银牌4116(2.1GHz/12-core/16.5MB/85W)处理器(带散热器)；内存：8*32GB DDR4 RDIMM内存-2666MT/s；系统盘：2块600GB 10K SAS硬盘；RAID卡：1块SAS/SATA RAID卡，支持RAID0,1,10；网卡：4个10GE光口（含光模块），2个GE网口；服务：3年原厂维保服务。 | 华为 |  | 新区402机房 |  | 云平台 计算节点-超融合 |  | 甘肃省高级人民法院“慧审云”云平台和软硬件集成项目 | 2019-09-01 | 2022-09-01 | 高法云平台 | 于振业 | 高法项目（新区）
27 | 物理服务器 | 2288H V5 | 处理器：2*英特尔至强银牌4116(2.1GHz/12-core/16.5MB/85W)处理器(带散热器)；内存：8*32GB DDR4 RDIMM内存-2666MT/s；系统盘：2块600GB 10K SAS硬盘；RAID卡：1块SAS/SATA RAID卡，支持RAID0,1,10；网卡：4个10GE光口（含光模块），2个GE网口；服务：3年原厂维保服务。 | 华为 |  | 新区402机房 |  | 云平台 计算节点-超融合 |  | 甘肃省高级人民法院“慧审云”云平台和软硬件集成项目 | 2019-09-01 | 2022-09-01 | 高法云平台 | 于振业 | 高法项目（新区）
28 | 物理服务器 | 2288H V5 | 处理器：2*英特尔至强银牌4116(2.1GHz/12-core/16.5MB/85W)处理器(带散热器)；内存：8*32GB DDR4 RDIMM内存-2666MT/s；系统盘：2块600GB 10K SAS硬盘；RAID卡：1块SAS/SATA RAID卡，支持RAID0,1,10；网卡：4个10GE光口（含光模块），2个GE网口；服务：3年原厂维保服务。 | 华为 |  | 新区402机房 |  | 云平台 计算节点-超融合 |  | 甘肃省高级人民法院“慧审云”云平台和软硬件集成项目 | 2019-09-01 | 2022-09-01 | 高法云平台 | 于振业 | 高法项目（新区）
29 | 物理服务器 | 2288H V5 | 处理器：2*英特尔至强银牌4116(2.1GHz/12-core/16.5MB/85W)处理器(带散热器)；内存：8*32GB DDR4 RDIMM内存-2666MT/s；系统盘：2块600GB 10K SAS硬盘；RAID卡：1块SAS/SATA RAID卡，支持RAID0,1,10；网卡：4个10GE光口（含光模块），2个GE网口；服务：3年原厂维保服务。 | 华为 |  | 新区402机房 |  | 云平台 计算节点-超融合 |  | 甘肃省高级人民法院“慧审云”云平台和软硬件集成项目 | 2019-09-01 | 2022-09-01 | 高法云平台 | 于振业 | 高法项目（新区）
30 | 物理服务器 | 2288H V5 | 处理器：2*英特尔至强银牌4116(2.1GHz/12-core/16.5MB/85W)处理器(带散热器)；内存：8*32GB DDR4 RDIMM内存-2666MT/s；系统盘：2块600GB 10K SAS硬盘；RAID卡：1块SAS/SATA RAID卡，支持RAID0,1,10；网卡：4个10GE光口（含光模块），2个GE网口；服务：3年原厂维保服务。 | 华为 |  | 新区402机房 |  | 云平台 计算节点-超融合 |  | 甘肃省高级人民法院“慧审云”云平台和软硬件集成项目 | 2019-09-01 | 2022-09-01 | 高法云平台 | 于振业 | 高法项目（新区）
31 | 物理服务器 | 2288H V5 | 处理器：2*英特尔至强银牌4116(2.1GHz/12-core/16.5MB/85W)处理器(带散热器)；内存：8*32GB DDR4 RDIMM内存-2666MT/s；系统盘：2块600GB 10K SAS硬盘；RAID卡：1块SAS/SATA RAID卡，支持RAID0,1,10；网卡：4个10GE光口（含光模块），2个GE网口；服务：3年原厂维保服务。 | 华为 |  | 新区402机房 |  | 云平台 计算节点-超融合 |  | 甘肃省高级人民法院“慧审云”云平台和软硬件集成项目 | 2019-09-01 | 2022-09-01 | 高法云平台 | 于振业 | 高法项目（新区）
32 | 物理服务器 | 2288H V5 | 处理器：2*英特尔至强银牌4116(2.1GHz/12-core/16.5MB/85W)处理器(带散热器)；内存：8*32GB DDR4 RDIMM内存-2666MT/s；系统盘：2块600GB 10K SAS硬盘；RAID卡：1块SAS/SATA RAID卡，支持RAID0,1,10；网卡：4个10GE光口（含光模块），2个GE网口；服务：3年原厂维保服务。 | 华为 |  | 新区402机房 |  | 云平台 计算节点-超融合 |  | 甘肃省高级人民法院“慧审云”云平台和软硬件集成项目 | 2019-09-01 | 2022-09-01 | 高法云平台 | 于振业 | 高法项目（新区）
33 | 物理服务器 | 2288H V5 | 处理器：2*英特尔至强银牌4116(2.1GHz/12-core/16.5MB/85W)处理器(带散热器)；内存：8*32GB DDR4 RDIMM内存-2666MT/s；系统盘：2块600GB 10K SAS硬盘；RAID卡：1块SAS/SATA RAID卡，支持RAID0,1,10；网卡：4个10GE光口（含光模块），2个GE网口；服务：3年原厂维保服务。 | 华为 |  | 新区402机房 |  | 云平台 计算节点-超融合 |  | 甘肃省高级人民法院“慧审云”云平台和软硬件集成项目 | 2019-09-01 | 2022-09-01 | 高法云平台 | 于振业 | 高法项目（新区）
34 | 物理服务器 | 2288H V5 | 处理器：2*英特尔至强银牌4116(2.1GHz/12-core/16.5MB/85W)处理器(带散热器)；内存：8*32GB DDR4 RDIMM内存-2666MT/s；系统盘：2块600GB 10K SAS硬盘；RAID卡：1块SAS/SATA RAID卡，支持RAID0,1,10；网卡：4个10GE光口（含光模块），2个GE网口；服务：3年原厂维保服务。 | 华为 |  | 新区402机房 |  | 云平台 计算节点-超融合 |  | 甘肃省高级人民法院“慧审云”云平台和软硬件集成项目 | 2019-09-01 | 2022-09-01 | 高法云平台 | 于振业 | 高法项目（新区）
35 | 物理服务器 | 2288H V5 | 处理器：2*英特尔至强银牌4116(2.1GHz/12-core/16.5MB/85W)处理器(带散热器)；内存：8*32GB DDR4 RDIMM内存-2666MT/s；系统盘：2块600GB 10K SAS硬盘；RAID卡：1块SAS/SATA RAID卡，支持RAID0,1,10；网卡：4个10GE光口（含光模块），2个GE网口；服务：3年原厂维保服务。 | 华为 |  | 新区402机房 |  | 云平台 计算节点-超融合 |  | 甘肃省高级人民法院“慧审云”云平台和软硬件集成项目 | 2019-09-01 | 2022-09-01 | 高法云平台 | 于振业 | 高法项目（新区）
36 | 物理服务器 | 2288H V5 | 处理器：2*英特尔至强银牌4116(2.1GHz/12-core/16.5MB/85W)处理器(带散热器)；内存：8*32GB DDR4 RDIMM内存-2666MT/s；系统盘：2块600GB 10K SAS硬盘；RAID卡：1块SAS/SATA RAID卡，支持RAID0,1,10；网卡：4个10GE光口（含光模块），2个GE网口；服务：3年原厂维保服务。 | 华为 |  | 新区402机房 |  | 云平台 计算节点-超融合 |  | 甘肃省高级人民法院“慧审云”云平台和软硬件集成项目 | 2019-09-01 | 2022-09-01 | 高法云平台 | 于振业 | 高法项目（新区）
37 | 物理服务器 | 2288H V5 | 处理器：2*英特尔至强银牌4116(2.1GHz/12-core/16.5MB/85W)处理器(带散热器)；内存：8*32GB DDR4 RDIMM内存-2666MT/s；系统盘：2块600GB 10K SAS硬盘；RAID卡：1块SAS/SATA RAID卡，支持RAID0,1,10；网卡：4个10GE光口（含光模块），2个GE网口；服务：3年原厂维保服务。 | 华为 |  | 新区402机房 |  | 云平台 计算节点-超融合 |  | 甘肃省高级人民法院“慧审云”云平台和软硬件集成项目 | 2019-09-01 | 2022-09-01 | 高法云平台 | 于振业 | 高法项目（新区）
38 | 物理服务器 | 2288H V5 | 处理器：2*英特尔至强银牌4116(2.1GHz/12-core/16.5MB/85W)处理器(带散热器)；内存：8*32GB DDR4 RDIMM内存-2666MT/s；系统盘：2块600GB 10K SAS硬盘；RAID卡：1块SAS/SATA RAID卡，支持RAID0,1,10；网卡：4个10GE光口（含光模块），2个GE网口；服务：3年原厂维保服务。 | 华为 |  | 新区402机房 |  | 云平台 计算节点-超融合 |  | 甘肃省高级人民法院“慧审云”云平台和软硬件集成项目 | 2019-09-01 | 2022-09-01 | 高法云平台 | 于振业 | 高法项目（新区）
39 | 物理服务器 | 2288H V5 | 处理器：2*英特尔至强银牌4116(2.1GHz/12-core/16.5MB/85W)处理器(带散热器)；内存：8*32GB DDR4 RDIMM内存-2666MT/s；系统盘：2块600GB 10K SAS硬盘；RAID卡：1块SAS/SATA RAID卡，支持RAID0,1,10；网卡：4个10GE光口（含光模块），2个GE网口；服务：3年原厂维保服务。 | 华为 |  | 新区402机房 |  | 云平台 计算节点-超融合 |  | 甘肃省高级人民法院“慧审云”云平台和软硬件集成项目 | 2019-09-01 | 2022-09-01 | 高法云平台 | 于振业 | 高法项目（新区）
40 | 物理服务器 | 2288H V5 | 处理器：2*英特尔至强银牌4116(2.1GHz/12-core/16.5MB/85W)处理器(带散热器)；内存：8*32GB DDR4 RDIMM内存-2666MT/s；系统盘：2块600GB 10K SAS硬盘；RAID卡：1块SAS/SATA RAID卡，支持RAID0,1,10；网卡：4个10GE光口（含光模块），2个GE网口；服务：3年原厂维保服务。 | 华为 |  | 新区402机房 |  | 云平台 计算节点-超融合 |  | 甘肃省高级人民法院“慧审云”云平台和软硬件集成项目 | 2019-09-01 | 2022-09-01 | 高法云平台 | 于振业 | 高法项目（新区）
41 | 物理服务器 | 2288H V5 | 处理器：2*英特尔至强银牌4116(2.1GHz/12-core/16.5MB/85W)处理器(带散热器)；内存：8*32GB DDR4 RDIMM内存-2666MT/s；系统盘：2块600GB 10K SAS硬盘；RAID卡：1块SAS/SATA RAID卡，支持RAID0,1,10；网卡：4个10GE光口（含光模块），2个GE网口；服务：3年原厂维保服务。 | 华为 |  | 新区402机房 |  | 云平台 计算节点-超融合 |  | 甘肃省高级人民法院“慧审云”云平台和软硬件集成项目 | 2019-09-01 | 2022-09-01 | 高法云平台 | 于振业 | 高法项目（新区）
42 | 物理服务器 | 2288H V5 | 处理器：2*英特尔至强银牌4116(2.1GHz/12-core/16.5MB/85W)处理器(带散热器)；内存：8*32GB DDR4 RDIMM内存-2666MT/s；系统盘：2块600GB 10K SAS硬盘；RAID卡：1块SAS/SATA RAID卡，支持RAID0,1,10；网卡：4个10GE光口（含光模块），2个GE网口；服务：3年原厂维保服务。 | 华为 |  | 新区402机房 |  | 云平台 计算节点-超融合 |  | 甘肃省高级人民法院“慧审云”云平台和软硬件集成项目 | 2019-09-01 | 2022-09-01 | 高法云平台 | 于振业 | 高法项目（新区）
43 | 物理服务器 | 2288H V5 | 处理器：2*英特尔至强银牌4116(2.1GHz/12-core/16.5MB/85W)处理器(带散热器)；内存：8*32GB DDR4 RDIMM内存-2666MT/s；系统盘：2块600GB 10K SAS硬盘；RAID卡：1块SAS/SATA RAID卡，支持RAID0,1,10；网卡：4个10GE光口（含光模块），2个GE网口；服务：3年原厂维保服务。 | 华为 |  | 新区402机房 |  | 云平台 计算节点-超融合 |  | 甘肃省高级人民法院“慧审云”云平台和软硬件集成项目 | 2019-09-01 | 2022-09-01 | 高法云平台 | 于振业 | 高法项目（新区）
44 | 物理服务器 | 2288H V5 | 处理器：2*英特尔至强银牌4116(2.1GHz/12-core/16.5MB/85W)处理器(带散热器)；内存：8*32GB DDR4 RDIMM内存-2666MT/s；系统盘：2块600GB 10K SAS硬盘；RAID卡：1块SAS/SATA RAID卡，支持RAID0,1,10；网卡：4个10GE光口（含光模块），2个GE网口；服务：3年原厂维保服务。 | 华为 |  | 新区402机房 |  | 云平台 计算节点-超融合 |  | 甘肃省高级人民法院“慧审云”云平台和软硬件集成项目 | 2019-09-01 | 2022-09-01 | 高法云平台 | 于振业 | 高法项目（新区）
45 | 物理服务器 | 2288H V5 | 处理器：2*英特尔至强银牌4116(2.1GHz/12-core/16.5MB/85W)处理器(带散热器)；内存：8*32GB DDR4 RDIMM内存-2666MT/s；系统盘：2块600GB 10K SAS硬盘；RAID卡：1块SAS/SATA RAID卡，支持RAID0,1,10；网卡：4个10GE光口（含光模块），2个GE网口；服务：3年原厂维保服务。 | 华为 |  | 新区402机房 |  | 云平台 计算节点-超融合 |  | 甘肃省高级人民法院“慧审云”云平台和软硬件集成项目 | 2019-09-01 | 2022-09-01 | 高法云平台 | 于振业 | 高法项目（新区）
46 | 物理服务器 | 2288H V5 | 处理器：2*英特尔至强银牌4116(2.1GHz/12-core/16.5MB/85W)处理器(带散热器)；内存：8*32GB DDR4 RDIMM内存-2666MT/s；系统盘：2块600GB 10K SAS硬盘；RAID卡：1块SAS/SATA RAID卡，支持RAID0,1,10；网卡：4个10GE光口（含光模块），2个GE网口；服务：3年原厂维保服务。 | 华为 |  | 新区402机房 |  | 云平台 计算节点-超融合 |  | 甘肃省高级人民法院“慧审云”云平台和软硬件集成项目 | 2019-09-01 | 2022-09-01 | 高法云平台 | 于振业 | 高法项目（新区）
47 | 物理服务器 | 2288H V5 | 处理器：2*英特尔至强银牌4116(2.1GHz/12-core/16.5MB/85W)处理器(带散热器)；内存：8*32GB DDR4 RDIMM内存-2666MT/s；系统盘：2块600GB 10K SAS硬盘；RAID卡：1块SAS/SATA RAID卡，支持RAID0,1,10；网卡：4个10GE光口（含光模块），2个GE网口；服务：3年原厂维保服务。 | 华为 |  | 新区402机房 |  | 云平台 计算节点-超融合 |  | 甘肃省高级人民法院“慧审云”云平台和软硬件集成项目 | 2019-09-01 | 2022-09-01 | 高法云平台 | 于振业 | 高法项目（新区）
48 | 物理服务器 | 2288H V5 | 处理器：2*英特尔至强银牌4116(2.1GHz/12-core/16.5MB/85W)处理器(带散热器)；内存：8*32GB DDR4 RDIMM内存-2666MT/s；系统盘：2块600GB 10K SAS硬盘；RAID卡：1块SAS/SATA RAID卡，支持RAID0,1,10；网卡：4个10GE光口（含光模块），2个GE网口；服务：3年原厂维保服务。 | 华为 |  | 新区402机房 |  | 云平台 计算节点-超融合 |  | 甘肃省高级人民法院“慧审云”云平台和软硬件集成项目 | 2019-09-01 | 2022-09-01 | 高法云平台 | 于振业 | 高法项目（新区）
49 | 物理服务器 | 2288H V5 | 处理器：2*英特尔至强银牌4116(2.1GHz/12-core/16.5MB/85W)处理器(带散热器)；内存：8*32GB DDR4 RDIMM内存-2666MT/s；系统盘：2块600GB 10K SAS硬盘；RAID卡：1块SAS/SATA RAID卡，支持RAID0,1,10；网卡：4个10GE光口（含光模块），2个GE网口；服务：3年原厂维保服务。 | 华为 |  | 新区402机房 |  | 云平台 计算节点-超融合 |  | 甘肃省高级人民法院“慧审云”云平台和软硬件集成项目 | 2019-09-01 | 2022-09-01 | 高法云平台 | 于振业 | 高法项目（新区）
50 | 物理服务器 | 2288H V5 | 处理器：2*英特尔至强银牌4116(2.1GHz/12-core/16.5MB/85W)处理器(带散热器)；内存：8*32GB DDR4 RDIMM内存-2666MT/s；系统盘：2块600GB 10K SAS硬盘；RAID卡：1块SAS/SATA RAID卡，支持RAID0,1,10；网卡：4个10GE光口（含光模块），2个GE网口；服务：3年原厂维保服务。 | 华为 |  | 新区402机房 |  | 云平台 计算节点-超融合 |  | 甘肃省高级人民法院“慧审云”云平台和软硬件集成项目 | 2019-09-01 | 2022-09-01 | 高法云平台 | 于振业 | 高法项目（新区）
51 | 物理服务器 | 2288H V5 | 处理器：2*英特尔至强银牌4116(2.1GHz/12-core/16.5MB/85W)处理器(带散热器)；内存：8*32GB DDR4 RDIMM内存-2666MT/s；系统盘：2块600GB 10K SAS硬盘；RAID卡：1块SAS/SATA RAID卡，支持RAID0,1,10；网卡：4个10GE光口（含光模块），2个GE网口；服务：3年原厂维保服务。 | 华为 |  | 新区402机房 |  | 云平台 计算节点-超融合 |  | 甘肃省高级人民法院“慧审云”云平台和软硬件集成项目 | 2019-09-01 | 2022-09-01 | 高法云平台 | 于振业 | 高法项目（新区）
52 | 物理服务器 | 2288H V5 | 处理器：2*英特尔至强银牌4116(2.1GHz/12-core/16.5MB/85W)处理器(带散热器)；内存：8*32GB DDR4 RDIMM内存-2666MT/s；系统盘：2块600GB 10K SAS硬盘；RAID卡：1块SAS/SATA RAID卡，支持RAID0,1,10；网卡：4个10GE光口（含光模块），2个GE网口；服务：3年原厂维保服务。 | 华为 |  | 新区402机房 |  | 云平台 计算节点-超融合 |  | 甘肃省高级人民法院“慧审云”云平台和软硬件集成项目 | 2019-09-01 | 2022-09-01 | 高法云平台 | 于振业 | 高法项目（新区）
53 | 物理服务器 | 2288H V5 | 处理器：2*英特尔至强银牌4116(2.1GHz/12-core/16.5MB/85W)处理器(带散热器)；内存：8*32GB DDR4 RDIMM内存-2666MT/s；系统盘：2块600GB 10K SAS硬盘；RAID卡：1块SAS/SATA RAID卡，支持RAID0,1,10；网卡：4个10GE光口（含光模块），2个GE网口；服务：3年原厂维保服务。 | 华为 |  | 新区402机房 |  | 云平台 计算节点-超融合 |  | 甘肃省高级人民法院“慧审云”云平台和软硬件集成项目 | 2019-09-01 | 2022-09-01 | 高法云平台 | 于振业 | 高法项目（新区）
54 | 物理服务器 | 2288H V5 | 处理器：2*英特尔至强银牌4116(2.1GHz/12-core/16.5MB/85W)处理器(带散热器)；内存：8*32GB DDR4 RDIMM内存-2666MT/s；系统盘：2块600GB 10K SAS硬盘；RAID卡：1块SAS/SATA RAID卡，支持RAID0,1,10；网卡：4个10GE光口（含光模块），2个GE网口；服务：3年原厂维保服务。 | 华为 |  | 新区402机房 |  | 云平台 计算节点-超融合 |  | 甘肃省高级人民法院“慧审云”云平台和软硬件集成项目 | 2019-09-01 | 2022-09-01 | 高法云平台 | 于振业 | 高法项目（新区）
55 | 物理服务器 | 2288H V5 | 处理器：2*英特尔至强银牌4116(2.1GHz/12-core/16.5MB/85W)处理器(带散热器)；内存：8*32GB DDR4 RDIMM内存-2666MT/s；系统盘：2块600GB 10K SAS硬盘；RAID卡：1块SAS/SATA RAID卡，支持RAID0,1,10；网卡：4个10GE光口（含光模块），2个GE网口；服务：3年原厂维保服务。 | 华为 |  | 新区402机房 |  | 云平台 计算节点-超融合 |  | 甘肃省高级人民法院“慧审云”云平台和软硬件集成项目 | 2019-09-01 | 2022-09-01 | 高法云平台 | 于振业 | 高法项目（新区）
56 | 物理服务器 | 2288H V5 | 处理器：2*英特尔至强银牌4116(2.1GHz/12-core/16.5MB/85W)处理器(带散热器)；内存：8*32GB DDR4 RDIMM内存-2666MT/s；系统盘：2块600GB 10K SAS硬盘；RAID卡：1块SAS/SATA RAID卡，支持RAID0,1,10；网卡：4个10GE光口（含光模块），2个GE网口；服务：3年原厂维保服务。 | 华为 |  | 新区402机房 |  | 云平台 计算节点-超融合 |  | 甘肃省高级人民法院“慧审云”云平台和软硬件集成项目 | 2019-09-01 | 2022-09-01 | 高法云平台 | 于振业 | 高法项目（新区）
57 | 物理服务器 | 2288H V5 | 处理器：2*英特尔至强银牌4116(2.1GHz/12-core/16.5MB/85W)处理器(带散热器)；内存：8*32GB DDR4 RDIMM内存-2666MT/s；系统盘：2块600GB 10K SAS硬盘；RAID卡：1块SAS/SATA RAID卡，支持RAID0,1,10；网卡：4个10GE光口（含光模块），2个GE网口；服务：3年原厂维保服务。 | 华为 |  | 新区402机房 |  | 云平台 计算节点-超融合 |  | 甘肃省高级人民法院“慧审云”云平台和软硬件集成项目 | 2019-09-01 | 2022-09-01 | 高法云平台 | 于振业 | 高法项目（新区）
58 | 物理服务器 | 2288H V5 | 处理器：2*英特尔至强银牌4116(2.1GHz/12-core/16.5MB/85W)处理器(带散热器)；内存：8*32GB DDR4 RDIMM内存-2666MT/s；系统盘：2块600GB 10K SAS硬盘；RAID卡：1块SAS/SATA RAID卡，支持RAID0,1,10；网卡：4个10GE光口（含光模块），2个GE网口；服务：3年原厂维保服务。 | 华为 |  | 新区402机房 |  | 云平台 计算节点-超融合 |  | 甘肃省高级人民法院“慧审云”云平台和软硬件集成项目 | 2019-09-01 | 2022-09-01 | 高法云平台 | 于振业 | 高法项目（新区）
59 | 物理服务器 | 2288H V5 | 处理器：2*英特尔至强银牌4116(2.1GHz/12-core/16.5MB/85W)处理器(带散热器)；内存：8*32GB DDR4 RDIMM内存-2666MT/s；系统盘：2块600GB 10K SAS硬盘；RAID卡：1块SAS/SATA RAID卡，支持RAID0,1,10；网卡：4个10GE光口（含光模块），2个GE网口；服务：3年原厂维保服务。 | 华为 |  | 新区402机房 |  | 云平台 计算节点-超融合 |  | 甘肃省高级人民法院“慧审云”云平台和软硬件集成项目 | 2019-09-01 | 2022-09-01 | 高法云平台 | 于振业 | 高法项目（新区）
60 | 物理服务器 | 2288H V5 | 处理器：2*英特尔至强银牌4116(2.1GHz/12-core/16.5MB/85W)处理器(带散热器)；内存：8*32GB DDR4 RDIMM内存-2666MT/s；系统盘：2块600GB 10K SAS硬盘；RAID卡：1块SAS/SATA RAID卡，支持RAID0,1,10；网卡：4个10GE光口（含光模块），2个GE网口；服务：3年原厂维保服务。 | 华为 |  | 新区402机房 |  | 云平台 计算节点-超融合 |  | 甘肃省高级人民法院“慧审云”云平台和软硬件集成项目 | 2019-09-01 | 2022-09-01 | 高法云平台 | 于振业 | 高法项目（新区）
61 | 物理服务器 | 2288H V5 | 处理器：2*英特尔至强银牌4116(2.1GHz/12-core/16.5MB/85W)处理器(带散热器)；内存：8*32GB DDR4 RDIMM内存-2666MT/s；系统盘：2块600GB 10K SAS硬盘；RAID卡：1块SAS/SATA RAID卡，支持RAID0,1,10；网卡：4个10GE光口（含光模块），2个GE网口；服务：3年原厂维保服务。 | 华为 |  | 新区402机房 |  | 云平台 计算节点-超融合 |  | 甘肃省高级人民法院“慧审云”云平台和软硬件集成项目 | 2019-09-01 | 2022-09-01 | 高法云平台 | 于振业 | 高法项目（新区）
62 | 物理服务器 | 2288H V5 | 处理器：2*英特尔至强银牌4116(2.1GHz/12-core/16.5MB/85W)处理器(带散热器)；内存：8*32GB DDR4 RDIMM内存-2666MT/s；系统盘：2块600GB 10K SAS硬盘；RAID卡：1块SAS/SATA RAID卡，支持RAID0,1,10；网卡：4个10GE光口（含光模块），2个GE网口；服务：3年原厂维保服务。 | 华为 |  | 新区402机房 |  | 云平台 计算节点-超融合 |  | 甘肃省高级人民法院“慧审云”云平台和软硬件集成项目 | 2019-09-01 | 2022-09-01 | 高法云平台 | 于振业 | 高法项目（新区）
63 | 物理服务器 | 2288H V5 | 处理器：2*英特尔至强银牌4116(2.1GHz/12-core/16.5MB/85W)处理器(带散热器)；内存：8*32GB DDR4 RDIMM内存-2666MT/s；系统盘：2块600GB 10K SAS硬盘；RAID卡：1块SAS/SATA RAID卡，支持RAID0,1,10；网卡：4个10GE光口（含光模块），2个GE网口；服务：3年原厂维保服务。 | 华为 |  | 新区402机房 |  | 云平台 计算节点-超融合 |  | 甘肃省高级人民法院“慧审云”云平台和软硬件集成项目 | 2019-09-01 | 2022-09-01 | 高法云平台 | 于振业 | 高法项目（新区）
64 | 物理服务器 | 2288H V5 | 处理器：2*英特尔至强银牌4116(2.1GHz/12-core/16.5MB/85W)处理器(带散热器)；内存：8*32GB DDR4 RDIMM内存-2666MT/s；系统盘：2块600GB 10K SAS硬盘；RAID卡：1块SAS/SATA RAID卡，支持RAID0,1,10；网卡：4个10GE光口（含光模块），2个GE网口；服务：3年原厂维保服务。 | 华为 |  | 新区402机房 |  | 云平台 计算节点-超融合 |  | 甘肃省高级人民法院“慧审云”云平台和软硬件集成项目 | 2019-09-01 | 2022-09-01 | 高法云平台 | 于振业 | 高法项目（新区）
65 | 物理服务器 | 2288H V5 | 处理器：2*英特尔至强银牌4116(2.1GHz/12-core/16.5MB/85W)处理器(带散热器)；内存：8*32GB DDR4 RDIMM内存-2666MT/s；系统盘：2块600GB 10K SAS硬盘；RAID卡：1块SAS/SATA RAID卡，支持RAID0,1,10；网卡：4个10GE光口（含光模块），2个GE网口；服务：3年原厂维保服务。 | 华为 |  | 新区402机房 |  | 云平台 计算节点-超融合 |  | 甘肃省高级人民法院“慧审云”云平台和软硬件集成项目 | 2019-09-01 | 2022-09-01 | 高法云平台 | 于振业 | 高法项目（新区）
66 | 物理服务器 | 2288H V5 | 处理器：2*英特尔至强银牌4116(2.1GHz/12-core/16.5MB/85W)处理器(带散热器)；内存：8*32GB DDR4 RDIMM内存-2666MT/s；系统盘：2块600GB 10K SAS硬盘；RAID卡：1块SAS/SATA RAID卡，支持RAID0,1,10；网卡：4个10GE光口（含光模块），2个GE网口；服务：3年原厂维保服务。 | 华为 |  | 新区402机房 |  | 云平台 计算节点-超融合 |  | 甘肃省高级人民法院“慧审云”云平台和软硬件集成项目 | 2019-09-01 | 2022-09-01 | 高法云平台 | 于振业 | 高法项目（新区）
67 | 物理服务器 | 2288H V5 | 处理器：2*英特尔至强银牌4116(2.1GHz/12-core/16.5MB/85W)处理器(带散热器)；内存：8*32GB DDR4 RDIMM内存-2666MT/s；系统盘：2块600GB 10K SAS硬盘；RAID卡：1块SAS/SATA RAID卡，支持RAID0,1,10；网卡：4个10GE光口（含光模块），2个GE网口；服务：3年原厂维保服务。 | 华为 |  | 新区402机房 |  | 云平台 计算节点-超融合 |  | 甘肃省高级人民法院“慧审云”云平台和软硬件集成项目 | 2019-09-01 | 2022-09-01 | 高法云平台 | 于振业 | 高法项目（新区）
68 | 物理服务器 | 2288H V5 | 处理器：2*英特尔至强银牌4116(2.1GHz/12-core/16.5MB/85W)处理器(带散热器)；内存：8*32GB DDR4 RDIMM内存-2666MT/s；系统盘：2块600GB 10K SAS硬盘；RAID卡：1块SAS/SATA RAID卡，支持RAID0,1,10；网卡：4个10GE光口（含光模块），2个GE网口；服务：3年原厂维保服务。 | 华为 |  | 新区402机房 |  | 云平台 计算节点-超融合 |  | 甘肃省高级人民法院“慧审云”云平台和软硬件集成项目 | 2019-09-01 | 2022-09-01 | 高法云平台 | 于振业 | 高法项目（新区）
69 | 物理服务器 | 2288H V5 | 处理器：2*英特尔至强银牌4116(2.1GHz/12-core/16.5MB/85W)处理器(带散热器)；内存：8*32GB DDR4 RDIMM内存-2666MT/s；系统盘：2块600GB 10K SAS硬盘；RAID卡：1块SAS/SATA RAID卡，支持RAID0,1,10；网卡：4个10GE光口（含光模块），2个GE网口；服务：3年原厂维保服务。 | 华为 |  | 新区402机房 |  | 云平台 计算节点-超融合 |  | 甘肃省高级人民法院“慧审云”云平台和软硬件集成项目 | 2019-09-01 | 2022-09-01 | 高法云平台 | 于振业 | 高法项目（新区）
70 | 物理服务器 | 2288H V5 | 处理器：2*英特尔至强银牌4116(2.1GHz/12-core/16.5MB/85W)处理器(带散热器)；内存：8*32GB DDR4 RDIMM内存-2666MT/s；系统盘：2块600GB 10K SAS硬盘；RAID卡：1块SAS/SATA RAID卡，支持RAID0,1,10；网卡：4个10GE光口（含光模块），2个GE网口；服务：3年原厂维保服务。 | 华为 |  | 新区402机房 |  | 云平台 计算节点-超融合 |  | 甘肃省高级人民法院“慧审云”云平台和软硬件集成项目 | 2019-09-01 | 2022-09-01 | 高法云平台 | 于振业 | 高法项目（新区）
71 | 物理服务器 | 2288H V5 | 处理器：2*英特尔至强银牌4116(2.1GHz/12-core/16.5MB/85W)处理器(带散热器)；内存：8*32GB DDR4 RDIMM内存-2666MT/s；系统盘：2块600GB 10K SAS硬盘；RAID卡：1块SAS/SATA RAID卡，支持RAID0,1,10；网卡：4个10GE光口（含光模块），2个GE网口；服务：3年原厂维保服务。 | 华为 |  | 新区402机房 |  | 云平台 计算节点-超融合 |  | 甘肃省高级人民法院“慧审云”云平台和软硬件集成项目 | 2019-09-01 | 2022-09-01 | 高法云平台 | 于振业 | 高法项目（新区）
72 | 物理服务器 | 2288H V5 | 处理器：2*英特尔至强银牌4116(2.1GHz/12-core/16.5MB/85W)处理器(带散热器)；内存：8*32GB DDR4 RDIMM内存-2666MT/s；系统盘：2块600GB 10K SAS硬盘；RAID卡：1块SAS/SATA RAID卡，支持RAID0,1,10；网卡：4个10GE光口（含光模块），2个GE网口；服务：3年原厂维保服务。 | 华为 |  | 新区402机房 |  | 云平台 计算节点-超融合 |  | 甘肃省高级人民法院“慧审云”云平台和软硬件集成项目 | 2019-09-01 | 2022-09-01 | 高法云平台 | 于振业 | 高法项目（新区）
73 | 物理服务器 | 2288H V5 | 处理器：2*英特尔至强银牌4116(2.1GHz/12-core/16.5MB/85W)处理器(带散热器)；内存：8*32GB DDR4 RDIMM内存-2666MT/s；系统盘：2块600GB 10K SAS硬盘；RAID卡：1块SAS/SATA RAID卡，支持RAID0,1,10；网卡：4个10GE光口（含光模块），2个GE网口；服务：3年原厂维保服务。 | 华为 |  | 新区402机房 |  | 云平台 计算节点-超融合 |  | 甘肃省高级人民法院“慧审云”云平台和软硬件集成项目 | 2019-09-01 | 2022-09-01 | 高法云平台 | 于振业 | 高法项目（新区）
74 | 物理服务器 | 2288H V5 | 处理器：2*英特尔至强银牌4116(2.1GHz/12-core/16.5MB/85W)处理器(带散热器)；内存：8*32GB DDR4 RDIMM内存-2666MT/s；系统盘：2块600GB 10K SAS硬盘；RAID卡：1块SAS/SATA RAID卡，支持RAID0,1,10；网卡：4个10GE光口（含光模块），2个GE网口；服务：3年原厂维保服务。 | 华为 |  | 新区402机房 |  | 云平台 计算节点-超融合 |  | 甘肃省高级人民法院“慧审云”云平台和软硬件集成项目 | 2019-09-01 | 2022-09-01 | 高法云平台 | 于振业 | 高法项目（新区）
75 | 物理服务器 | 2288H V5 | 处理器：2*英特尔至强银牌4116(2.1GHz/12-core/16.5MB/85W)处理器(带散热器)；内存：8*32GB DDR4 RDIMM内存-2666MT/s；系统盘：2块600GB 10K SAS硬盘；RAID卡：1块SAS/SATA RAID卡，支持RAID0,1,10；网卡：4个10GE光口（含光模块），2个GE网口；服务：3年原厂维保服务。 | 华为 |  | 新区402机房 |  | 云平台 计算节点-超融合 |  | 甘肃省高级人民法院“慧审云”云平台和软硬件集成项目 | 2019-09-01 | 2022-09-01 | 高法云平台 | 于振业 | 高法项目（新区）
76 | 物理服务器 | 2288H V5 | 处理器：2*英特尔至强银牌4116(2.1GHz/12-core/16.5MB/85W)处理器(带散热器)；内存：8*32GB DDR4 RDIMM内存-2666MT/s；系统盘：2块600GB 10K SAS硬盘；RAID卡：1块SAS/SATA RAID卡，支持RAID0,1,10；网卡：4个10GE光口（含光模块），2个GE网口；服务：3年原厂维保服务。 | 华为 |  | 新区402机房 |  | 云平台 计算节点-超融合 |  | 甘肃省高级人民法院“慧审云”云平台和软硬件集成项目 | 2019-09-01 | 2022-09-01 | 高法云平台 | 于振业 | 高法项目（新区）
77 | 物理服务器 | 2288H V5 | 处理器：2*英特尔至强银牌4116(2.1GHz/12-core/16.5MB/85W)处理器(带散热器)；内存：8*32GB DDR4 RDIMM内存-2666MT/s；系统盘：2块600GB 10K SAS硬盘；RAID卡：1块SAS/SATA RAID卡，支持RAID0,1,10；网卡：4个10GE光口（含光模块），2个GE网口；服务：3年原厂维保服务。 | 华为 |  | 新区402机房 |  | 云平台 计算节点-超融合 |  | 甘肃省高级人民法院“慧审云”云平台和软硬件集成项目 | 2019-09-01 | 2022-09-01 | 高法云平台 | 于振业 | 高法项目（新区）
78 | 物理服务器 | 2288H V5 | 处理器：2*英特尔至强银牌4116(2.1GHz/12-core/16.5MB/85W)处理器(带散热器)；内存：8*32GB DDR4 RDIMM内存-2666MT/s；系统盘：2块600GB 10K SAS硬盘；RAID卡：1块SAS/SATA RAID卡，支持RAID0,1,10；网卡：4个10GE光口（含光模块），2个GE网口；服务：3年原厂维保服务。 | 华为 |  | 新区402机房 |  | 云平台 计算节点-超融合 |  | 甘肃省高级人民法院“慧审云”云平台和软硬件集成项目 | 2019-09-01 | 2022-09-01 | 高法云平台 | 于振业 | 高法项目（新区）
79 | 物理服务器 | 2288H V5 | 处理器：2*英特尔至强银牌4116(2.1GHz/12-core/16.5MB/85W)处理器(带散热器)；内存：8*32GB DDR4 RDIMM内存-2666MT/s；系统盘：2块600GB 10K SAS硬盘；RAID卡：1块SAS/SATA RAID卡，支持RAID0,1,10；网卡：4个10GE光口（含光模块），2个GE网口；服务：3年原厂维保服务。 | 华为 |  | 新区402机房 |  | 云平台 计算节点-超融合 |  | 甘肃省高级人民法院“慧审云”云平台和软硬件集成项目 | 2019-09-01 | 2022-09-01 | 高法云平台 | 于振业 | 高法项目（新区）
80 | 物理服务器 | 2288H V5 | 处理器：2*英特尔至强银牌4116(2.1GHz/12-core/16.5MB/85W)处理器(带散热器)；内存：8*32GB DDR4 RDIMM内存-2666MT/s；系统盘：2块600GB 10K SAS硬盘；RAID卡：1块SAS/SATA RAID卡，支持RAID0,1,10；网卡：4个10GE光口（含光模块），2个GE网口；服务：3年原厂维保服务。 | 华为 |  | 新区402机房 |  | 云平台 计算节点-超融合 |  | 甘肃省高级人民法院“慧审云”云平台和软硬件集成项目 | 2019-09-01 | 2022-09-01 | 高法云平台 | 于振业 | 高法项目（新区）
81 | 物理服务器 | 2288H V5 | 处理器：2*英特尔至强银牌4116(2.1GHz/12-core/16.5MB/85W)处理器(带散热器)；内存：8*32GB DDR4 RDIMM内存-2666MT/s；系统盘：2块600GB 10K SAS硬盘；RAID卡：1块SAS/SATA RAID卡，支持RAID0,1,10；网卡：4个10GE光口（含光模块），2个GE网口；服务：3年原厂维保服务。 | 华为 |  | 新区402机房 |  | 云平台 计算节点-超融合 |  | 甘肃省高级人民法院“慧审云”云平台和软硬件集成项目 | 2019-09-01 | 2022-09-01 | 高法云平台 | 于振业 | 高法项目（新区）
82 | 物理服务器 | 2288H V5 | 处理器：2*英特尔至强银牌4116(2.1GHz/12-core/16.5MB/85W)处理器(带散热器)；内存：8*32GB DDR4 RDIMM内存-2666MT/s；系统盘：2块600GB 10K SAS硬盘；RAID卡：1块SAS/SATA RAID卡，支持RAID0,1,10；网卡：4个10GE光口（含光模块），2个GE网口；服务：3年原厂维保服务。 | 华为 |  | 新区402机房 |  | 云平台 计算节点-超融合 |  | 甘肃省高级人民法院“慧审云”云平台和软硬件集成项目 | 2019-09-01 | 2022-09-01 | 高法云平台 | 于振业 | 高法项目（新区）
83 | 物理服务器 | 2288H V5 | 处理器：2*英特尔至强银牌4116(2.1GHz/12-core/16.5MB/85W)处理器(带散热器)；内存：8*32GB DDR4 RDIMM内存-2666MT/s；系统盘：2块600GB 10K SAS硬盘；RAID卡：1块SAS/SATA RAID卡，支持RAID0,1,10；网卡：4个10GE光口（含光模块），2个GE网口；服务：3年原厂维保服务。 | 华为 |  | 新区402机房 |  | 云平台 计算节点-超融合 |  | 甘肃省高级人民法院“慧审云”云平台和软硬件集成项目 | 2019-09-01 | 2022-09-01 | 高法云平台 | 于振业 | 高法项目（新区）
84 | 物理服务器 | 2288H V5 | 处理器：2*英特尔至强银牌4116(2.1GHz/12-core/16.5MB/85W)处理器(带散热器)；内存：8*32GB DDR4 RDIMM内存-2666MT/s；系统盘：2块600GB 10K SAS硬盘；RAID卡：1块SAS/SATA RAID卡，支持RAID0,1,10；网卡：4个10GE光口（含光模块），2个GE网口；服务：3年原厂维保服务。 | 华为 |  | 新区402机房 |  | 云平台 计算节点-超融合 |  | 甘肃省高级人民法院“慧审云”云平台和软硬件集成项目 | 2019-09-01 | 2022-09-01 | 高法云平台 | 于振业 | 高法项目（新区）
85 | 物理服务器 | 2288H V5 | 处理器：2*英特尔至强银牌4116(2.1GHz/12-core/16.5MB/85W)处理器(带散热器)；内存：8*32GB DDR4 RDIMM内存-2666MT/s；系统盘：2块600GB 10K SAS硬盘；RAID卡：1块SAS/SATA RAID卡，支持RAID0,1,10；网卡：4个10GE光口（含光模块），2个GE网口；服务：3年原厂维保服务。 | 华为 |  | 新区402机房 |  | 云平台 计算节点-超融合 |  | 甘肃省高级人民法院“慧审云”云平台和软硬件集成项目 | 2019-09-01 | 2022-09-01 | 高法云平台 | 于振业 | 高法项目（新区）
86 | 物理服务器 | 2288H V5 | 处理器：2*英特尔至强银牌4116(2.1GHz/12-core/16.5MB/85W)处理器(带散热器)；内存：8*32GB DDR4 RDIMM内存-2666MT/s；系统盘：2块600GB 10K SAS硬盘；RAID卡：1块SAS/SATA RAID卡，支持RAID0,1,10；网卡：4个10GE光口（含光模块），2个GE网口；服务：3年原厂维保服务。 | 华为 |  | 新区402机房 |  | 云平台 计算节点-超融合 |  | 甘肃省高级人民法院“慧审云”云平台和软硬件集成项目 | 2019-09-01 | 2022-09-01 | 高法云平台 | 于振业 | 高法项目（新区）
87 | 物理服务器 | 2288H V5 | 处理器：2*英特尔至强银牌4116(2.1GHz/12-core/16.5MB/85W)处理器(带散热器)；内存：8*32GB DDR4 RDIMM内存-2666MT/s；系统盘：2块600GB 10K SAS硬盘；RAID卡：1块SAS/SATA RAID卡，支持RAID0,1,10；网卡：4个10GE光口（含光模块），2个GE网口；服务：3年原厂维保服务。 | 华为 |  | 新区402机房 |  | 云平台 计算节点-超融合 |  | 甘肃省高级人民法院“慧审云”云平台和软硬件集成项目 | 2019-09-01 | 2022-09-01 | 高法云平台 | 于振业 | 高法项目（新区）
88 | 物理服务器 | 2288H V5 | 处理器：2*英特尔至强银牌4116(2.1GHz/12-core/16.5MB/85W)处理器(带散热器)；内存：8*32GB DDR4 RDIMM内存-2666MT/s；系统盘：2块600GB 10K SAS硬盘；RAID卡：1块SAS/SATA RAID卡，支持RAID0,1,10；网卡：4个10GE光口（含光模块），2个GE网口；服务：3年原厂维保服务。 | 华为 |  | 新区402机房 |  | 云平台 计算节点-超融合 |  | 甘肃省高级人民法院“慧审云”云平台和软硬件集成项目 | 2019-09-01 | 2022-09-01 | 高法云平台 | 于振业 | 高法项目（新区）
89 | 物理服务器 | 2288H V5 | 处理器：2*英特尔至强银牌4116(2.1GHz/12-core/16.5MB/85W)处理器(带散热器)；内存：8*32GB DDR4 RDIMM内存-2666MT/s；系统盘：2块600GB 10K SAS硬盘；RAID卡：1块SAS/SATA RAID卡，支持RAID0,1,10；网卡：4个10GE光口（含光模块），2个GE网口；服务：3年原厂维保服务。 | 华为 |  | 新区402机房 |  | 云平台 计算节点-超融合 |  | 甘肃省高级人民法院“慧审云”云平台和软硬件集成项目 | 2019-09-01 | 2022-09-01 | 高法云平台 | 于振业 | 高法项目（新区）
90 | 物理服务器 | 2288H V5 | 处理器：2*英特尔至强银牌4116(2.1GHz/12-core/16.5MB/85W)处理器(带散热器)；内存：8*32GB DDR4 RDIMM内存-2666MT/s；系统盘：2块600GB 10K SAS硬盘；RAID卡：1块SAS/SATA RAID卡，支持RAID0,1,10；网卡：4个10GE光口（含光模块），2个GE网口；服务：3年原厂维保服务。 | 华为 |  | 新区402机房 |  | 云平台 计算节点-超融合 |  | 甘肃省高级人民法院“慧审云”云平台和软硬件集成项目 | 2019-09-01 | 2022-09-01 | 高法云平台 | 于振业 | 高法项目（新区）
91 | 物理服务器 | 2288H V5 | 处理器：2*英特尔至强银牌4116(2.1GHz/12-core/16.5MB/85W)处理器(带散热器)；内存：8*32GB DDR4 RDIMM内存-2666MT/s；系统盘：2块600GB 10K SAS硬盘；RAID卡：1块SAS/SATA RAID卡，支持RAID0,1,10；网卡：4个10GE光口（含光模块），2个GE网口；服务：3年原厂维保服务。 | 华为 |  | 新区402机房 |  | 云平台 计算节点-超融合 |  | 甘肃省高级人民法院“慧审云”云平台和软硬件集成项目 | 2019-09-01 | 2022-09-01 | 高法云平台 | 于振业 | 高法项目（新区）
92 | 物理服务器 | 2288H V5 | 处理器：2*英特尔至强银牌4116(2.1GHz/12-core/16.5MB/85W)处理器(带散热器)；内存：8*32GB DDR4 RDIMM内存-2666MT/s；系统盘：2块600GB 10K SAS硬盘；RAID卡：1块SAS/SATA RAID卡，支持RAID0,1,10；网卡：4个10GE光口（含光模块），2个GE网口；服务：3年原厂维保服务。 | 华为 |  | 新区402机房 |  | 云平台 计算节点-超融合 |  | 甘肃省高级人民法院“慧审云”云平台和软硬件集成项目 | 2019-09-01 | 2022-09-01 | 高法云平台 | 于振业 | 高法项目（新区）
93 | 物理服务器 | 2288H V5 | 处理器：2*英特尔至强银牌4116(2.1GHz/12-core/16.5MB/85W)处理器(带散热器)；内存：8*32GB DDR4 RDIMM内存-2666MT/s；系统盘：2块600GB 10K SAS硬盘；RAID卡：1块SAS/SATA RAID卡，支持RAID0,1,10；网卡：4个10GE光口（含光模块），2个GE网口；服务：3年原厂维保服务。 | 华为 |  | 新区402机房 |  | 云平台 计算节点-超融合 |  | 甘肃省高级人民法院“慧审云”云平台和软硬件集成项目 | 2019-09-01 | 2022-09-01 | 高法云平台 | 于振业 | 高法项目（新区）
94 | 物理服务器 | 2288H V5 | 处理器：2*英特尔至强银牌4116(2.1GHz/12-core/16.5MB/85W)处理器(带散热器)；内存：8*32GB DDR4 RDIMM内存-2666MT/s；系统盘：2块600GB 10K SAS硬盘；RAID卡：1块SAS/SATA RAID卡，支持RAID0,1,10；网卡：4个10GE光口（含光模块），2个GE网口；服务：3年原厂维保服务。 | 华为 |  | 新区402机房 |  | 云平台 计算节点-超融合 |  | 甘肃省高级人民法院“慧审云”云平台和软硬件集成项目 | 2019-09-01 | 2022-09-01 | 高法云平台 | 于振业 | 高法项目（新区）
95 | 物理服务器 | 2288H V5 | 处理器：2*英特尔至强银牌4116(2.1GHz/12-core/16.5MB/85W)处理器(带散热器)；内存：8*32GB DDR4 RDIMM内存-2666MT/s；系统盘：2块600GB 10K SAS硬盘；RAID卡：1块SAS/SATA RAID卡，支持RAID0,1,10；网卡：4个10GE光口（含光模块），2个GE网口；服务：3年原厂维保服务。 | 华为 |  | 新区402机房 |  | 云平台 计算节点-超融合 |  | 甘肃省高级人民法院“慧审云”云平台和软硬件集成项目 | 2019-09-01 | 2022-09-01 | 高法云平台 | 于振业 | 高法项目（新区）
96 | 物理服务器 | 2288H V5 | 处理器：2*英特尔至强银牌4116(2.1GHz/12-core/16.5MB/85W)处理器(带散热器)；内存：8*32GB DDR4 RDIMM内存-2666MT/s；系统盘：2块600GB 10K SAS硬盘；RAID卡：1块SAS/SATA RAID卡，支持RAID0,1,10；网卡：4个10GE光口（含光模块），2个GE网口；服务：3年原厂维保服务。 | 华为 |  | 新区402机房 |  | 云平台 计算节点-超融合 |  | 甘肃省高级人民法院“慧审云”云平台和软硬件集成项目 | 2019-09-01 | 2022-09-01 | 高法云平台 | 于振业 | 高法项目（新区）
97 | 物理服务器 | 2288H V5 | 处理器：2*英特尔至强银牌4116(2.1GHz/12-core/16.5MB/85W)处理器(带散热器)；内存：8*32GB DDR4 RDIMM内存-2666MT/s；系统盘：2块600GB 10K SAS硬盘；RAID卡：1块SAS/SATA RAID卡，支持RAID0,1,10；网卡：4个10GE光口（含光模块），2个GE网口；服务：3年原厂维保服务。 | 华为 |  | 新区402机房 |  | 云平台 计算节点-超融合 |  | 甘肃省高级人民法院“慧审云”云平台和软硬件集成项目 | 2019-09-01 | 2022-09-01 | 高法云平台 | 于振业 | 高法项目（新区）
98 | 物理服务器 | 2288H V5 | 处理器：2*英特尔至强银牌4116(2.1GHz/12-core/16.5MB/85W)处理器(带散热器)；内存：8*32GB DDR4 RDIMM内存-2666MT/s；系统盘：2块600GB 10K SAS硬盘；RAID卡：1块SAS/SATA RAID卡，支持RAID0,1,10；网卡：4个10GE光口（含光模块），2个GE网口；服务：3年原厂维保服务。 | 华为 |  | 新区402机房 |  | 云平台 计算节点-超融合 |  | 甘肃省高级人民法院“慧审云”云平台和软硬件集成项目 | 2019-09-01 | 2022-09-01 | 高法云平台 | 于振业 | 高法项目（新区）
99 | 物理服务器 | 2288H V5 | 处理器：2*英特尔至强银牌4116(2.1GHz/12-core/16.5MB/85W)处理器(带散热器)；内存：8*32GB DDR4 RDIMM内存-2666MT/s；系统盘：2块600GB 10K SAS硬盘；RAID卡：1块SAS/SATA RAID卡，支持RAID0,1,10；网卡：4个10GE光口（含光模块），2个GE网口；服务：3年原厂维保服务。 | 华为 |  | 新区402机房 |  | 云平台 计算节点-超融合 |  | 甘肃省高级人民法院“慧审云”云平台和软硬件集成项目 | 2019-09-01 | 2022-09-01 | 高法云平台 | 于振业 | 高法项目（新区）
100 | 物理服务器 | 2288H V5 | 处理器：2*英特尔至强银牌4116(2.1GHz/12-core/16.5MB/85W)处理器(带散热器)；内存：8*32GB DDR4 RDIMM内存-2666MT/s；系统盘：2块600GB 10K SAS硬盘；RAID卡：1块SAS/SATA RAID卡，支持RAID0,1,10；网卡：4个10GE光口（含光模块），2个GE网口；服务：3年原厂维保服务。 | 华为 |  | 新区402机房 |  | 云平台 计算节点-超融合 |  | 甘肃省高级人民法院“慧审云”云平台和软硬件集成项目 | 2019-09-01 | 2022-09-01 | 高法云平台 | 于振业 | 高法项目（新区）
101 | 物理服务器 | 2288H V5 | 处理器：2*英特尔至强银牌4116(2.1GHz/12-core/16.5MB/85W)处理器(带散热器)；内存：8*32GB DDR4 RDIMM内存-2666MT/s；系统盘：2块600GB 10K SAS硬盘；RAID卡：1块SAS/SATA RAID卡，支持RAID0,1,10；网卡：4个10GE光口（含光模块），2个GE网口；服务：3年原厂维保服务。 | 华为 |  | 新区402机房 |  | 云平台 计算节点-超融合 |  | 甘肃省高级人民法院“慧审云”云平台和软硬件集成项目 | 2019-09-01 | 2022-09-01 | 高法云平台 | 于振业 | 高法项目（新区）
102 | 物理服务器 | 2288H V5 | 处理器：2*英特尔至强银牌4116(2.1GHz/12-core/16.5MB/85W)处理器(带散热器)；内存：8*32GB DDR4 RDIMM内存-2666MT/s；系统盘：2块600GB 10K SAS硬盘；RAID卡：1块SAS/SATA RAID卡，支持RAID0,1,10；网卡：4个10GE光口（含光模块），2个GE网口；服务：3年原厂维保服务。 | 华为 |  | 新区402机房 |  | 云平台 计算节点-超融合 |  | 甘肃省高级人民法院“慧审云”云平台和软硬件集成项目 | 2019-09-01 | 2022-09-01 | 高法云平台 | 于振业 | 高法项目（新区）
103 | 物理服务器 | 2288H V5 | 处理器：2*英特尔至强银牌4116(2.1GHz/12-core/16.5MB/85W)处理器(带散热器)；内存：8*32GB DDR4 RDIMM内存-2666MT/s；系统盘：2块600GB 10K SAS硬盘；RAID卡：1块SAS/SATA RAID卡，支持RAID0,1,10；网卡：4个10GE光口（含光模块），2个GE网口；服务：3年原厂维保服务。 | 华为 |  | 新区402机房 |  | 云平台 计算节点-超融合 |  | 甘肃省高级人民法院“慧审云”云平台和软硬件集成项目 | 2019-09-01 | 2022-09-01 | 高法云平台 | 于振业 | 高法项目（新区）
104 | 物理服务器 | 2288H V5 | 处理器：2*英特尔至强银牌4116(2.1GHz/12-core/16.5MB/85W)处理器(带散热器)；内存：8*32GB DDR4 RDIMM内存-2666MT/s；系统盘：2块600GB 10K SAS硬盘；RAID卡：1块SAS/SATA RAID卡，支持RAID0,1,10；网卡：4个10GE光口（含光模块），2个GE网口；服务：3年原厂维保服务。 | 华为 |  | 新区402机房 |  | 云平台 计算节点-超融合 |  | 甘肃省高级人民法院“慧审云”云平台和软硬件集成项目 | 2019-09-01 | 2022-09-01 | 高法云平台 | 于振业 | 高法项目（新区）
105 | 物理服务器 | 2288H V5 | 处理器：2*英特尔至强银牌4116(2.1GHz/12-core/16.5MB/85W)处理器(带散热器)；内存：8*32GB DDR4 RDIMM内存-2666MT/s；系统盘：2块600GB 10K SAS硬盘；RAID卡：1块SAS/SATA RAID卡，支持RAID0,1,10；网卡：4个10GE光口（含光模块），2个GE网口；服务：3年原厂维保服务。 | 华为 |  | 新区402机房 |  | 云平台 计算节点-超融合 |  | 甘肃省高级人民法院“慧审云”云平台和软硬件集成项目 | 2019-09-01 | 2022-09-01 | 高法云平台 | 于振业 | 高法项目（新区）
106 | 物理服务器 | 2288H V5 | 处理器：2*英特尔至强银牌4116(2.1GHz/12-core/16.5MB/85W)处理器(带散热器)；内存：8*32GB DDR4 RDIMM内存-2666MT/s；系统盘：2块600GB 10K SAS硬盘；RAID卡：1块SAS/SATA RAID卡，支持RAID0,1,10；网卡：4个10GE光口（含光模块），2个GE网口；服务：3年原厂维保服务。 | 华为 |  | 新区402机房 |  | 云平台 计算节点-超融合 |  | 甘肃省高级人民法院“慧审云”云平台和软硬件集成项目 | 2019-09-01 | 2022-09-01 | 高法云平台 | 于振业 | 高法项目（新区）
107 | 物理服务器 | 2288H V5 | 处理器：2*英特尔至强银牌4116(2.1GHz/12-core/16.5MB/85W)处理器(带散热器)；内存：8*32GB DDR4 RDIMM内存-2666MT/s；系统盘：2块600GB 10K SAS硬盘；RAID卡：1块SAS/SATA RAID卡，支持RAID0,1,10；网卡：4个10GE光口（含光模块），2个GE网口；服务：3年原厂维保服务。 | 华为 |  | 新区402机房 |  | 云平台 计算节点-超融合 |  | 甘肃省高级人民法院“慧审云”云平台和软硬件集成项目 | 2019-09-01 | 2022-09-01 | 高法云平台 | 于振业 | 高法项目（新区）
108 | 物理服务器 | 2288H V5 | 处理器：2*英特尔至强银牌4116(2.1GHz/12-core/16.5MB/85W)处理器(带散热器)；内存：8*32GB DDR4 RDIMM内存-2666MT/s；系统盘：2块600GB 10K SAS硬盘；RAID卡：1块SAS/SATA RAID卡，支持RAID0,1,10；网卡：4个10GE光口（含光模块），2个GE网口；服务：3年原厂维保服务。 | 华为 |  | 新区402机房 |  | 云平台 计算节点-超融合 |  | 甘肃省高级人民法院“慧审云”云平台和软硬件集成项目 | 2019-09-01 | 2022-09-01 | 高法云平台 | 于振业 | 高法项目（新区）
109 | 物理服务器 | 2288H V5 | 处理器：2*英特尔至强银牌4116(2.1GHz/12-core/16.5MB/85W)处理器(带散热器)；内存：8*32GB DDR4 RDIMM内存-2666MT/s；系统盘：2块600GB 10K SAS硬盘；RAID卡：1块SAS/SATA RAID卡，支持RAID0,1,10；网卡：4个10GE光口（含光模块），2个GE网口；服务：3年原厂维保服务。 | 华为 |  | 新区402机房 |  | 云平台 计算节点-超融合 |  | 甘肃省高级人民法院“慧审云”云平台和软硬件集成项目 | 2019-09-01 | 2022-09-01 | 高法云平台 | 于振业 | 高法项目（新区）
110 | 物理服务器 | 2288H V5 | 处理器：2*英特尔至强银牌4116(2.1GHz/12-core/16.5MB/85W)处理器(带散热器)；内存：8*32GB DDR4 RDIMM内存-2666MT/s；系统盘：2块600GB 10K SAS硬盘；RAID卡：1块SAS/SATA RAID卡，支持RAID0,1,10；网卡：4个10GE光口（含光模块），2个GE网口；服务：3年原厂维保服务。 | 华为 |  | 新区402机房 |  | 云平台 计算节点-超融合 |  | 甘肃省高级人民法院“慧审云”云平台和软硬件集成项目 | 2019-09-01 | 2022-09-01 | 高法云平台 | 于振业 | 高法项目（新区）
111 | 物理服务器 | 2288H V5 | 处理器：2*英特尔至强银牌4116(2.1GHz/12-core/16.5MB/85W)处理器(带散热器)；内存：8*32GB DDR4 RDIMM内存-2666MT/s；系统盘：2块600GB 10K SAS硬盘；RAID卡：1块SAS/SATA RAID卡，支持RAID0,1,10；网卡：4个10GE光口（含光模块），2个GE网口；服务：3年原厂维保服务。 | 华为 |  | 新区402机房 |  | 云平台 计算节点-超融合 |  | 甘肃省高级人民法院“慧审云”云平台和软硬件集成项目 | 2019-09-01 | 2022-09-01 | 高法云平台 | 于振业 | 高法项目（新区）
112 | 物理服务器 | 2288H V5 | 处理器：2*英特尔至强银牌4116(2.1GHz/12-core/16.5MB/85W)处理器(带散热器)；内存：8*32GB DDR4 RDIMM内存-2666MT/s；系统盘：2块600GB 10K SAS硬盘；RAID卡：1块SAS/SATA RAID卡，支持RAID0,1,10；网卡：4个10GE光口（含光模块），2个GE网口；服务：3年原厂维保服务。 | 华为 |  | 新区402机房 |  | 云平台 计算节点-超融合 |  | 甘肃省高级人民法院“慧审云”云平台和软硬件集成项目 | 2019-09-01 | 2022-09-01 | 高法云平台 | 于振业 | 高法项目（新区）
113 | 物理服务器 | 2288H V5 | 处理器：2*英特尔至强银牌4116(2.1GHz/12-core/16.5MB/85W)处理器(带散热器)；内存：8*32GB DDR4 RDIMM内存-2666MT/s；系统盘：2块600GB 10K SAS硬盘；RAID卡：1块SAS/SATA RAID卡，支持RAID0,1,10；网卡：4个10GE光口（含光模块），2个GE网口；服务：3年原厂维保服务。 | 华为 |  | 新区402机房 |  | 云平台 计算节点-超融合 |  | 甘肃省高级人民法院“慧审云”云平台和软硬件集成项目 | 2019-09-01 | 2022-09-01 | 高法云平台 | 于振业 | 高法项目（新区）
114 | 物理服务器 | 2288H V5 | 处理器：2*英特尔至强银牌4116(2.1GHz/12-core/16.5MB/85W)处理器(带散热器)；内存：8*32GB DDR4 RDIMM内存-2666MT/s；系统盘：2块600GB 10K SAS硬盘；RAID卡：1块SAS/SATA RAID卡，支持RAID0,1,10；网卡：4个10GE光口（含光模块），2个GE网口；服务：3年原厂维保服务。 | 华为 |  | 新区402机房 |  | 云平台 计算节点-超融合 |  | 甘肃省高级人民法院“慧审云”云平台和软硬件集成项目 | 2019-09-01 | 2022-09-01 | 高法云平台 | 于振业 | 高法项目（新区）
115 | 物理服务器 | 2288H V5 | 处理器：2*英特尔至强银牌4116(2.1GHz/12-core/16.5MB/85W)处理器(带散热器)；内存：8*32GB DDR4 RDIMM内存-2666MT/s；系统盘：2块600GB 10K SAS硬盘；RAID卡：1块SAS/SATA RAID卡，支持RAID0,1,10；网卡：4个10GE光口（含光模块），2个GE网口；服务：3年原厂维保服务。 | 华为 |  | 新区402机房 |  | 云平台 计算节点-超融合 |  | 甘肃省高级人民法院“慧审云”云平台和软硬件集成项目 | 2019-09-01 | 2022-09-01 | 高法云平台 | 于振业 | 高法项目（新区）
116 | 物理服务器 | 2288H V5 | 处理器：2*英特尔至强银牌4116(2.1GHz/12-core/16.5MB/85W)处理器(带散热器)；内存：8*32GB DDR4 RDIMM内存-2666MT/s；系统盘：2块600GB 10K SAS硬盘；RAID卡：1块SAS/SATA RAID卡，支持RAID0,1,10；网卡：4个10GE光口（含光模块），2个GE网口；服务：3年原厂维保服务。 | 华为 |  | 新区402机房 |  | 云平台 计算节点-超融合 |  | 甘肃省高级人民法院“慧审云”云平台和软硬件集成项目 | 2019-09-01 | 2022-09-01 | 高法云平台 | 于振业 | 高法项目（新区）
117 | 物理服务器 | 2288H V5 | 处理器：2*英特尔至强银牌4116(2.1GHz/12-core/16.5MB/85W)处理器(带散热器)；内存：8*32GB DDR4 RDIMM内存-2666MT/s；系统盘：2块600GB 10K SAS硬盘；RAID卡：1块SAS/SATA RAID卡，支持RAID0,1,10；网卡：4个10GE光口（含光模块），2个GE网口；服务：3年原厂维保服务。 | 华为 |  | 新区402机房 |  | 云平台 计算节点-超融合 |  | 甘肃省高级人民法院“慧审云”云平台和软硬件集成项目 | 2019-09-01 | 2022-09-01 | 高法云平台 | 于振业 | 高法项目（新区）
118 | 物理服务器 | 2288H V5 | 处理器：2*英特尔至强银牌4116(2.1GHz/12-core/16.5MB/85W)处理器(带散热器)；内存：8*32GB DDR4 RDIMM内存-2666MT/s；系统盘：2块600GB 10K SAS硬盘；RAID卡：1块SAS/SATA RAID卡，支持RAID0,1,10；网卡：4个10GE光口（含光模块），2个GE网口；服务：3年原厂维保服务。 | 华为 |  | 新区402机房 |  | 云平台 计算节点-超融合 |  | 甘肃省高级人民法院“慧审云”云平台和软硬件集成项目 | 2019-09-01 | 2022-09-01 | 高法云平台 | 于振业 | 高法项目（新区）
119 | 物理服务器 | 2288H V5 | 处理器：2*英特尔至强银牌4116(2.1GHz/12-core/16.5MB/85W)处理器(带散热器)；内存：8*32GB DDR4 RDIMM内存-2666MT/s；系统盘：2块600GB 10K SAS硬盘；RAID卡：1块SAS/SATA RAID卡，支持RAID0,1,10；网卡：4个10GE光口（含光模块），2个GE网口；服务：3年原厂维保服务。 | 华为 |  | 新区402机房 |  | 云平台 计算节点-超融合 |  | 甘肃省高级人民法院“慧审云”云平台和软硬件集成项目 | 2019-09-01 | 2022-09-01 | 高法云平台 | 于振业 | 高法项目（新区）
120 | 物理服务器 | 2288H V5 | 处理器：2*英特尔至强银牌4116(2.1GHz/12-core/16.5MB/85W)处理器(带散热器)；内存：8*32GB DDR4 RDIMM内存-2666MT/s；系统盘：2块600GB 10K SAS硬盘；RAID卡：1块SAS/SATA RAID卡，支持RAID0,1,10；网卡：4个10GE光口（含光模块），2个GE网口；服务：3年原厂维保服务。 | 华为 |  | 新区402机房 |  | 云平台 计算节点-超融合 |  | 甘肃省高级人民法院“慧审云”云平台和软硬件集成项目 | 2019-09-01 | 2022-09-01 | 高法云平台 | 于振业 | 高法项目（新区） | 二枢纽15楼政务使用
121 | 物理服务器 | 2288H V5 | 处理器：2*英特尔至强银牌4116(2.1GHz/12-core/16.5MB/85W)处理器(带散热器)；内存：8*32GB DDR4 RDIMM内存-2666MT/s；系统盘：2块600GB 10K SAS硬盘；RAID卡：1块SAS/SATA RAID卡，支持RAID0,1,10；网卡：4个10GE光口（含光模块），2个GE网口；服务：3年原厂维保服务。 | 华为 |  | 新区402机房 |  | 云平台 计算节点-超融合 |  | 甘肃省高级人民法院“慧审云”云平台和软硬件集成项目 | 2019-09-01 | 2022-09-01 | 高法云平台 | 于振业 | 高法项目（新区） | 二枢纽15楼政务使用
122 | 物理服务器 | 2288H V5 | 处理器：2*英特尔至强银牌4116(2.1GHz/12-core/16.5MB/85W)处理器(带散热器)；内存：8*32GB DDR4 RDIMM内存-2666MT/s；系统盘：2块600GB 10K SAS硬盘；RAID卡：1块SAS/SATA RAID卡，支持RAID0,1,10；网卡：4个10GE光口（含光模块），2个GE网口；服务：3年原厂维保服务。 | 华为 |  | 新区402机房 |  | 云平台 计算节点-超融合 |  | 甘肃省高级人民法院“慧审云”云平台和软硬件集成项目 | 2019-09-01 | 2022-09-01 | 高法云平台 | 于振业 | 高法项目（新区）
123 | 物理服务器 | 2288H V5 | 处理器：2*英特尔至强银牌4116(2.1GHz/12-core/16.5MB/85W)处理器(带散热器)；内存：8*32GB DDR4 RDIMM内存-2666MT/s；系统盘：2块600GB 10K SAS硬盘；RAID卡：1块SAS/SATA RAID卡，支持RAID0,1,10；网卡：4个10GE光口（含光模块），2个GE网口；服务：3年原厂维保服务。 | 华为 |  | 新区402机房 |  | 云平台 计算节点-超融合 |  | 甘肃省高级人民法院“慧审云”云平台和软硬件集成项目 | 2019-09-01 | 2022-09-01 | 高法云平台 | 于振业 | 高法项目（新区）
124 | 物理服务器 | 2288H V5 | 处理器：2*英特尔至强银牌4116(2.1GHz/12-core/16.5MB/85W)处理器(带散热器)；内存：8*32GB DDR4 RDIMM内存-2666MT/s；系统盘：2块600GB 10K SAS硬盘；RAID卡：1块SAS/SATA RAID卡，支持RAID0,1,10；网卡：4个10GE光口（含光模块），2个GE网口；服务：3年原厂维保服务。 | 华为 |  | 新区402机房 |  | 云平台 计算节点-超融合 |  | 甘肃省高级人民法院“慧审云”云平台和软硬件集成项目 | 2019-09-01 | 2022-09-01 | 高法云平台 | 于振业 | 高法项目（新区）
125 | 物理服务器 | 2288H V5 | 处理器：2*英特尔至强银牌4116(2.1GHz/12-core/16.5MB/85W)处理器(带散热器)；内存：8*32GB DDR4 RDIMM内存-2666MT/s；系统盘：2块600GB 10K SAS硬盘；RAID卡：1块SAS/SATA RAID卡，支持RAID0,1,10；网卡：4个10GE光口（含光模块），2个GE网口；服务：3年原厂维保服务。 | 华为 |  | 新区402机房 |  | 云平台 计算节点-超融合 |  | 甘肃省高级人民法院“慧审云”云平台和软硬件集成项目 | 2019-09-01 | 2022-09-01 | 高法云平台 | 于振业 | 高法项目（新区）
126 | 物理服务器 | 2288H V5 | 处理器：2*英特尔至强银牌4116(2.1GHz/12-core/16.5MB/85W)处理器(带散热器)；内存：8*32GB DDR4 RDIMM内存-2666MT/s；系统盘：2块600GB 10K SAS硬盘；RAID卡：1块SAS/SATA RAID卡，支持RAID0,1,10；网卡：4个10GE光口（含光模块），2个GE网口；服务：3年原厂维保服务。 | 华为 |  | 新区402机房 |  | 云平台 计算节点-超融合 |  | 甘肃省高级人民法院“慧审云”云平台和软硬件集成项目 | 2019-09-01 | 2022-09-01 | 高法云平台 | 于振业 | 高法项目（新区）
127 | 物理服务器 | 2288H V5 | 处理器：2*英特尔至强银牌4116(2.1GHz/12-core/16.5MB/85W)处理器(带散热器)；内存：8*32GB DDR4 RDIMM内存-2666MT/s；系统盘：2块600GB 10K SAS硬盘；RAID卡：1块SAS/SATA RAID卡，支持RAID0,1,10；网卡：4个10GE光口（含光模块），2个GE网口；服务：3年原厂维保服务。 | 华为 |  | 新区402机房 |  | 云平台 计算节点-超融合 |  | 甘肃省高级人民法院“慧审云”云平台和软硬件集成项目 | 2019-09-01 | 2022-09-01 | 高法云平台 | 于振业 | 高法项目（新区）
128 | 物理服务器 | 2288H V5 | 处理器：2*英特尔至强银牌4116(2.1GHz/12-core/16.5MB/85W)处理器(带散热器)；内存：8*32GB DDR4 RDIMM内存-2666MT/s；系统盘：2块600GB 10K SAS硬盘；RAID卡：1块SAS/SATA RAID卡，支持RAID0,1,10；网卡：4个10GE光口（含光模块），2个GE网口；服务：3年原厂维保服务。 | 华为 |  | 新区402机房 |  | 云平台 计算节点-超融合 |  | 甘肃省高级人民法院“慧审云”云平台和软硬件集成项目 | 2019-09-01 | 2022-09-01 | 高法云平台 | 于振业 | 高法项目（新区）
129 | 物理服务器 | 2288H V5 | 处理器：2*英特尔至强银牌4116(2.1GHz/12-core/16.5MB/85W)处理器(带散热器)；内存：8*32GB DDR4 RDIMM内存-2666MT/s；系统盘：2块600GB 10K SAS硬盘；RAID卡：1块SAS/SATA RAID卡，支持RAID0,1,10；网卡：4个10GE光口（含光模块），2个GE网口；服务：3年原厂维保服务。 | 华为 |  | 新区402机房 |  | 云平台 计算节点-超融合 |  | 甘肃省高级人民法院“慧审云”云平台和软硬件集成项目 | 2019-09-01 | 2022-09-01 | 高法云平台 | 于振业 | 高法项目（新区）
130 | 物理服务器 | 2288H V5 | 处理器：2*英特尔至强银牌4116(2.1GHz/12-core/16.5MB/85W)处理器(带散热器)；内存：8*32GB DDR4 RDIMM内存-2666MT/s；系统盘：2块600GB 10K SAS硬盘；RAID卡：1块SAS/SATA RAID卡，支持RAID0,1,10；网卡：4个10GE光口（含光模块），2个GE网口；服务：3年原厂维保服务。 | 华为 |  | 新区402机房 |  | 云平台 计算节点-超融合 |  | 甘肃省高级人民法院“慧审云”云平台和软硬件集成项目 | 2019-09-01 | 2022-09-01 | 高法云平台 | 于振业 | 高法项目（新区）
131 | 物理服务器 | 2288H V5 | 处理器：2*英特尔至强银牌4116(2.1GHz/12-core/16.5MB/85W)处理器(带散热器)；内存：8*32GB DDR4 RDIMM内存-2666MT/s；系统盘：2块600GB 10K SAS硬盘；RAID卡：1块SAS/SATA RAID卡，支持RAID0,1,10；网卡：4个10GE光口（含光模块），2个GE网口；服务：3年原厂维保服务。 | 华为 |  | 新区402机房 |  | 云平台 计算节点-超融合 |  | 甘肃省高级人民法院“慧审云”云平台和软硬件集成项目 | 2019-09-01 | 2022-09-01 | 高法云平台 | 于振业 | 高法项目（新区）
132 | 物理服务器 | 2288H V5 | 处理器：2*英特尔至强银牌4116(2.1GHz/12-core/16.5MB/85W)处理器(带散热器)；内存：8*32GB DDR4 RDIMM内存-2666MT/s；系统盘：2块600GB 10K SAS硬盘；RAID卡：1块SAS/SATA RAID卡，支持RAID0,1,10；网卡：4个10GE光口（含光模块），2个GE网口；服务：3年原厂维保服务。 | 华为 |  | 新区402机房 |  | 云平台 计算节点-超融合 |  | 甘肃省高级人民法院“慧审云”云平台和软硬件集成项目 | 2019-09-01 | 2022-09-01 | 高法云平台 | 于振业 | 高法项目（新区）
133 | 物理服务器 | 2288H V5 | 处理器：2*英特尔至强银牌4116(2.1GHz/12-core/16.5MB/85W)处理器(带散热器)；内存：8*32GB DDR4 RDIMM内存-2666MT/s；系统盘：2块600GB 10K SAS硬盘；RAID卡：1块SAS/SATA RAID卡，支持RAID0,1,10；网卡：4个10GE光口（含光模块），2个GE网口；服务：3年原厂维保服务。 | 华为 |  | 新区402机房 |  | 云平台 计算节点-超融合 |  | 甘肃省高级人民法院“慧审云”云平台和软硬件集成项目 | 2019-09-01 | 2022-09-01 | 高法云平台 | 于振业 | 高法项目（新区）
134 | 物理服务器 | 2288H V5 | 处理器：2*英特尔至强银牌4116(2.1GHz/12-core/16.5MB/85W)处理器(带散热器)；内存：8*32GB DDR4 RDIMM内存-2666MT/s；系统盘：2块600GB 10K SAS硬盘；RAID卡：1块SAS/SATA RAID卡，支持RAID0,1,10；网卡：4个10GE光口（含光模块），2个GE网口；服务：3年原厂维保服务。 | 华为 |  | 新区402机房 |  | 云平台 计算节点-超融合 |  | 甘肃省高级人民法院“慧审云”云平台和软硬件集成项目 | 2019-09-01 | 2022-09-01 | 高法云平台 | 于振业 | 高法项目（新区）
135 | 物理服务器 | 2288H V5 | 处理器：2*英特尔至强银牌4116(2.1GHz/12-core/16.5MB/85W)处理器(带散热器)；内存：8*32GB DDR4 RDIMM内存-2666MT/s；系统盘：2块600GB 10K SAS硬盘；RAID卡：1块SAS/SATA RAID卡，支持RAID0,1,10；网卡：4个10GE光口（含光模块），2个GE网口；服务：3年原厂维保服务。 | 华为 |  | 新区402机房 |  | 云平台 计算节点-超融合 |  | 甘肃省高级人民法院“慧审云”云平台和软硬件集成项目 | 2019-09-01 | 2022-09-01 | 高法云平台 | 于振业 | 高法项目（新区）
136 | 物理服务器 | 2288H V5 | 处理器：2*英特尔至强银牌4116(2.1GHz/12-core/16.5MB/85W)处理器(带散热器)；内存：8*32GB DDR4 RDIMM内存-2666MT/s；系统盘：2块600GB 10K SAS硬盘；RAID卡：1块SAS/SATA RAID卡，支持RAID0,1,10；网卡：4个10GE光口（含光模块），2个GE网口；服务：3年原厂维保服务。 | 华为 |  | 新区402机房 |  | 云平台 计算节点-超融合 |  | 甘肃省高级人民法院“慧审云”云平台和软硬件集成项目 | 2019-09-01 | 2022-09-01 | 高法云平台 | 于振业 | 高法项目（新区）
137 | 物理服务器 | 2288H V5 | 处理器：2*英特尔至强银牌4116(2.1GHz/12-core/16.5MB/85W)处理器(带散热器)；内存：8*32GB DDR4 RDIMM内存-2666MT/s；系统盘：2块600GB 10K SAS硬盘；RAID卡：1块SAS/SATA RAID卡，支持RAID0,1,10；网卡：4个10GE光口（含光模块），2个GE网口；服务：3年原厂维保服务。 | 华为 |  | 新区402机房 |  | 云平台 计算节点-超融合 |  | 甘肃省高级人民法院“慧审云”云平台和软硬件集成项目 | 2019-09-01 | 2022-09-01 | 高法云平台 | 于振业 | 高法项目（新区）
138 | 物理服务器 | 2288H V5 | 处理器：2*英特尔至强银牌4116(2.1GHz/12-core/16.5MB/85W)处理器(带散热器)；内存：8*32GB DDR4 RDIMM内存-2666MT/s；系统盘：2块600GB 10K SAS硬盘；RAID卡：1块SAS/SATA RAID卡，支持RAID0,1,10；网卡：4个10GE光口（含光模块），2个GE网口；服务：3年原厂维保服务。 | 华为 |  | 新区402机房 |  | 云平台 计算节点-超融合 |  | 甘肃省高级人民法院“慧审云”云平台和软硬件集成项目 | 2019-09-01 | 2022-09-01 | 高法云平台 | 于振业 | 高法项目（新区）
139 | 物理服务器 | 2288H V5 | 处理器：2*英特尔至强银牌4116(2.1GHz/12-core/16.5MB/85W)处理器(带散热器)；内存：8*32GB DDR4 RDIMM内存-2666MT/s；系统盘：2块600GB 10K SAS硬盘；RAID卡：1块SAS/SATA RAID卡，支持RAID0,1,10；网卡：4个10GE光口（含光模块），2个GE网口；服务：3年原厂维保服务。 | 华为 |  | 新区402机房 |  | 云平台 计算节点-超融合 |  | 甘肃省高级人民法院“慧审云”云平台和软硬件集成项目 | 2019-09-01 | 2022-09-01 | 高法云平台 | 于振业 | 高法项目（新区）
140 | 物理服务器 | 2288H V5 | 处理器：2*英特尔至强银牌4116(2.1GHz/12-core/16.5MB/85W)处理器(带散热器)；内存：8*32GB DDR4 RDIMM内存-2666MT/s；系统盘：2块600GB 10K SAS硬盘；RAID卡：1块SAS/SATA RAID卡，支持RAID0,1,10；网卡：4个10GE光口（含光模块），2个GE网口；服务：3年原厂维保服务。 | 华为 |  | 新区402机房 |  | 云平台 计算节点-超融合 |  | 甘肃省高级人民法院“慧审云”云平台和软硬件集成项目 | 2019-09-01 | 2022-09-01 | 高法云平台 | 于振业 | 高法项目（新区）
141 | 物理服务器 | 2288H V5 | 处理器：2*英特尔至强银牌4116(2.1GHz/12-core/16.5MB/85W)处理器(带散热器)；内存：8*32GB DDR4 RDIMM内存-2666MT/s；系统盘：2块600GB 10K SAS硬盘；RAID卡：1块SAS/SATA RAID卡，支持RAID0,1,10；网卡：4个10GE光口（含光模块），2个GE网口；服务：3年原厂维保服务。 | 华为 |  | 新区402机房 |  | 云平台 计算节点-超融合 |  | 甘肃省高级人民法院“慧审云”云平台和软硬件集成项目 | 2019-09-01 | 2022-09-01 | 高法云平台 | 于振业 | 高法项目（新区）
142 | 物理服务器 | 2288H V5 | 处理器：2*英特尔至强银牌4116(2.1GHz/12-core/16.5MB/85W)处理器(带散热器)；内存：8*32GB DDR4 RDIMM内存-2666MT/s；系统盘：2块600GB 10K SAS硬盘；RAID卡：1块SAS/SATA RAID卡，支持RAID0,1,10；网卡：4个10GE光口（含光模块），2个GE网口；服务：3年原厂维保服务。 | 华为 |  | 新区402机房 |  | 云平台 计算节点-超融合 |  | 甘肃省高级人民法院“慧审云”云平台和软硬件集成项目 | 2019-09-01 | 2022-09-01 | 高法云平台 | 于振业 | 高法项目（新区）
143 | 物理服务器 | 2288H V5 | 处理器：2*英特尔至强银牌4116(2.1GHz/12-core/16.5MB/85W)处理器(带散热器)；内存：8*32GB DDR4 RDIMM内存-2666MT/s；系统盘：2块600GB 10K SAS硬盘；RAID卡：1块SAS/SATA RAID卡，支持RAID0,1,10；网卡：4个10GE光口（含光模块），2个GE网口；服务：3年原厂维保服务。 | 华为 |  | 新区402机房 |  | 云平台 计算节点-超融合 |  | 甘肃省高级人民法院“慧审云”云平台和软硬件集成项目 | 2019-09-01 | 2022-09-01 | 高法云平台 | 于振业 | 高法项目（新区）
144 | 物理服务器 | 2288H V5 | 处理器：2*英特尔至强银牌4116(2.1GHz/12-core/16.5MB/85W)处理器(带散热器)；内存：8*32GB DDR4 RDIMM内存-2666MT/s；系统盘：2块600GB 10K SAS硬盘；RAID卡：1块SAS/SATA RAID卡，支持RAID0,1,10；网卡：4个10GE光口（含光模块），2个GE网口；服务：3年原厂维保服务。 | 华为 |  | 新区402机房 |  | 云平台 计算节点-超融合 |  | 甘肃省高级人民法院“慧审云”云平台和软硬件集成项目 | 2019-09-01 | 2022-09-01 | 高法云平台 | 于振业 | 高法项目（新区）
145 | 物理服务器 | 2288H V5 | 处理器：2*英特尔至强银牌4116(2.1GHz/12-core/16.5MB/85W)处理器(带散热器)；内存：8*32GB DDR4 RDIMM内存-2666MT/s；系统盘：2块600GB 10K SAS硬盘；RAID卡：1块SAS/SATA RAID卡，支持RAID0,1,10；网卡：4个10GE光口（含光模块），2个GE网口；服务：3年原厂维保服务。 | 华为 |  | 新区402机房 |  | 云平台 计算节点-超融合 |  | 甘肃省高级人民法院“慧审云”云平台和软硬件集成项目 | 2019-09-01 | 2022-09-01 | 高法云平台 | 于振业 | 高法项目（新区）
146 | 物理服务器 | 2288H V5 | 处理器：2*英特尔至强银牌4116(2.1GHz/12-core/16.5MB/85W)处理器(带散热器)；内存：8*32GB DDR4 RDIMM内存-2666MT/s；系统盘：2块600GB 10K SAS硬盘；RAID卡：1块SAS/SATA RAID卡，支持RAID0,1,10；网卡：4个10GE光口（含光模块），2个GE网口；服务：3年原厂维保服务。 | 华为 |  | 新区402机房 |  | 云平台 计算节点-超融合 |  | 甘肃省高级人民法院“慧审云”云平台和软硬件集成项目 | 2019-09-01 | 2022-09-01 | 高法云平台 | 于振业 | 高法项目（新区）
147 | 物理服务器 | 2288H V5 | 处理器：2*英特尔至强银牌4116(2.1GHz/12-core/16.5MB/85W)处理器(带散热器)；内存：8*32GB DDR4 RDIMM内存-2666MT/s；系统盘：2块600GB 10K SAS硬盘；RAID卡：1块SAS/SATA RAID卡，支持RAID0,1,10；网卡：4个10GE光口（含光模块），2个GE网口；服务：3年原厂维保服务。 | 华为 |  | 新区402机房 |  | 云平台 计算节点-超融合 |  | 甘肃省高级人民法院“慧审云”云平台和软硬件集成项目 | 2019-09-01 | 2022-09-01 | 高法云平台 | 于振业 | 高法项目（新区）
148 | 物理服务器 | 2288H V5 | 处理器：2*英特尔至强银牌4116(2.1GHz/12-core/16.5MB/85W)处理器(带散热器)；内存：8*32GB DDR4 RDIMM内存-2666MT/s；系统盘：2块600GB 10K SAS硬盘；RAID卡：1块SAS/SATA RAID卡，支持RAID0,1,10；网卡：4个10GE光口（含光模块），2个GE网口；服务：3年原厂维保服务。 | 华为 |  | 新区402机房 |  | 云平台 计算节点-超融合 |  | 甘肃省高级人民法院“慧审云”云平台和软硬件集成项目 | 2019-09-01 | 2022-09-01 | 高法云平台 | 于振业 | 高法项目（新区）
149 | 物理服务器 | 2288H V5 | 处理器：2*英特尔至强银牌4116(2.1GHz/12-core/16.5MB/85W)处理器(带散热器)；内存：8*32GB DDR4 RDIMM内存-2666MT/s；系统盘：2块600GB 10K SAS硬盘；RAID卡：1块SAS/SATA RAID卡，支持RAID0,1,10；网卡：4个10GE光口（含光模块），2个GE网口；服务：3年原厂维保服务。 | 华为 |  | 新区402机房 |  | 云平台 计算节点-超融合 |  | 甘肃省高级人民法院“慧审云”云平台和软硬件集成项目 | 2019-09-01 | 2022-09-01 | 高法云平台 | 于振业 | 高法项目（新区）
150 | 物理服务器 | 2288H V5 | 处理器：2*英特尔至强银牌4116(2.1GHz/12-core/16.5MB/85W)处理器(带散热器)；内存：8*32GB DDR4 RDIMM内存-2666MT/s；系统盘：2块600GB 10K SAS硬盘；RAID卡：1块SAS/SATA RAID卡，支持RAID0,1,10；网卡：4个10GE光口（含光模块），2个GE网口；服务：3年原厂维保服务。 | 华为 |  | 新区402机房 |  | 云平台 计算节点-超融合 |  | 甘肃省高级人民法院“慧审云”云平台和软硬件集成项目 | 2019-09-01 | 2022-09-01 | 高法云平台 | 于振业 | 高法项目（新区）
151 | 物理服务器 | 2288H V5 | 处理器：2*英特尔至强银牌4116(2.1GHz/12-core/16.5MB/85W)处理器(带散热器)；内存：8*32GB DDR4 RDIMM内存-2666MT/s；系统盘：2块600GB 10K SAS硬盘；RAID卡：1块SAS/SATA RAID卡，支持RAID0,1,10；网卡：4个10GE光口（含光模块），2个GE网口；服务：3年原厂维保服务。 | 华为 |  | 新区402机房 |  | 云平台 计算节点-超融合 |  | 甘肃省高级人民法院“慧审云”云平台和软硬件集成项目 | 2019-09-01 | 2022-09-01 | 高法云平台 | 于振业 | 高法项目（新区）
152 | 物理服务器 | 2288H V5 | 处理器：2*英特尔至强银牌4116(2.1GHz/12-core/16.5MB/85W)处理器(带散热器)；内存：8*32GB DDR4 RDIMM内存-2666MT/s；系统盘：2块600GB 10K SAS硬盘；RAID卡：1块SAS/SATA RAID卡，支持RAID0,1,10；网卡：4个10GE光口（含光模块），2个GE网口；服务：3年原厂维保服务。 | 华为 |  | 新区402机房 |  | 云平台 计算节点-超融合 |  | 甘肃省高级人民法院“慧审云”云平台和软硬件集成项目 | 2019-09-01 | 2022-09-01 | 高法云平台 | 于振业 | 高法项目（新区）
153 | 物理服务器 | 2288H V5 | 处理器：2*英特尔至强银牌4116(2.1GHz/12-core/16.5MB/85W)处理器(带散热器)；内存：8*32GB DDR4 RDIMM内存-2666MT/s；系统盘：2块600GB 10K SAS硬盘；RAID卡：1块SAS/SATA RAID卡，支持RAID0,1,10；网卡：4个10GE光口（含光模块），2个GE网口；服务：3年原厂维保服务。 | 华为 |  | 新区402机房 |  | 云平台 计算节点-超融合 |  | 甘肃省高级人民法院“慧审云”云平台和软硬件集成项目 | 2019-09-01 | 2022-09-01 | 高法云平台 | 于振业 | 高法项目（新区）
154 | 物理服务器 | 2288H V5 | 处理器：2*英特尔至强银牌4116(2.1GHz/12-core/16.5MB/85W)处理器(带散热器)；内存：8*32GB DDR4 RDIMM内存-2666MT/s；系统盘：2块600GB 10K SAS硬盘；RAID卡：1块SAS/SATA RAID卡，支持RAID0,1,10；网卡：4个10GE光口（含光模块），2个GE网口；服务：3年原厂维保服务。 | 华为 |  | 新区402机房 |  | 云平台 计算节点-超融合 |  | 甘肃省高级人民法院“慧审云”云平台和软硬件集成项目 | 2019-09-01 | 2022-09-01 | 高法云平台 | 于振业 | 高法项目（新区）
155 | 物理服务器 | 2288H V5 | 处理器：2*英特尔至强银牌4116(2.1GHz/12-core/16.5MB/85W)处理器(带散热器)；内存：8*32GB DDR4 RDIMM内存-2666MT/s；系统盘：2块600GB 10K SAS硬盘；RAID卡：1块SAS/SATA RAID卡，支持RAID0,1,10；网卡：4个10GE光口（含光模块），2个GE网口；服务：3年原厂维保服务。 | 华为 |  | 新区402机房 |  | 云平台 计算节点-超融合 |  | 甘肃省高级人民法院“慧审云”云平台和软硬件集成项目 | 2019-09-01 | 2022-09-01 | 高法云平台 | 于振业 | 高法项目（新区）
156 | 物理服务器 | 2288H V5 | 处理器：2*英特尔至强银牌4116(2.1GHz/12-core/16.5MB/85W)处理器(带散热器)；内存：8*32GB DDR4 RDIMM内存-2666MT/s；系统盘：2块600GB 10K SAS硬盘；RAID卡：1块SAS/SATA RAID卡，支持RAID0,1,10；网卡：4个10GE光口（含光模块），2个GE网口；服务：3年原厂维保服务。 | 华为 |  | 新区402机房 |  | 云平台 计算节点-超融合 |  | 甘肃省高级人民法院“慧审云”云平台和软硬件集成项目 | 2019-09-01 | 2022-09-01 | 高法云平台 | 于振业 | 高法项目（新区）
157 | 物理服务器 | 2288H V5 | 处理器：2*英特尔至强银牌4116(2.1GHz/12-core/16.5MB/85W)处理器(带散热器)；内存：8*32GB DDR4 RDIMM内存-2666MT/s；系统盘：2块600GB 10K SAS硬盘；RAID卡：1块SAS/SATA RAID卡，支持RAID0,1,10；网卡：4个10GE光口（含光模块），2个GE网口；服务：3年原厂维保服务。 | 华为 |  | 新区402机房 |  | 云平台 计算节点-超融合 |  | 甘肃省高级人民法院“慧审云”云平台和软硬件集成项目 | 2019-09-01 | 2022-09-01 | 高法云平台 | 于振业 | 高法项目（新区）
158 | 物理服务器 | 2288H V5 | 处理器：2*英特尔至强银牌4116(2.1GHz/12-core/16.5MB/85W)处理器(带散热器)；内存：8*32GB DDR4 RDIMM内存-2666MT/s；系统盘：2块600GB 10K SAS硬盘；RAID卡：1块SAS/SATA RAID卡，支持RAID0,1,10；网卡：4个10GE光口（含光模块），2个GE网口；服务：3年原厂维保服务。 | 华为 |  | 新区402机房 |  | 云平台 计算节点-超融合 |  | 甘肃省高级人民法院“慧审云”云平台和软硬件集成项目 | 2019-09-01 | 2022-09-01 | 高法云平台 | 于振业 | 高法项目（新区）
159 | 物理服务器 | 2288H V5 | 处理器：2*英特尔至强银牌4116(2.1GHz/12-core/16.5MB/85W)处理器(带散热器)；内存：8*32GB DDR4 RDIMM内存-2666MT/s；系统盘：2块600GB 10K SAS硬盘；RAID卡：1块SAS/SATA RAID卡，支持RAID0,1,10；网卡：4个10GE光口（含光模块），2个GE网口；服务：3年原厂维保服务。 | 华为 |  | 新区402机房 |  | 云平台 计算节点-超融合 |  | 甘肃省高级人民法院“慧审云”云平台和软硬件集成项目 | 2019-09-01 | 2022-09-01 | 高法云平台 | 于振业 | 高法项目（新区）
160 | 物理服务器 | 2288H V5 | 处理器：2*英特尔至强银牌4116(2.1GHz/12-core/16.5MB/85W)处理器(带散热器)；内存：8*32GB DDR4 RDIMM内存-2666MT/s；系统盘：2块600GB 10K SAS硬盘；RAID卡：1块SAS/SATA RAID卡，支持RAID0,1,10；网卡：4个10GE光口（含光模块），2个GE网口；服务：3年原厂维保服务。 | 华为 |  | 新区402机房 |  | 云平台 计算节点-超融合 |  | 甘肃省高级人民法院“慧审云”云平台和软硬件集成项目 | 2019-09-01 | 2022-09-01 | 高法云平台 | 于振业 | 高法项目（新区）
161 | 物理服务器 | 2288H V5 | 处理器：2*英特尔至强银牌4116(2.1GHz/12-core/16.5MB/85W)处理器(带散热器)；内存：8*32GB DDR4 RDIMM内存-2666MT/s；系统盘：2块600GB 10K SAS硬盘；RAID卡：1块SAS/SATA RAID卡，支持RAID0,1,10；网卡：4个10GE光口（含光模块），2个GE网口；服务：3年原厂维保服务。 | 华为 |  | 新区402机房 |  | 云平台 计算节点-超融合 |  | 甘肃省高级人民法院“慧审云”云平台和软硬件集成项目 | 2019-09-01 | 2022-09-01 | 高法云平台 | 于振业 | 高法项目（新区）
162 | 物理服务器 | 2288H V5 | 处理器：2*英特尔至强银牌4116(2.1GHz/12-core/16.5MB/85W)处理器(带散热器)；内存：8*32GB DDR4 RDIMM内存-2666MT/s；系统盘：2块600GB 10K SAS硬盘；RAID卡：1块SAS/SATA RAID卡，支持RAID0,1,10；网卡：4个10GE光口（含光模块），2个GE网口；服务：3年原厂维保服务。 | 华为 |  | 新区402机房 |  | 云平台 计算节点-超融合 |  | 甘肃省高级人民法院“慧审云”云平台和软硬件集成项目 | 2019-09-01 | 2022-09-01 | 高法云平台 | 于振业 | 高法项目（新区）
163 | 物理服务器 | 2288H V5 | 处理器：2*英特尔至强银牌4116(2.1GHz/12-core/16.5MB/85W)处理器(带散热器)；内存：8*32GB DDR4 RDIMM内存-2666MT/s；系统盘：2块600GB 10K SAS硬盘；RAID卡：1块SAS/SATA RAID卡，支持RAID0,1,10；网卡：4个10GE光口（含光模块），2个GE网口；服务：3年原厂维保服务。 | 华为 |  | 新区402机房 |  | 云平台 计算节点-超融合 |  | 甘肃省高级人民法院“慧审云”云平台和软硬件集成项目 | 2019-09-01 | 2022-09-01 | 高法云平台 | 于振业 | 高法项目（新区）
164 | 物理服务器 | 2288H V5 | 处理器：2*英特尔至强银牌4116(2.1GHz/12-core/16.5MB/85W)处理器(带散热器)；内存：8*32GB DDR4 RDIMM内存-2666MT/s；系统盘：2块600GB 10K SAS硬盘；RAID卡：1块SAS/SATA RAID卡，支持RAID0,1,10；网卡：4个10GE光口（含光模块），2个GE网口；服务：3年原厂维保服务。 | 华为 |  | 新区402机房 |  | 云平台 计算节点-超融合 |  | 甘肃省高级人民法院“慧审云”云平台和软硬件集成项目 | 2019-09-01 | 2022-09-01 | 高法云平台 | 于振业 | 高法项目（新区）
165 | 物理服务器 | 2288H V5 | 处理器：2*英特尔至强银牌4116(2.1GHz/12-core/16.5MB/85W)处理器(带散热器)；内存：8*32GB DDR4 RDIMM内存-2666MT/s；系统盘：2块600GB 10K SAS硬盘；RAID卡：1块SAS/SATA RAID卡，支持RAID0,1,10；网卡：4个10GE光口（含光模块），2个GE网口；服务：3年原厂维保服务。 | 华为 |  | 新区402机房 |  | 云平台 计算节点-超融合 |  | 甘肃省高级人民法院“慧审云”云平台和软硬件集成项目 | 2019-09-01 | 2022-09-01 | 高法云平台 | 于振业 | 高法项目（新区）
166 | 物理服务器 | 2288H V5 | 处理器：2*英特尔至强银牌4116(2.1GHz/12-core/16.5MB/85W)处理器(带散热器)；内存：8*32GB DDR4 RDIMM内存-2666MT/s；系统盘：2块600GB 10K SAS硬盘；RAID卡：1块SAS/SATA RAID卡，支持RAID0,1,10；网卡：4个10GE光口（含光模块），2个GE网口；服务：3年原厂维保服务。 | 华为 |  | 新区402机房 |  | 云平台 计算节点-超融合 |  | 甘肃省高级人民法院“慧审云”云平台和软硬件集成项目 | 2019-09-01 | 2022-09-01 | 高法云平台 | 于振业 | 高法项目（新区）
167 | 物理服务器 | 2288H V5 | 处理器：2*英特尔至强银牌4116(2.1GHz/12-core/16.5MB/85W)处理器(带散热器)；内存：8*32GB DDR4 RDIMM内存-2666MT/s；系统盘：2块600GB 10K SAS硬盘；RAID卡：1块SAS/SATA RAID卡，支持RAID0,1,10；网卡：4个10GE光口（含光模块），2个GE网口；服务：3年原厂维保服务。 | 华为 |  | 新区402机房 |  | 云平台 计算节点-超融合 |  | 甘肃省高级人民法院“慧审云”云平台和软硬件集成项目 | 2019-09-01 | 2022-09-01 | 高法云平台 | 于振业 | 高法项目（新区）
168 | 物理服务器 | 2288H V5 | 处理器：2*英特尔至强银牌4116(2.1GHz/12-core/16.5MB/85W)处理器(带散热器)；内存：8*32GB DDR4 RDIMM内存-2666MT/s；系统盘：2块600GB 10K SAS硬盘；RAID卡：1块SAS/SATA RAID卡，支持RAID0,1,10；网卡：4个10GE光口（含光模块），2个GE网口；服务：3年原厂维保服务。 | 华为 |  | 新区402机房 |  | 云平台 计算节点-超融合 |  | 甘肃省高级人民法院“慧审云”云平台和软硬件集成项目 | 2019-09-01 | 2022-09-01 | 高法云平台 | 于振业 | 高法项目（新区）
169 | 物理服务器 | 2288H V5 | 处理器：2*英特尔至强银牌4116(2.1GHz/12-core/16.5MB/85W)处理器(带散热器)；内存：8*32GB DDR4 RDIMM内存-2666MT/s；系统盘：2块600GB 10K SAS硬盘；RAID卡：1块SAS/SATA RAID卡，支持RAID0,1,10；网卡：4个10GE光口（含光模块），2个GE网口；服务：3年原厂维保服务。 | 华为 |  | 新区402机房 |  | 云平台 计算节点-超融合 |  | 甘肃省高级人民法院“慧审云”云平台和软硬件集成项目 | 2019-09-01 | 2022-09-01 | 高法云平台 | 于振业 | 高法项目（新区）
170 | 物理服务器 | 2288H V5 | 处理器：2*英特尔至强银牌4116(2.1GHz/12-core/16.5MB/85W)处理器(带散热器)；内存：8*32GB DDR4 RDIMM内存-2666MT/s；系统盘：2块600GB 10K SAS硬盘；RAID卡：1块SAS/SATA RAID卡，支持RAID0,1,10；网卡：4个10GE光口（含光模块），2个GE网口；服务：3年原厂维保服务。 | 华为 |  | 新区402机房 |  | 云平台 计算节点-超融合 |  | 甘肃省高级人民法院“慧审云”云平台和软硬件集成项目 | 2019-09-01 | 2022-09-01 | 高法云平台 | 于振业 | 高法项目（新区）
171 | 物理服务器 | 2288H V5 | 处理器：2*英特尔至强银牌4116(2.1GHz/12-core/16.5MB/85W)处理器(带散热器)；内存：8*32GB DDR4 RDIMM内存-2666MT/s；系统盘：2块600GB 10K SAS硬盘；RAID卡：1块SAS/SATA RAID卡，支持RAID0,1,10；网卡：4个10GE光口（含光模块），2个GE网口；服务：3年原厂维保服务。 | 华为 |  | 新区402机房 |  | 云平台 计算节点-超融合 |  | 甘肃省高级人民法院“慧审云”云平台和软硬件集成项目 | 2019-09-01 | 2022-09-01 | 高法云平台 | 于振业 | 高法项目（新区）
172 | 物理服务器 | 5885H V5 | 处理器：配置2颗英特尔至强金牌5218(2.3GHz/16-core/22MB/125W)处理器(带散热器)；内存：配置16块32GB DDR4内存；硬盘：配置2块480GB SSD硬盘；RAID卡：配置1块高性能SAS/SATA RAID卡，支持RAID0,1,5,6,10,50,60，1GB Cache，含超级电容掉电保护模块；网络接口：配置2*GE，4*10GE光口（含光模块）；GPU卡：2*NVIDIA-Tesla T4-16GB GPU卡；服务：3年原厂维保服务。 | 华为 |  | 新区402机房 |  | 人工智能服务器 |  | 甘肃省高级人民法院“慧审云”云平台和软硬件集成项目 | 2019-09-01 | 2022-09-01 | 高法云平台 | 于振业 | 高法项目（新区）
173 | 物理服务器 | 5885H V5 | 处理器：配置2颗英特尔至强金牌5218(2.3GHz/16-core/22MB/125W)处理器(带散热器)；内存：配置16块32GB DDR4内存；硬盘：配置2块480GB SSD硬盘；RAID卡：配置1块高性能SAS/SATA RAID卡，支持RAID0,1,5,6,10,50,60，1GB Cache，含超级电容掉电保护模块；网络接口：配置2*GE，4*10GE光口（含光模块）；GPU卡：2*NVIDIA-Tesla T4-16GB GPU卡；服务：3年原厂维保服务。 | 华为 |  | 新区402机房 |  | 人工智能服务器 |  | 甘肃省高级人民法院“慧审云”云平台和软硬件集成项目 | 2019-09-01 | 2022-09-01 | 高法云平台 | 于振业 | 高法项目（新区）
174 | 物理服务器 | 5885H V5 | 处理器：配置2颗英特尔至强金牌5218(2.3GHz/16-core/22MB/125W)处理器(带散热器)；内存：配置16块32GB DDR4内存；硬盘：配置2块480GB SSD硬盘；RAID卡：配置1块高性能SAS/SATA RAID卡，支持RAID0,1,5,6,10,50,60，1GB Cache，含超级电容掉电保护模块；网络接口：配置2*GE，4*10GE光口（含光模块）；GPU卡：2*NVIDIA-Tesla T4-16GB GPU卡；服务：3年原厂维保服务。 | 华为 |  | 新区402机房 |  | 人工智能服务器 |  | 甘肃省高级人民法院“慧审云”云平台和软硬件集成项目 | 2019-09-01 | 2022-09-01 | 高法云平台 | 于振业 | 高法项目（新区）
175 | 物理服务器 | 5885H V5 | 处理器：配置2颗英特尔至强金牌5218(2.3GHz/16-core/22MB/125W)处理器(带散热器)；内存：配置16块32GB DDR4内存；硬盘：配置2块480GB SSD硬盘；RAID卡：配置1块高性能SAS/SATA RAID卡，支持RAID0,1,5,6,10,50,60，1GB Cache，含超级电容掉电保护模块；网络接口：配置2*GE，4*10GE光口（含光模块）；GPU卡：2*NVIDIA-Tesla T4-16GB GPU卡；服务：3年原厂维保服务。 | 华为 |  | 新区402机房 |  | 人工智能服务器 |  | 甘肃省高级人民法院“慧审云”云平台和软硬件集成项目 | 2019-09-01 | 2022-09-01 | 高法云平台 | 于振业 | 高法项目（新区）
176 | 物理服务器 | 5885H V5 | 处理器：配置2颗英特尔至强金牌5218(2.3GHz/16-core/22MB/125W)处理器(带散热器)；内存：配置16块32GB DDR4内存；硬盘：配置2块480GB SSD硬盘；RAID卡：配置1块高性能SAS/SATA RAID卡，支持RAID0,1,5,6,10,50,60，1GB Cache，含超级电容掉电保护模块；网络接口：配置2*GE，4*10GE光口（含光模块）；GPU卡：2*NVIDIA-Tesla T4-16GB GPU卡；服务：3年原厂维保服务。 | 华为 |  | 新区402机房 |  | 人工智能服务器 |  | 甘肃省高级人民法院“慧审云”云平台和软硬件集成项目 | 2019-09-01 | 2022-09-01 | 高法云平台 | 于振业 | 高法项目（新区）
177 | 物理服务器 | 5885H V5 | 处理器：配置2颗英特尔至强金牌5218(2.3GHz/16-core/22MB/125W)处理器(带散热器)；内存：配置16块32GB DDR4内存；硬盘：配置2块480GB SSD硬盘；RAID卡：配置1块高性能SAS/SATA RAID卡，支持RAID0,1,5,6,10,50,60，1GB Cache，含超级电容掉电保护模块；网络接口：配置2*GE，4*10GE光口（含光模块）；GPU卡：2*NVIDIA-Tesla T4-16GB GPU卡；服务：3年原厂维保服务。 | 华为 |  | 新区402机房 |  | 人工智能服务器 |  | 甘肃省高级人民法院“慧审云”云平台和软硬件集成项目 | 2019-09-01 | 2022-09-01 | 高法云平台 | 于振业 | 高法项目（新区）
178 | 物理服务器 | 5885H V5 | 处理器：配置2颗英特尔至强金牌5218(2.3GHz/16-core/22MB/125W)处理器(带散热器)；内存：配置16块32GB DDR4内存；硬盘：配置2块480GB SSD硬盘；RAID卡：配置1块高性能SAS/SATA RAID卡，支持RAID0,1,5,6,10,50,60，1GB Cache，含超级电容掉电保护模块；网络接口：配置2*GE，4*10GE光口（含光模块）；GPU卡：2*NVIDIA-Tesla T4-16GB GPU卡；服务：3年原厂维保服务。 | 华为 |  | 新区402机房 |  | 人工智能服务器 |  | 甘肃省高级人民法院“慧审云”云平台和软硬件集成项目 | 2019-09-01 | 2022-09-01 | 高法云平台 | 于振业 | 高法项目（新区）
179 | 物理服务器 | 5885H V5 | 处理器：配置2颗英特尔至强金牌5218(2.3GHz/16-core/22MB/125W)处理器(带散热器)；内存：配置16块32GB DDR4内存；硬盘：配置2块480GB SSD硬盘；RAID卡：配置1块高性能SAS/SATA RAID卡，支持RAID0,1,5,6,10,50,60，1GB Cache，含超级电容掉电保护模块；网络接口：配置2*GE，4*10GE光口（含光模块）；GPU卡：2*NVIDIA-Tesla T4-16GB GPU卡；服务：3年原厂维保服务。 | 华为 |  | 新区402机房 |  | 人工智能服务器 |  | 甘肃省高级人民法院“慧审云”云平台和软硬件集成项目 | 2019-09-01 | 2022-09-01 | 高法云平台 | 于振业 | 高法项目（新区）
180 | 物理服务器 | 5885H V5 | 处理器：配置2颗英特尔至强金牌5218(2.3GHz/16-core/22MB/125W)处理器(带散热器)；内存：配置16块32GB DDR4内存；硬盘：配置2块480GB SSD硬盘；RAID卡：配置1块高性能SAS/SATA RAID卡，支持RAID0,1,5,6,10,50,60，1GB Cache，含超级电容掉电保护模块；网络接口：配置2*GE，4*10GE光口（含光模块）；GPU卡：2*NVIDIA-Tesla T4-16GB GPU卡；服务：3年原厂维保服务。 | 华为 |  | 新区402机房 |  | 人工智能服务器 |  | 甘肃省高级人民法院“慧审云”云平台和软硬件集成项目 | 2019-09-01 | 2022-09-01 | 高法云平台 | 于振业 | 高法项目（新区）
181 | 物理服务器 | 5885H V5 | 处理器：配置2颗英特尔至强金牌5218(2.3GHz/16-core/22MB/125W)处理器(带散热器)；内存：配置16块32GB DDR4内存；硬盘：配置2块480GB SSD硬盘；RAID卡：配置1块高性能SAS/SATA RAID卡，支持RAID0,1,5,6,10,50,60，1GB Cache，含超级电容掉电保护模块；网络接口：配置2*GE，4*10GE光口（含光模块）；GPU卡：2*NVIDIA-Tesla T4-16GB GPU卡；服务：3年原厂维保服务。 | 华为 |  | 新区402机房 |  | 人工智能服务器 |  | 甘肃省高级人民法院“慧审云”云平台和软硬件集成项目 | 2019-09-01 | 2022-09-01 | 高法云平台 | 于振业 | 高法项目（新区）
182 | 物理服务器 | 5885H V5 | 处理器：配置2颗英特尔至强金牌5218(2.3GHz/16-core/22MB/125W)处理器(带散热器)；内存：配置16块32GB DDR4内存；硬盘：配置2块480GB SSD硬盘；RAID卡：配置1块高性能SAS/SATA RAID卡，支持RAID0,1,5,6,10,50,60，1GB Cache，含超级电容掉电保护模块；网络接口：配置2*GE，4*10GE光口（含光模块）；GPU卡：2*NVIDIA-Tesla T4-16GB GPU卡；服务：3年原厂维保服务。 | 华为 |  | 新区402机房 |  | 人工智能服务器 |  | 甘肃省高级人民法院“慧审云”云平台和软硬件集成项目 | 2019-09-01 | 2022-09-01 | 高法云平台 | 于振业 | 高法项目（新区）
183 | 物理服务器 | 5885H V5 | 处理器：配置2颗英特尔至强金牌5218(2.3GHz/16-core/22MB/125W)处理器(带散热器)；内存：配置16块32GB DDR4内存；硬盘：配置2块480GB SSD硬盘；RAID卡：配置1块高性能SAS/SATA RAID卡，支持RAID0,1,5,6,10,50,60，1GB Cache，含超级电容掉电保护模块；网络接口：配置2*GE，4*10GE光口（含光模块）；GPU卡：2*NVIDIA-Tesla T4-16GB GPU卡；服务：3年原厂维保服务。 | 华为 |  | 新区402机房 |  | 人工智能服务器 |  | 甘肃省高级人民法院“慧审云”云平台和软硬件集成项目 | 2019-09-01 | 2022-09-01 | 高法云平台 | 于振业 | 高法项目（新区）
184 | 物理服务器 | 5885H V5 | 处理器：配置2颗英特尔至强金牌5218(2.3GHz/16-core/22MB/125W)处理器(带散热器)；内存：配置16块32GB DDR4内存；硬盘：配置2块480GB SSD硬盘；RAID卡：配置1块高性能SAS/SATA RAID卡，支持RAID0,1,5,6,10,50,60，1GB Cache，含超级电容掉电保护模块；网络接口：配置2*GE，4*10GE光口（含光模块）；GPU卡：2*NVIDIA-Tesla T4-16GB GPU卡；服务：3年原厂维保服务。 | 华为 |  | 新区402机房 |  | 人工智能服务器 |  | 甘肃省高级人民法院“慧审云”云平台和软硬件集成项目 | 2019-09-01 | 2022-09-01 | 高法云平台 | 于振业 | 高法项目（新区）
185 | 物理服务器 | 5885H V5 | 处理器：配置2颗英特尔至强金牌5218(2.3GHz/16-core/22MB/125W)处理器(带散热器)；内存：配置16块32GB DDR4内存；硬盘：配置2块480GB SSD硬盘；RAID卡：配置1块高性能SAS/SATA RAID卡，支持RAID0,1,5,6,10,50,60，1GB Cache，含超级电容掉电保护模块；网络接口：配置2*GE，4*10GE光口（含光模块）；GPU卡：2*NVIDIA-Tesla T4-16GB GPU卡；服务：3年原厂维保服务。 | 华为 |  | 新区402机房 |  | 人工智能服务器 |  | 甘肃省高级人民法院“慧审云”云平台和软硬件集成项目 | 2019-09-01 | 2022-09-01 | 高法云平台 | 于振业 | 高法项目（新区）
186 | 物理服务器 | 5885H V5 | 处理器：配置2颗英特尔至强金牌5218(2.3GHz/16-core/22MB/125W)处理器(带散热器)；内存：配置16块32GB DDR4内存；硬盘：配置2块480GB SSD硬盘；RAID卡：配置1块高性能SAS/SATA RAID卡，支持RAID0,1,5,6,10,50,60，1GB Cache，含超级电容掉电保护模块；网络接口：配置2*GE，4*10GE光口（含光模块）；GPU卡：2*NVIDIA-Tesla T4-16GB GPU卡；服务：3年原厂维保服务。 | 华为 |  | 新区402机房 |  | 人工智能服务器 |  | 甘肃省高级人民法院“慧审云”云平台和软硬件集成项目 | 2019-09-01 | 2022-09-01 | 高法云平台 | 于振业 | 高法项目（新区）
187 | 物理服务器 | 5885H V5 | 处理器：配置2颗英特尔至强金牌5218(2.3GHz/16-core/22MB/125W)处理器(带散热器)；内存：配置16块32GB DDR4内存；硬盘：配置2块480GB SSD硬盘；RAID卡：配置1块高性能SAS/SATA RAID卡，支持RAID0,1,5,6,10,50,60，1GB Cache，含超级电容掉电保护模块；网络接口：配置2*GE，4*10GE光口（含光模块）；GPU卡：2*NVIDIA-Tesla T4-16GB GPU卡；服务：3年原厂维保服务。 | 华为 |  | 新区402机房 |  | 人工智能服务器 |  | 甘肃省高级人民法院“慧审云”云平台和软硬件集成项目 | 2019-09-01 | 2022-09-01 | 高法云平台 | 于振业 | 高法项目（新区）
188 | 物理服务器 | 5885H V5 | 处理器：配置2颗英特尔至强金牌5218(2.3GHz/16-core/22MB/125W)处理器(带散热器)；内存：配置16块32GB DDR4内存；硬盘：配置2块480GB SSD硬盘；RAID卡：配置1块高性能SAS/SATA RAID卡，支持RAID0,1,5,6,10,50,60，1GB Cache，含超级电容掉电保护模块；网络接口：配置2*GE，4*10GE光口（含光模块）；GPU卡：2*NVIDIA-Tesla T4-16GB GPU卡；服务：3年原厂维保服务。 | 华为 |  | 新区402机房 |  | 人工智能服务器 |  | 甘肃省高级人民法院“慧审云”云平台和软硬件集成项目 | 2019-09-01 | 2022-09-01 | 高法云平台 | 于振业 | 高法项目（新区）
189 | 物理服务器 | 5885H V5 | 处理器：配置2颗英特尔至强金牌5218(2.3GHz/16-core/22MB/125W)处理器(带散热器)；内存：配置16块32GB DDR4内存；硬盘：配置2块480GB SSD硬盘；RAID卡：配置1块高性能SAS/SATA RAID卡，支持RAID0,1,5,6,10,50,60，1GB Cache，含超级电容掉电保护模块；网络接口：配置2*GE，4*10GE光口（含光模块）；GPU卡：2*NVIDIA-Tesla T4-16GB GPU卡；服务：3年原厂维保服务。 | 华为 |  | 新区402机房 |  | 人工智能服务器 |  | 甘肃省高级人民法院“慧审云”云平台和软硬件集成项目 | 2019-09-01 | 2022-09-01 | 高法云平台 | 于振业 | 高法项目（新区）
190 | 物理服务器 | 5885H V5 | 处理器：配置2颗英特尔至强金牌5218(2.3GHz/16-core/22MB/125W)处理器(带散热器)；内存：配置16块32GB DDR4内存；硬盘：配置2块480GB SSD硬盘；RAID卡：配置1块高性能SAS/SATA RAID卡，支持RAID0,1,5,6,10,50,60，1GB Cache，含超级电容掉电保护模块；网络接口：配置2*GE，4*10GE光口（含光模块）；GPU卡：2*NVIDIA-Tesla T4-16GB GPU卡；服务：3年原厂维保服务。 | 华为 |  | 新区402机房 |  | 人工智能服务器 |  | 甘肃省高级人民法院“慧审云”云平台和软硬件集成项目 | 2019-09-01 | 2022-09-01 | 高法云平台 | 于振业 | 高法项目（新区）
191 | 物理服务器 | 5885H V5 | 处理器：配置2颗英特尔至强金牌5218(2.3GHz/16-core/22MB/125W)处理器(带散热器)；内存：配置16块32GB DDR4内存；硬盘：配置2块480GB SSD硬盘；RAID卡：配置1块高性能SAS/SATA RAID卡，支持RAID0,1,5,6,10,50,60，1GB Cache，含超级电容掉电保护模块；网络接口：配置2*GE，4*10GE光口（含光模块）；GPU卡：2*NVIDIA-Tesla T4-16GB GPU卡；服务：3年原厂维保服务。 | 华为 |  | 新区402机房 |  | 人工智能服务器 |  | 甘肃省高级人民法院“慧审云”云平台和软硬件集成项目 | 2019-09-01 | 2022-09-01 | 高法云平台 | 于振业 | 高法项目（新区）
192 | 物理服务器 | 5885H V5 | 处理器：配置2颗英特尔至强金牌5218(2.3GHz/16-core/22MB/125W)处理器(带散热器)；内存：配置16块32GB DDR4内存；硬盘：配置2块480GB SSD硬盘；RAID卡：配置1块高性能SAS/SATA RAID卡，支持RAID0,1,5,6,10,50,60，1GB Cache，含超级电容掉电保护模块；网络接口：配置2*GE，4*10GE光口（含光模块）；GPU卡：2*NVIDIA-Tesla T4-16GB GPU卡；服务：3年原厂维保服务。 | 华为 |  | 新区402机房 |  | 人工智能服务器 |  | 甘肃省高级人民法院“慧审云”云平台和软硬件集成项目 | 2019-09-01 | 2022-09-01 | 高法云平台 | 于振业 | 高法项目（新区）
193 | 物理服务器 | 5885H V5 | 处理器：配置2颗英特尔至强金牌5218(2.3GHz/16-core/22MB/125W)处理器(带散热器)；内存：配置16块32GB DDR4内存；硬盘：配置2块480GB SSD硬盘；RAID卡：配置1块高性能SAS/SATA RAID卡，支持RAID0,1,5,6,10,50,60，1GB Cache，含超级电容掉电保护模块；网络接口：配置2*GE，4*10GE光口（含光模块）；GPU卡：2*NVIDIA-Tesla T4-16GB GPU卡；服务：3年原厂维保服务。 | 华为 |  | 新区402机房 |  | 人工智能服务器 |  | 甘肃省高级人民法院“慧审云”云平台和软硬件集成项目 | 2019-09-01 | 2022-09-01 | 高法云平台 | 于振业 | 高法项目（新区）
194 | 物理服务器 | 5885H V5 | 处理器：配置2颗英特尔至强金牌5218(2.3GHz/16-core/22MB/125W)处理器(带散热器)；内存：配置16块32GB DDR4内存；硬盘：配置2块480GB SSD硬盘；RAID卡：配置1块高性能SAS/SATA RAID卡，支持RAID0,1,5,6,10,50,60，1GB Cache，含超级电容掉电保护模块；网络接口：配置2*GE，4*10GE光口（含光模块）；GPU卡：2*NVIDIA-Tesla T4-16GB GPU卡；服务：3年原厂维保服务。 | 华为 |  | 新区402机房 |  | 人工智能服务器 |  | 甘肃省高级人民法院“慧审云”云平台和软硬件集成项目 | 2019-09-01 | 2022-09-01 | 高法云平台 | 于振业 | 高法项目（新区）
195 | 物理服务器 | 5885H V5 | 处理器：配置2颗英特尔至强金牌5218(2.3GHz/16-core/22MB/125W)处理器(带散热器)；内存：配置16块32GB DDR4内存；硬盘：配置2块480GB SSD硬盘；RAID卡：配置1块高性能SAS/SATA RAID卡，支持RAID0,1,5,6,10,50,60，1GB Cache，含超级电容掉电保护模块；网络接口：配置2*GE，4*10GE光口（含光模块）；GPU卡：2*NVIDIA-Tesla T4-16GB GPU卡；服务：3年原厂维保服务。 | 华为 |  | 新区402机房 |  | 人工智能服务器 |  | 甘肃省高级人民法院“慧审云”云平台和软硬件集成项目 | 2019-09-01 | 2022-09-01 | 高法云平台 | 于振业 | 高法项目（新区）
196 | 物理服务器 | 5885H V5 | 处理器：配置2颗英特尔至强金牌5218(2.3GHz/16-core/22MB/125W)处理器(带散热器)；内存：配置16块32GB DDR4内存；硬盘：配置2块480GB SSD硬盘；RAID卡：配置1块高性能SAS/SATA RAID卡，支持RAID0,1,5,6,10,50,60，1GB Cache，含超级电容掉电保护模块；网络接口：配置2*GE，4*10GE光口（含光模块）；GPU卡：2*NVIDIA-Tesla T4-16GB GPU卡；服务：3年原厂维保服务。 | 华为 |  | 新区402机房 |  | 人工智能服务器 |  | 甘肃省高级人民法院“慧审云”云平台和软硬件集成项目 | 2019-09-01 | 2022-09-01 | 高法云平台 | 于振业 | 高法项目（新区）
197 | 物理服务器 | 5885H V5 | 处理器：配置2颗英特尔至强金牌5218(2.3GHz/16-core/22MB/125W)处理器(带散热器)；内存：配置16块32GB DDR4内存；硬盘：配置2块480GB SSD硬盘；RAID卡：配置1块高性能SAS/SATA RAID卡，支持RAID0,1,5,6,10,50,60，1GB Cache，含超级电容掉电保护模块；网络接口：配置2*GE，4*10GE光口（含光模块）；GPU卡：2*NVIDIA-Tesla T4-16GB GPU卡；服务：3年原厂维保服务。 | 华为 |  | 新区402机房 |  | 人工智能服务器 |  | 甘肃省高级人民法院“慧审云”云平台和软硬件集成项目 | 2019-09-01 | 2022-09-01 | 高法云平台 | 于振业 | 高法项目（新区）
198 | 物理服务器 | 5885H V5 | 处理器：配置2颗英特尔至强金牌5218(2.3GHz/16-core/22MB/125W)处理器(带散热器)；内存：配置16块32GB DDR4内存；硬盘：配置2块480GB SSD硬盘；RAID卡：配置1块高性能SAS/SATA RAID卡，支持RAID0,1,5,6,10,50,60，1GB Cache，含超级电容掉电保护模块；网络接口：配置2*GE，4*10GE光口（含光模块）；GPU卡：2*NVIDIA-Tesla T4-16GB GPU卡；服务：3年原厂维保服务。 | 华为 |  | 新区402机房 |  | 人工智能服务器 |  | 甘肃省高级人民法院“慧审云”云平台和软硬件集成项目 | 2019-09-01 | 2022-09-01 | 高法云平台 | 于振业 | 高法项目（新区）
199 | 物理服务器 | 5885H V5 | 处理器：配置2颗英特尔至强金牌5218(2.3GHz/16-core/22MB/125W)处理器(带散热器)；内存：配置16块32GB DDR4内存；硬盘：配置2块480GB SSD硬盘；RAID卡：配置1块高性能SAS/SATA RAID卡，支持RAID0,1,5,6,10,50,60，1GB Cache，含超级电容掉电保护模块；网络接口：配置2*GE，4*10GE光口（含光模块）；GPU卡：2*NVIDIA-Tesla T4-16GB GPU卡；服务：3年原厂维保服务。 | 华为 |  | 新区402机房 |  | 人工智能服务器 |  | 甘肃省高级人民法院“慧审云”云平台和软硬件集成项目 | 2019-09-01 | 2022-09-01 | 高法云平台 | 于振业 | 高法项目（新区）
200 | 物理服务器 | 5885H V5 | 处理器：配置2颗英特尔至强金牌5218(2.3GHz/16-core/22MB/125W)处理器(带散热器)；内存：配置16块32GB DDR4内存；硬盘：配置2块480GB SSD硬盘；RAID卡：配置1块高性能SAS/SATA RAID卡，支持RAID0,1,5,6,10,50,60，1GB Cache，含超级电容掉电保护模块；网络接口：配置2*GE，4*10GE光口（含光模块）；GPU卡：2*NVIDIA-Tesla T4-16GB GPU卡；服务：3年原厂维保服务。 | 华为 |  | 新区402机房 |  | 人工智能服务器 |  | 甘肃省高级人民法院“慧审云”云平台和软硬件集成项目 | 2019-09-01 | 2022-09-01 | 高法云平台 | 于振业 | 高法项目（新区）
201 | 物理服务器 | 5885H V5 | 处理器：配置2颗英特尔至强金牌5218(2.3GHz/16-core/22MB/125W)处理器(带散热器)；内存：配置16块32GB DDR4内存；硬盘：配置2块480GB SSD硬盘；RAID卡：配置1块高性能SAS/SATA RAID卡，支持RAID0,1,5,6,10,50,60，1GB Cache，含超级电容掉电保护模块；网络接口：配置2*GE，4*10GE光口（含光模块）；GPU卡：2*NVIDIA-Tesla T4-16GB GPU卡；服务：3年原厂维保服务。 | 华为 |  | 新区402机房 |  | 人工智能服务器 |  | 甘肃省高级人民法院“慧审云”云平台和软硬件集成项目 | 2019-09-01 | 2022-09-01 | 高法云平台 | 于振业 | 高法项目（新区）
202 | 物理服务器 | 5885H V5 | 处理器：配置2颗英特尔至强金牌5218(2.3GHz/16-core/22MB/125W)处理器(带散热器)；内存：配置16块32GB DDR4内存；硬盘：配置2块480GB SSD硬盘；RAID卡：配置1块高性能SAS/SATA RAID卡，支持RAID0,1,5,6,10,50,60，1GB Cache，含超级电容掉电保护模块；网络接口：配置2*GE，4*10GE光口（含光模块）；GPU卡：2*NVIDIA-Tesla T4-16GB GPU卡；服务：3年原厂维保服务。 | 华为 |  | 新区402机房 |  | 人工智能服务器 |  | 甘肃省高级人民法院“慧审云”云平台和软硬件集成项目 | 2019-09-01 | 2022-09-01 | 高法云平台 | 于振业 | 高法项目（新区）
203 | 物理服务器 | 5885H V5 | 处理器：配置2颗英特尔至强金牌5218(2.3GHz/16-core/22MB/125W)处理器(带散热器)；内存：配置16块32GB DDR4内存；硬盘：配置2块480GB SSD硬盘；RAID卡：配置1块高性能SAS/SATA RAID卡，支持RAID0,1,5,6,10,50,60，1GB Cache，含超级电容掉电保护模块；网络接口：配置2*GE，4*10GE光口（含光模块）；GPU卡：2*NVIDIA-Tesla T4-16GB GPU卡；服务：3年原厂维保服务。 | 华为 |  | 新区402机房 |  | 人工智能服务器 |  | 甘肃省高级人民法院“慧审云”云平台和软硬件集成项目 | 2019-09-01 | 2022-09-01 | 高法云平台 | 于振业 | 高法项目（新区）
204 | 物理服务器 | 9008 V5 | 处理器：配置8颗英特尔至强铂金8253(2.2GHz/16-core)处理器(带散热器)；内存：配置16块32GB DDR4内存； 硬盘：配置2块480GB SSD硬盘；RAID卡：配置1块高性能SAS/SATA RAID卡，支持RAID0,1,5,6,10,50,60，1GB Cache，含超级电容掉电保护模块；网络接口：配置2*GE，4*10GE光口（含光模块）,1块双端口16G FC HBA卡（含模块）；服务：3年原厂维保服务。 | 华为 |  | 新区402机房 |  | 数据库应用服务器 |  | 甘肃省高级人民法院“慧审云”云平台和软硬件集成项目 | 2019-09-01 | 2022-09-01 | 高法云平台 | 于振业 | 高法项目（新区）
205 | 物理服务器 | 9008 V5 | 处理器：配置8颗英特尔至强铂金8253(2.2GHz/16-core)处理器(带散热器)；内存：配置16块32GB DDR4内存； 硬盘：配置2块480GB SSD硬盘；RAID卡：配置1块高性能SAS/SATA RAID卡，支持RAID0,1,5,6,10,50,60，1GB Cache，含超级电容掉电保护模块；网络接口：配置2*GE，4*10GE光口（含光模块）,1块双端口16G FC HBA卡（含模块）；服务：3年原厂维保服务。 | 华为 |  | 新区402机房 |  | 数据库应用服务器 |  | 甘肃省高级人民法院“慧审云”云平台和软硬件集成项目 | 2019-09-01 | 2022-09-01 | 高法云平台 | 于振业 | 高法项目（新区）
206 | 物理服务器 | 9008 V5 | 处理器：配置8颗英特尔至强铂金8253(2.2GHz/16-core)处理器(带散热器)；内存：配置16块32GB DDR4内存； 硬盘：配置2块480GB SSD硬盘；RAID卡：配置1块高性能SAS/SATA RAID卡，支持RAID0,1,5,6,10,50,60，1GB Cache，含超级电容掉电保护模块；网络接口：配置2*GE，4*10GE光口（含光模块）,1块双端口16G FC HBA卡（含模块）；服务：3年原厂维保服务。 | 华为 |  | 新区402机房 |  | 数据库应用服务器 |  | 甘肃省高级人民法院“慧审云”云平台和软硬件集成项目 | 2019-09-01 | 2022-09-01 | 高法云平台 | 于振业 | 高法项目（新区）
207 | 物理服务器 | 9008 V5 | 处理器：配置8颗英特尔至强铂金8253(2.2GHz/16-core)处理器(带散热器)；内存：配置16块32GB DDR4内存； 硬盘：配置2块480GB SSD硬盘；RAID卡：配置1块高性能SAS/SATA RAID卡，支持RAID0,1,5,6,10,50,60，1GB Cache，含超级电容掉电保护模块；网络接口：配置2*GE，4*10GE光口（含光模块）,1块双端口16G FC HBA卡（含模块）；服务：3年原厂维保服务。 | 华为 |  | 新区402机房 |  | 数据库应用服务器 |  | 甘肃省高级人民法院“慧审云”云平台和软硬件集成项目 | 2019-09-01 | 2022-09-01 | 高法云平台 | 于振业 | 高法项目（新区）
208 | 物理服务器 | 5885H V5 | 处理器：配置4颗英特尔至强金牌5115(2.4GHz/10-core/13.75MB/85W)处理器(带散热器)；内存：配置16块32GB DDR4内存；硬盘：配置2块480GB SSD硬盘；RAID卡：配置1块高性能SAS/SATA RAID卡，支持RAID0,1,5,6,10,50,60，1GB Cache，含超级电容掉电保护模块；网络接口：配置2*GE，4*10GE光口（含光模块）,1块双端口16G FC HBA卡（含模块）；服务：3年原厂维保服务。 | 华为 |  | 新区402机房 |  | 数据库应用服务器 |  | 甘肃省高级人民法院“慧审云”云平台和软硬件集成项目 | 2019-09-01 | 2022-09-01 | 高法云平台 | 于振业 | 高法项目（新区）
209 | 物理服务器 | 5885H V5 | 处理器：配置4颗英特尔至强金牌5115(2.4GHz/10-core/13.75MB/85W)处理器(带散热器)；内存：配置16块32GB DDR4内存；硬盘：配置2块480GB SSD硬盘；RAID卡：配置1块高性能SAS/SATA RAID卡，支持RAID0,1,5,6,10,50,60，1GB Cache，含超级电容掉电保护模块；网络接口：配置2*GE，4*10GE光口（含光模块）,1块双端口16G FC HBA卡（含模块）；服务：3年原厂维保服务。 | 华为 |  | 新区402机房 |  | 数据库应用服务器 |  | 甘肃省高级人民法院“慧审云”云平台和软硬件集成项目 | 2019-09-01 | 2022-09-01 | 高法云平台 | 于振业 | 高法项目（新区）
210 | 物理服务器 | 5885H V5 | 处理器：配置4颗英特尔至强金牌5115(2.4GHz/10-core/13.75MB/85W)处理器(带散热器)；内存：配置16块32GB DDR4内存；硬盘：配置2块480GB SSD硬盘；RAID卡：配置1块高性能SAS/SATA RAID卡，支持RAID0,1,5,6,10,50,60，1GB Cache，含超级电容掉电保护模块；网络接口：配置2*GE，4*10GE光口（含光模块）,1块双端口16G FC HBA卡（含模块）；服务：3年原厂维保服务。 | 华为 |  | 新区402机房 |  | 数据库应用服务器 |  | 甘肃省高级人民法院“慧审云”云平台和软硬件集成项目 | 2019-09-01 | 2022-09-01 | 高法云平台 | 于振业 | 高法项目（新区）
211 | 物理服务器 | 5885H V5 | 处理器：配置4颗英特尔至强金牌5115(2.4GHz/10-core/13.75MB/85W)处理器(带散热器)；内存：配置16块32GB DDR4内存；硬盘：配置2块480GB SSD硬盘；RAID卡：配置1块高性能SAS/SATA RAID卡，支持RAID0,1,5,6,10,50,60，1GB Cache，含超级电容掉电保护模块；网络接口：配置2*GE，4*10GE光口（含光模块）,1块双端口16G FC HBA卡（含模块）；服务：3年原厂维保服务。 | 华为 |  | 新区402机房 |  | 数据库应用服务器 |  | 甘肃省高级人民法院“慧审云”云平台和软硬件集成项目 | 2019-09-01 | 2022-09-01 | 高法云平台 | 于振业 | 高法项目（新区）
212 | 物理服务器 | 5885H V5 | 处理器：配置4颗英特尔至强金牌5115(2.4GHz/10-core/13.75MB/85W)处理器(带散热器)；内存：配置16块32GB DDR4内存；硬盘：配置2块480GB SSD硬盘；RAID卡：配置1块高性能SAS/SATA RAID卡，支持RAID0,1,5,6,10,50,60，1GB Cache，含超级电容掉电保护模块；网络接口：配置2*GE，4*10GE光口（含光模块）,1块双端口16G FC HBA卡（含模块）；服务：3年原厂维保服务。 | 华为 |  | 新区402机房 |  | 数据库应用服务器 |  | 甘肃省高级人民法院“慧审云”云平台和软硬件集成项目 | 2019-09-01 | 2022-09-01 | 高法云平台 | 于振业 | 高法项目（新区）
213 | 物理服务器 | 5885H V5 | 处理器：配置4颗英特尔至强金牌5115(2.4GHz/10-core/13.75MB/85W)处理器(带散热器)；内存：配置16块32GB DDR4内存；硬盘：配置2块480GB SSD硬盘；RAID卡：配置1块高性能SAS/SATA RAID卡，支持RAID0,1,5,6,10,50,60，1GB Cache，含超级电容掉电保护模块；网络接口：配置2*GE，4*10GE光口（含光模块）,1块双端口16G FC HBA卡（含模块）；服务：3年原厂维保服务。 | 华为 |  | 新区402机房 |  | 数据库应用服务器 |  | 甘肃省高级人民法院“慧审云”云平台和软硬件集成项目 | 2019-09-01 | 2022-09-01 | 高法云平台 | 于振业 | 高法项目（新区）
214 | 物理服务器 | 2288H V5 | 处理器：配置2颗英特尔至强银牌4114(2.2GHz/10-core/13.75MB/85W)处理器(带散热器)；内存：配置6块32GB DDR4内存；硬盘：配置2块1200GB 10K RPM SAS硬盘；RAID卡：配置1块高性能SAS/SATA RAID卡，支持RAID0,1,5,6,10,50,60，2GB Cache，含超级电容掉电保护模块；网络接口：配置2*GE，8*10GE光口（含光模块）；服务：3年原厂维保服务。 | 华为 |  | 新区402机房 |  | 裸金属网关节点-超融合 |  | 甘肃省高级人民法院“慧审云”云平台和软硬件集成项目 | 2019-09-01 | 2022-09-01 | 高法云平台 | 于振业 | 高法项目（新区）
215 | 物理服务器 | 2288H V5 | 处理器：配置2颗英特尔至强银牌4114(2.2GHz/10-core/13.75MB/85W)处理器(带散热器)；内存：配置6块32GB DDR4内存；硬盘：配置2块1200GB 10K RPM SAS硬盘；RAID卡：配置1块高性能SAS/SATA RAID卡，支持RAID0,1,5,6,10,50,60，2GB Cache，含超级电容掉电保护模块；网络接口：配置2*GE，8*10GE光口（含光模块）；服务：3年原厂维保服务。 | 华为 |  | 新区402机房 |  | 裸金属网关节点-超融合 |  | 甘肃省高级人民法院“慧审云”云平台和软硬件集成项目 | 2019-09-01 | 2022-09-01 | 高法云平台 | 于振业 | 高法项目（新区）
216 | 物理服务器 | 5885H V5 | 处理器：配置4颗英特尔至强金牌6240(2.6GHz/18-core/24.75MB/150W)处理器(带散热器)；内存：配置16块32GB DDR4内存；硬盘：配置2块480GB SSD硬盘；RAID卡：配置1块高性能SAS/SATA RAID卡，支持RAID0,1,5,6,10,50,60，1GB Cache，含超级电容掉电保护模块；网络接口：配置2*GE，4*10GE光口（含光模块）,1块双端口16G FC HBA卡（含模块）；服务：3年原厂维保服务。 | 华为 |  | 新区402机房 |  | 裸金属服务器 |  | 甘肃省高级人民法院“慧审云”云平台和软硬件集成项目 | 2019-09-01 | 2022-09-01 | 高法云平台 | 于振业 | 高法项目（新区）
217 | 物理服务器 | 5885H V5 | 处理器：配置4颗英特尔至强金牌6240(2.6GHz/18-core/24.75MB/150W)处理器(带散热器)；内存：配置16块32GB DDR4内存；硬盘：配置2块480GB SSD硬盘；RAID卡：配置1块高性能SAS/SATA RAID卡，支持RAID0,1,5,6,10,50,60，1GB Cache，含超级电容掉电保护模块；网络接口：配置2*GE，4*10GE光口（含光模块）,1块双端口16G FC HBA卡（含模块）；服务：3年原厂维保服务。 | 华为 |  | 新区402机房 |  | 裸金属服务器 |  | 甘肃省高级人民法院“慧审云”云平台和软硬件集成项目 | 2019-09-01 | 2022-09-01 | 高法云平台 | 于振业 | 高法项目（新区）
218 | 物理服务器 | 5885H V5 | 处理器：配置4颗英特尔至强金牌6240(2.6GHz/18-core/24.75MB/150W)处理器(带散热器)；内存：配置16块32GB DDR4内存；硬盘：配置2块480GB SSD硬盘；RAID卡：配置1块高性能SAS/SATA RAID卡，支持RAID0,1,5,6,10,50,60，1GB Cache，含超级电容掉电保护模块；网络接口：配置2*GE，4*10GE光口（含光模块）,1块双端口16G FC HBA卡（含模块）；服务：3年原厂维保服务。 | 华为 |  | 新区402机房 |  | 裸金属服务器 |  | 甘肃省高级人民法院“慧审云”云平台和软硬件集成项目 | 2019-09-01 | 2022-09-01 | 高法云平台 | 于振业 | 高法项目（新区）
219 | 物理服务器 | 5885H V5 | 处理器：配置4颗英特尔至强金牌6240(2.6GHz/18-core/24.75MB/150W)处理器(带散热器)；内存：配置16块32GB DDR4内存；硬盘：配置2块480GB SSD硬盘；RAID卡：配置1块高性能SAS/SATA RAID卡，支持RAID0,1,5,6,10,50,60，1GB Cache，含超级电容掉电保护模块；网络接口：配置2*GE，4*10GE光口（含光模块）,1块双端口16G FC HBA卡（含模块）；服务：3年原厂维保服务。 | 华为 |  | 新区402机房 |  | 裸金属服务器 |  | 甘肃省高级人民法院“慧审云”云平台和软硬件集成项目 | 2019-09-01 | 2022-09-01 | 高法云平台 | 于振业 | 高法项目（新区）
220 | 物理服务器 | 5885H V5 | 处理器：配置4颗英特尔至强金牌6240(2.6GHz/18-core/24.75MB/150W)处理器(带散热器)；内存：配置16块32GB DDR4内存；硬盘：配置2块480GB SSD硬盘；RAID卡：配置1块高性能SAS/SATA RAID卡，支持RAID0,1,5,6,10,50,60，1GB Cache，含超级电容掉电保护模块；网络接口：配置2*GE，4*10GE光口（含光模块）,1块双端口16G FC HBA卡（含模块）；服务：3年原厂维保服务。 | 华为 |  | 新区402机房 |  | 裸金属服务器 |  | 甘肃省高级人民法院“慧审云”云平台和软硬件集成项目 | 2019-09-01 | 2022-09-01 | 高法云平台 | 于振业 | 高法项目（新区）
221 | 物理服务器 | 5885H V5 | 处理器：配置4颗英特尔至强金牌6240(2.6GHz/18-core/24.75MB/150W)处理器(带散热器)；内存：配置16块32GB DDR4内存；硬盘：配置2块480GB SSD硬盘；RAID卡：配置1块高性能SAS/SATA RAID卡，支持RAID0,1,5,6,10,50,60，1GB Cache，含超级电容掉电保护模块；网络接口：配置2*GE，4*10GE光口（含光模块）,1块双端口16G FC HBA卡（含模块）；服务：3年原厂维保服务。 | 华为 |  | 新区402机房 |  | 裸金属服务器 |  | 甘肃省高级人民法院“慧审云”云平台和软硬件集成项目 | 2019-09-01 | 2022-09-01 | 高法云平台 | 于振业 | 高法项目（新区）
222 | 物理服务器 | 5885H V5 | 处理器：配置4颗英特尔至强金牌6240(2.6GHz/18-core/24.75MB/150W)处理器(带散热器)；内存：配置16块32GB DDR4内存；硬盘：配置2块480GB SSD硬盘；RAID卡：配置1块高性能SAS/SATA RAID卡，支持RAID0,1,5,6,10,50,60，1GB Cache，含超级电容掉电保护模块；网络接口：配置2*GE，4*10GE光口（含光模块）,1块双端口16G FC HBA卡（含模块）；服务：3年原厂维保服务。 | 华为 |  | 新区402机房 |  | 裸金属服务器 |  | 甘肃省高级人民法院“慧审云”云平台和软硬件集成项目 | 2019-09-01 | 2022-09-01 | 高法云平台 | 于振业 | 高法项目（新区）
223 | 物理服务器 | 5885H V5 | 处理器：配置4颗英特尔至强金牌6240(2.6GHz/18-core/24.75MB/150W)处理器(带散热器)；内存：配置16块32GB DDR4内存；硬盘：配置2块480GB SSD硬盘；RAID卡：配置1块高性能SAS/SATA RAID卡，支持RAID0,1,5,6,10,50,60，1GB Cache，含超级电容掉电保护模块；网络接口：配置2*GE，4*10GE光口（含光模块）,1块双端口16G FC HBA卡（含模块）；服务：3年原厂维保服务。 | 华为 |  | 新区402机房 |  | 裸金属服务器 |  | 甘肃省高级人民法院“慧审云”云平台和软硬件集成项目 | 2019-09-01 | 2022-09-01 | 高法云平台 | 于振业 | 高法项目（新区）
224 | 物理服务器 | 5885H V5 | 处理器：配置4颗英特尔至强金牌6240(2.6GHz/18-core/24.75MB/150W)处理器(带散热器)；内存：配置16块32GB DDR4内存；硬盘：配置2块480GB SSD硬盘；RAID卡：配置1块高性能SAS/SATA RAID卡，支持RAID0,1,5,6,10,50,60，1GB Cache，含超级电容掉电保护模块；网络接口：配置2*GE，4*10GE光口（含光模块）,1块双端口16G FC HBA卡（含模块）；服务：3年原厂维保服务。 | 华为 |  | 新区402机房 |  | 裸金属服务器 |  | 甘肃省高级人民法院“慧审云”云平台和软硬件集成项目 | 2019-09-01 | 2022-09-01 | 高法云平台 | 于振业 | 高法项目（新区）
225 | 物理服务器 | 5885H V5 | 处理器：配置4颗英特尔至强金牌6240(2.6GHz/18-core/24.75MB/150W)处理器(带散热器)；内存：配置16块32GB DDR4内存；硬盘：配置2块480GB SSD硬盘；RAID卡：配置1块高性能SAS/SATA RAID卡，支持RAID0,1,5,6,10,50,60，1GB Cache，含超级电容掉电保护模块；网络接口：配置2*GE，4*10GE光口（含光模块）,1块双端口16G FC HBA卡（含模块）；服务：3年原厂维保服务。 | 华为 |  | 新区402机房 |  | 裸金属服务器 |  | 甘肃省高级人民法院“慧审云”云平台和软硬件集成项目 | 2019-09-01 | 2022-09-01 | 高法云平台 | 于振业 | 高法项目（新区）
226 | 物理服务器 | 5885H V5 | 处理器：配置4颗英特尔至强金牌6240(2.6GHz/18-core/24.75MB/150W)处理器(带散热器)；内存：配置16块32GB DDR4内存；硬盘：配置2块480GB SSD硬盘；RAID卡：配置1块高性能SAS/SATA RAID卡，支持RAID0,1,5,6,10,50,60，1GB Cache，含超级电容掉电保护模块；网络接口：配置2*GE，4*10GE光口（含光模块）,1块双端口16G FC HBA卡（含模块）；服务：3年原厂维保服务。 | 华为 |  | 新区402机房 |  | 裸金属服务器 |  | 甘肃省高级人民法院“慧审云”云平台和软硬件集成项目 | 2019-09-01 | 2022-09-01 | 高法云平台 | 于振业 | 高法项目（新区）
227 | 物理服务器 | 5885H V5 | 处理器：配置4颗英特尔至强金牌6240(2.6GHz/18-core/24.75MB/150W)处理器(带散热器)；内存：配置16块32GB DDR4内存；硬盘：配置2块480GB SSD硬盘；RAID卡：配置1块高性能SAS/SATA RAID卡，支持RAID0,1,5,6,10,50,60，1GB Cache，含超级电容掉电保护模块；网络接口：配置2*GE，4*10GE光口（含光模块）,1块双端口16G FC HBA卡（含模块）；服务：3年原厂维保服务。 | 华为 |  | 新区402机房 |  | 裸金属服务器 |  | 甘肃省高级人民法院“慧审云”云平台和软硬件集成项目 | 2019-09-01 | 2022-09-01 | 高法云平台 | 于振业 | 高法项目（新区）
228 | 物理服务器 | 5885H V5 | 处理器：配置4颗英特尔至强金牌6240(2.6GHz/18-core/24.75MB/150W)处理器(带散热器)；内存：配置16块32GB DDR4内存；硬盘：配置2块480GB SSD硬盘；RAID卡：配置1块高性能SAS/SATA RAID卡，支持RAID0,1,5,6,10,50,60，1GB Cache，含超级电容掉电保护模块；网络接口：配置2*GE，4*10GE光口（含光模块）,1块双端口16G FC HBA卡（含模块）；服务：3年原厂维保服务。 | 华为 |  | 新区402机房 |  | 裸金属服务器 |  | 甘肃省高级人民法院“慧审云”云平台和软硬件集成项目 | 2019-09-01 | 2022-09-01 | 高法云平台 | 于振业 | 高法项目（新区）
229 | 物理服务器 | 5885H V5 | 处理器：配置4颗英特尔至强金牌6240(2.6GHz/18-core/24.75MB/150W)处理器(带散热器)；内存：配置16块32GB DDR4内存；硬盘：配置2块480GB SSD硬盘；RAID卡：配置1块高性能SAS/SATA RAID卡，支持RAID0,1,5,6,10,50,60，1GB Cache，含超级电容掉电保护模块；网络接口：配置2*GE，4*10GE光口（含光模块）,1块双端口16G FC HBA卡（含模块）；服务：3年原厂维保服务。 | 华为 |  | 新区402机房 |  | 裸金属服务器 |  | 甘肃省高级人民法院“慧审云”云平台和软硬件集成项目 | 2019-09-01 | 2022-09-01 | 高法云平台 | 于振业 | 高法项目（新区）
230 | 物理服务器 | 5885H V5 | 处理器：配置4颗英特尔至强金牌6240(2.6GHz/18-core/24.75MB/150W)处理器(带散热器)；内存：配置16块32GB DDR4内存；硬盘：配置2块480GB SSD硬盘；RAID卡：配置1块高性能SAS/SATA RAID卡，支持RAID0,1,5,6,10,50,60，1GB Cache，含超级电容掉电保护模块；网络接口：配置2*GE，4*10GE光口（含光模块）,1块双端口16G FC HBA卡（含模块）；服务：3年原厂维保服务。 | 华为 |  | 新区402机房 |  | 裸金属服务器 |  | 甘肃省高级人民法院“慧审云”云平台和软硬件集成项目 | 2019-09-01 | 2022-09-01 | 高法云平台 | 于振业 | 高法项目（新区）
231 | 物理服务器 | 5885H V5 | 处理器：配置4颗英特尔至强金牌6240(2.6GHz/18-core/24.75MB/150W)处理器(带散热器)；内存：配置16块32GB DDR4内存；硬盘：配置2块480GB SSD硬盘；RAID卡：配置1块高性能SAS/SATA RAID卡，支持RAID0,1,5,6,10,50,60，1GB Cache，含超级电容掉电保护模块；网络接口：配置2*GE，4*10GE光口（含光模块）,1块双端口16G FC HBA卡（含模块）；服务：3年原厂维保服务。 | 华为 |  | 新区402机房 |  | 裸金属服务器 |  | 甘肃省高级人民法院“慧审云”云平台和软硬件集成项目 | 2019-09-01 | 2022-09-01 | 高法云平台 | 于振业 | 高法项目（新区）
232 | 物理服务器 | 5885H V5 | 处理器：配置4颗英特尔至强金牌6240(2.6GHz/18-core/24.75MB/150W)处理器(带散热器)；内存：配置16块32GB DDR4内存；硬盘：配置2块480GB SSD硬盘；RAID卡：配置1块高性能SAS/SATA RAID卡，支持RAID0,1,5,6,10,50,60，1GB Cache，含超级电容掉电保护模块；网络接口：配置2*GE，4*10GE光口（含光模块）,1块双端口16G FC HBA卡（含模块）；服务：3年原厂维保服务。 | 华为 |  | 新区402机房 |  | 裸金属服务器 |  | 甘肃省高级人民法院“慧审云”云平台和软硬件集成项目 | 2019-09-01 | 2022-09-01 | 高法云平台 | 于振业 | 高法项目（新区）
233 | 物理服务器 | 5885H V5 | 处理器：配置4颗英特尔至强金牌6240(2.6GHz/18-core/24.75MB/150W)处理器(带散热器)；内存：配置16块32GB DDR4内存；硬盘：配置2块480GB SSD硬盘；RAID卡：配置1块高性能SAS/SATA RAID卡，支持RAID0,1,5,6,10,50,60，1GB Cache，含超级电容掉电保护模块；网络接口：配置2*GE，4*10GE光口（含光模块）,1块双端口16G FC HBA卡（含模块）；服务：3年原厂维保服务。 | 华为 |  | 新区402机房 |  | 裸金属服务器 |  | 甘肃省高级人民法院“慧审云”云平台和软硬件集成项目 | 2019-09-01 | 2022-09-01 | 高法云平台 | 于振业 | 高法项目（新区）
234 | 物理服务器 | 5885H V5 | 处理器：配置4颗英特尔至强金牌6240(2.6GHz/18-core/24.75MB/150W)处理器(带散热器)；内存：配置16块32GB DDR4内存；硬盘：配置2块480GB SSD硬盘；RAID卡：配置1块高性能SAS/SATA RAID卡，支持RAID0,1,5,6,10,50,60，1GB Cache，含超级电容掉电保护模块；网络接口：配置2*GE，4*10GE光口（含光模块）,1块双端口16G FC HBA卡（含模块）；服务：3年原厂维保服务。 | 华为 |  | 新区402机房 |  | 裸金属服务器 |  | 甘肃省高级人民法院“慧审云”云平台和软硬件集成项目 | 2019-09-01 | 2022-09-01 | 高法云平台 | 于振业 | 高法项目（新区）
235 | 物理服务器 | 5885H V5 | 处理器：配置4颗英特尔至强金牌6240(2.6GHz/18-core/24.75MB/150W)处理器(带散热器)；内存：配置16块32GB DDR4内存；硬盘：配置2块480GB SSD硬盘；RAID卡：配置1块高性能SAS/SATA RAID卡，支持RAID0,1,5,6,10,50,60，1GB Cache，含超级电容掉电保护模块；网络接口：配置2*GE，4*10GE光口（含光模块）,1块双端口16G FC HBA卡（含模块）；服务：3年原厂维保服务。 | 华为 |  | 新区402机房 |  | 裸金属服务器 |  | 甘肃省高级人民法院“慧审云”云平台和软硬件集成项目 | 2019-09-01 | 2022-09-01 | 高法云平台 | 于振业 | 高法项目（新区）
236 | 物理服务器 | 5885H V5 | 处理器：配置4颗英特尔至强金牌6240(2.6GHz/18-core/24.75MB/150W)处理器(带散热器)；内存：配置16块32GB DDR4内存；硬盘：配置2块480GB SSD硬盘；RAID卡：配置1块高性能SAS/SATA RAID卡，支持RAID0,1,5,6,10,50,60，1GB Cache，含超级电容掉电保护模块；网络接口：配置2*GE，4*10GE光口（含光模块）,1块双端口16G FC HBA卡（含模块）；服务：3年原厂维保服务。 | 华为 |  | 新区402机房 |  | 裸金属服务器 |  | 甘肃省高级人民法院“慧审云”云平台和软硬件集成项目 | 2019-09-01 | 2022-09-01 | 高法云平台 | 于振业 | 高法项目（新区）
237 | 物理服务器 | 5885H V5 | 处理器：配置4颗英特尔至强金牌6240(2.6GHz/18-core/24.75MB/150W)处理器(带散热器)；内存：配置16块32GB DDR4内存；硬盘：配置2块480GB SSD硬盘；RAID卡：配置1块高性能SAS/SATA RAID卡，支持RAID0,1,5,6,10,50,60，1GB Cache，含超级电容掉电保护模块；网络接口：配置2*GE，4*10GE光口（含光模块）,1块双端口16G FC HBA卡（含模块）；服务：3年原厂维保服务。 | 华为 |  | 新区402机房 |  | 裸金属服务器 |  | 甘肃省高级人民法院“慧审云”云平台和软硬件集成项目 | 2019-09-01 | 2022-09-01 | 高法云平台 | 于振业 | 高法项目（新区）
238 | 物理服务器 | 5885H V5 | 处理器：配置4颗英特尔至强金牌6240(2.6GHz/18-core/24.75MB/150W)处理器(带散热器)；内存：配置16块32GB DDR4内存；硬盘：配置2块480GB SSD硬盘；RAID卡：配置1块高性能SAS/SATA RAID卡，支持RAID0,1,5,6,10,50,60，1GB Cache，含超级电容掉电保护模块；网络接口：配置2*GE，4*10GE光口（含光模块）,1块双端口16G FC HBA卡（含模块）；服务：3年原厂维保服务。 | 华为 |  | 新区402机房 |  | 裸金属服务器 |  | 甘肃省高级人民法院“慧审云”云平台和软硬件集成项目 | 2019-09-01 | 2022-09-01 | 高法云平台 | 于振业 | 高法项目（新区）
239 | 物理服务器 | 5885H V5 | 处理器：配置4颗英特尔至强金牌6240(2.6GHz/18-core/24.75MB/150W)处理器(带散热器)；内存：配置16块32GB DDR4内存；硬盘：配置2块480GB SSD硬盘；RAID卡：配置1块高性能SAS/SATA RAID卡，支持RAID0,1,5,6,10,50,60，1GB Cache，含超级电容掉电保护模块；网络接口：配置2*GE，4*10GE光口（含光模块）,1块双端口16G FC HBA卡（含模块）；服务：3年原厂维保服务。 | 华为 |  | 新区402机房 |  | 裸金属服务器 |  | 甘肃省高级人民法院“慧审云”云平台和软硬件集成项目 | 2019-09-01 | 2022-09-01 | 高法云平台 | 于振业 | 高法项目（新区）
240 | 物理服务器 | 5885H V5 | 处理器：配置4颗英特尔至强金牌6240(2.6GHz/18-core/24.75MB/150W)处理器(带散热器)；内存：配置16块32GB DDR4内存；硬盘：配置2块480GB SSD硬盘；RAID卡：配置1块高性能SAS/SATA RAID卡，支持RAID0,1,5,6,10,50,60，1GB Cache，含超级电容掉电保护模块；网络接口：配置2*GE，4*10GE光口（含光模块）,1块双端口16G FC HBA卡（含模块）；服务：3年原厂维保服务。 | 华为 |  | 新区402机房 |  | 裸金属服务器 |  | 甘肃省高级人民法院“慧审云”云平台和软硬件集成项目 | 2019-09-01 | 2022-09-01 | 高法云平台 | 于振业 | 高法项目（新区）
241 | 物理服务器 | 5885H V5 | 处理器：配置4颗英特尔至强金牌6240(2.6GHz/18-core/24.75MB/150W)处理器(带散热器)；内存：配置16块32GB DDR4内存；硬盘：配置2块480GB SSD硬盘；RAID卡：配置1块高性能SAS/SATA RAID卡，支持RAID0,1,5,6,10,50,60，1GB Cache，含超级电容掉电保护模块；网络接口：配置2*GE，4*10GE光口（含光模块）,1块双端口16G FC HBA卡（含模块）；服务：3年原厂维保服务。 | 华为 |  | 新区402机房 |  | 裸金属服务器 |  | 甘肃省高级人民法院“慧审云”云平台和软硬件集成项目 | 2019-09-01 | 2022-09-01 | 高法云平台 | 于振业 | 高法项目（新区）
242 | 物理服务器 | 5885H V5 | 处理器：配置4颗英特尔至强金牌6240(2.6GHz/18-core/24.75MB/150W)处理器(带散热器)；内存：配置16块32GB DDR4内存；硬盘：配置2块480GB SSD硬盘；RAID卡：配置1块高性能SAS/SATA RAID卡，支持RAID0,1,5,6,10,50,60，1GB Cache，含超级电容掉电保护模块；网络接口：配置2*GE，4*10GE光口（含光模块）,1块双端口16G FC HBA卡（含模块）；服务：3年原厂维保服务。 | 华为 |  | 新区402机房 |  | 裸金属服务器 |  | 甘肃省高级人民法院“慧审云”云平台和软硬件集成项目 | 2019-09-01 | 2022-09-01 | 高法云平台 | 于振业 | 高法项目（新区）
243 | 物理服务器 | 5885H V5 | 处理器：配置4颗英特尔至强金牌6240(2.6GHz/18-core/24.75MB/150W)处理器(带散热器)；内存：配置16块32GB DDR4内存；硬盘：配置2块480GB SSD硬盘；RAID卡：配置1块高性能SAS/SATA RAID卡，支持RAID0,1,5,6,10,50,60，1GB Cache，含超级电容掉电保护模块；网络接口：配置2*GE，4*10GE光口（含光模块）,1块双端口16G FC HBA卡（含模块）；服务：3年原厂维保服务。 | 华为 |  | 新区402机房 |  | 裸金属服务器 |  | 甘肃省高级人民法院“慧审云”云平台和软硬件集成项目 | 2019-09-01 | 2022-09-01 | 高法云平台 | 于振业 | 高法项目（新区）
244 | 物理服务器 | 5885H V5 | 处理器：配置4颗英特尔至强金牌6240(2.6GHz/18-core/24.75MB/150W)处理器(带散热器)；内存：配置16块32GB DDR4内存；硬盘：配置2块480GB SSD硬盘；RAID卡：配置1块高性能SAS/SATA RAID卡，支持RAID0,1,5,6,10,50,60，1GB Cache，含超级电容掉电保护模块；网络接口：配置2*GE，4*10GE光口（含光模块）,1块双端口16G FC HBA卡（含模块）；服务：3年原厂维保服务。 | 华为 |  | 新区402机房 |  | 裸金属服务器 |  | 甘肃省高级人民法院“慧审云”云平台和软硬件集成项目 | 2019-09-01 | 2022-09-01 | 高法云平台 | 于振业 | 高法项目（新区）
245 | 物理服务器 | 5885H V5 | 处理器：配置4颗英特尔至强金牌6240(2.6GHz/18-core/24.75MB/150W)处理器(带散热器)；内存：配置16块32GB DDR4内存；硬盘：配置2块480GB SSD硬盘；RAID卡：配置1块高性能SAS/SATA RAID卡，支持RAID0,1,5,6,10,50,60，1GB Cache，含超级电容掉电保护模块；网络接口：配置2*GE，4*10GE光口（含光模块）,1块双端口16G FC HBA卡（含模块）；服务：3年原厂维保服务。 | 华为 |  | 新区402机房 |  | 裸金属服务器 |  | 甘肃省高级人民法院“慧审云”云平台和软硬件集成项目 | 2019-09-01 | 2022-09-01 | 高法云平台 | 于振业 | 高法项目（新区）
246 | 物理服务器 | TaiShan 5280 | 4U 36盘位,2*Hi1616 CPU,2*GE+4*10GE 共计配置36块4TB 7.2K RPM SATA主硬盘，配置2块800GB SSD SAS系统硬盘，配置2块NVMe SSD卡-1600GB； | 华为 |  | 新区402机房 |  | FusionStorageRA分布式块存储服务器 |  | 甘肃省高级人民法院“慧审云”云平台和软硬件集成项目 | 2019-09-01 | 2022-09-01 | 高法云平台 | 于振业 | 高法项目（新区）
247 | 物理服务器 | TaiShan 5280 | 4U 36盘位,2*Hi1616 CPU,2*GE+4*10GE 共计配置36块4TB 7.2K RPM SATA主硬盘，配置2块800GB SSD SAS系统硬盘，配置2块NVMe SSD卡-1600GB； | 华为 |  | 新区402机房 |  | FusionStorageRA分布式块存储服务器 |  | 甘肃省高级人民法院“慧审云”云平台和软硬件集成项目 | 2019-09-01 | 2022-09-01 | 高法云平台 | 于振业 | 高法项目（新区）
248 | 物理服务器 | TaiShan 5280 | 4U 36盘位,2*Hi1616 CPU,2*GE+4*10GE 共计配置36块4TB 7.2K RPM SATA主硬盘，配置2块800GB SSD SAS系统硬盘，配置2块NVMe SSD卡-1600GB； | 华为 |  | 新区402机房 |  | FusionStorageRA分布式块存储服务器 |  | 甘肃省高级人民法院“慧审云”云平台和软硬件集成项目 | 2019-09-01 | 2022-09-01 | 高法云平台 | 于振业 | 高法项目（新区）
249 | 物理服务器 | TaiShan 5280 | 4U 36盘位,2*Hi1616 CPU,2*GE+4*10GE 共计配置36块4TB 7.2K RPM SATA主硬盘，配置2块800GB SSD SAS系统硬盘，配置2块NVMe SSD卡-1600GB； | 华为 |  | 新区402机房 |  | FusionStorageRA分布式块存储服务器 |  | 甘肃省高级人民法院“慧审云”云平台和软硬件集成项目 | 2019-09-01 | 2022-09-01 | 高法云平台 | 于振业 | 高法项目（新区）
250 | 物理服务器 | TaiShan 5280 | 4U 36盘位,2*Hi1616 CPU,2*GE+4*10GE 共计配置36块4TB 7.2K RPM SATA主硬盘，配置2块800GB SSD SAS系统硬盘，配置2块NVMe SSD卡-1600GB； | 华为 |  | 新区402机房 |  | FusionStorageRA分布式块存储服务器 |  | 甘肃省高级人民法院“慧审云”云平台和软硬件集成项目 | 2019-09-01 | 2022-09-01 | 高法云平台 | 于振业 | 高法项目（新区）
251 | 物理服务器 | TaiShan 5280 | 4U 36盘位,2*Hi1616 CPU,2*GE+4*10GE 共计配置36块4TB 7.2K RPM SATA主硬盘，配置2块800GB SSD SAS系统硬盘，配置2块NVMe SSD卡-1600GB； | 华为 |  | 新区402机房 |  | FusionStorageRA分布式块存储服务器 |  | 甘肃省高级人民法院“慧审云”云平台和软硬件集成项目 | 2019-09-01 | 2022-09-01 | 高法云平台 | 于振业 | 高法项目（新区）
252 | 物理服务器 | TaiShan 5280 | 4U 36盘位,2*Hi1616 CPU,2*GE+4*10GE 共计配置36块4TB 7.2K RPM SATA主硬盘，配置2块800GB SSD SAS系统硬盘，配置2块NVMe SSD卡-1600GB； | 华为 |  | 新区402机房 |  | FusionStorageRA分布式块存储服务器 |  | 甘肃省高级人民法院“慧审云”云平台和软硬件集成项目 | 2019-09-01 | 2022-09-01 | 高法云平台 | 于振业 | 高法项目（新区）
253 | 网络设备 | CE5855-48T4S2Q-EI | 48*千兆电,4*万兆SFP+,2*40G QSFP+,2*交流电源,端口侧进风 | 华为 |  | 新区402机房 |  | FusionStorageRA分布式块存储交换机 |  | 甘肃省高级人民法院“慧审云”云平台和软硬件集成项目 | 2019-09-01 | 2022-09-01 | 高法云平台 | 于振业 | 高法项目（新区）
254 | 网络设备 | CE5855-48T4S2Q-EI | 48*千兆电,4*万兆SFP+,2*40G QSFP+,2*交流电源,端口侧进风 | 华为 |  | 新区402机房 |  | FusionStorageRA分布式块存储交换机 |  | 甘肃省高级人民法院“慧审云”云平台和软硬件集成项目 | 2019-09-01 | 2022-09-01 | 高法云平台 | 于振业 | 高法项目（新区）
255 | 网络设备 | CE6855-48S6Q-HI | 48*万兆SFP+,6*40G QSFP+,2*交流电源,端口侧进风 | 华为 |  | 新区402机房 |  | FusionStorageRA分布式块存储交换机 |  | 甘肃省高级人民法院“慧审云”云平台和软硬件集成项目 | 2019-09-01 | 2022-09-01 | 高法云平台 | 于振业 | 高法项目（新区）
256 | 网络设备 | CE6855-48S6Q-HI | 48*万兆SFP+,6*40G QSFP+,2*交流电源,端口侧进风 | 华为 |  | 新区402机房 |  | FusionStorageRA分布式块存储交换机 |  | 甘肃省高级人民法院“慧审云”云平台和软硬件集成项目 | 2019-09-01 | 2022-09-01 | 高法云平台 | 于振业 | 高法项目（新区）
257 | 物理服务器 | OceanStor 9000 V5 | 交流,4U,2*Kunpeng 920 CPU,128GB内存,前2*10GE,后2*10GE 共计配置35块4TB 7.2K RPM SATA硬盘，配置1块3.2TB SSD SAS硬盘 | 华为 |  | 新区402机房 |  | 分布式文件存储服务器 |  | 甘肃省高级人民法院“慧审云”云平台和软硬件集成项目 | 2019-09-01 | 2022-09-01 | 高法云平台 | 于振业 | 高法项目（新区）
258 | 物理服务器 | OceanStor 9000 V5 | 交流,4U,2*Kunpeng 920 CPU,128GB内存,前2*10GE,后2*10GE 共计配置35块4TB 7.2K RPM SATA硬盘，配置1块3.2TB SSD SAS硬盘 | 华为 |  | 新区402机房 |  | 分布式文件存储服务器 |  | 甘肃省高级人民法院“慧审云”云平台和软硬件集成项目 | 2019-09-01 | 2022-09-01 | 高法云平台 | 于振业 | 高法项目（新区）
259 | 物理服务器 | OceanStor 9000 V5 | 交流,4U,2*Kunpeng 920 CPU,128GB内存,前2*10GE,后2*10GE 共计配置35块4TB 7.2K RPM SATA硬盘，配置1块3.2TB SSD SAS硬盘 | 华为 |  | 新区402机房 |  | 分布式文件存储服务器 |  | 甘肃省高级人民法院“慧审云”云平台和软硬件集成项目 | 2019-09-01 | 2022-09-01 | 高法云平台 | 于振业 | 高法项目（新区）
260 | 物理服务器 | OceanStor 9000 V5 | 交流,4U,2*Kunpeng 920 CPU,128GB内存,前2*10GE,后2*10GE 共计配置35块4TB 7.2K RPM SATA硬盘，配置1块3.2TB SSD SAS硬盘 | 华为 |  | 新区402机房 |  | 分布式文件存储服务器 |  | 甘肃省高级人民法院“慧审云”云平台和软硬件集成项目 | 2019-09-01 | 2022-09-01 | 高法云平台 | 于振业 | 高法项目（新区）
261 | 物理服务器 | OceanStor 9000 V5 | 交流,4U,2*Kunpeng 920 CPU,128GB内存,前2*10GE,后2*10GE 共计配置35块4TB 7.2K RPM SATA硬盘，配置1块3.2TB SSD SAS硬盘 | 华为 |  | 新区402机房 |  | 分布式文件存储服务器 |  | 甘肃省高级人民法院“慧审云”云平台和软硬件集成项目 | 2019-09-01 | 2022-09-01 | 高法云平台 | 于振业 | 高法项目（新区）
262 | 物理服务器 | OceanStor 9000 V5 | 交流,4U,2*Kunpeng 920 CPU,128GB内存,前2*10GE,后2*10GE 共计配置35块4TB 7.2K RPM SATA硬盘，配置1块3.2TB SSD SAS硬盘 | 华为 |  | 新区402机房 |  | 分布式文件存储服务器 |  | 甘肃省高级人民法院“慧审云”云平台和软硬件集成项目 | 2019-09-01 | 2022-09-01 | 高法云平台 | 于振业 | 高法项目（新区）
263 | 物理服务器 | OceanStor 9000 V5 | 交流,4U,2*Kunpeng 920 CPU,128GB内存,前2*10GE,后2*10GE 共计配置35块4TB 7.2K RPM SATA硬盘，配置1块3.2TB SSD SAS硬盘 | 华为 |  | 新区402机房 |  | 分布式文件存储服务器 |  | 甘肃省高级人民法院“慧审云”云平台和软硬件集成项目 | 2019-09-01 | 2022-09-01 | 高法云平台 | 于振业 | 高法项目（新区）
264 | 物理服务器 | OceanStor 9000 V5 | 交流,4U,2*Kunpeng 920 CPU,128GB内存,前2*10GE,后2*10GE 共计配置35块4TB 7.2K RPM SATA硬盘，配置1块3.2TB SSD SAS硬盘 | 华为 |  | 新区402机房 |  | 分布式文件存储服务器 |  | 甘肃省高级人民法院“慧审云”云平台和软硬件集成项目 | 2019-09-01 | 2022-09-01 | 高法云平台 | 于振业 | 高法项目（新区）
265 | 物理服务器 | OceanStor 9000 V5 | 交流,4U,2*Kunpeng 920 CPU,128GB内存,前2*10GE,后2*10GE 共计配置35块4TB 7.2K RPM SATA硬盘，配置1块3.2TB SSD SAS硬盘 | 华为 |  | 新区402机房 |  | 分布式文件存储服务器 |  | 甘肃省高级人民法院“慧审云”云平台和软硬件集成项目 | 2019-09-01 | 2022-09-01 | 高法云平台 | 于振业 | 高法项目（新区）
266 | 网络设备 | CE5855-48T4S2Q-EI | 48*千兆电,4*万兆SFP+,2*40G QSFP+,2*交流电源,端口侧进风 | 华为 |  | 新区402机房 |  | 分布式文件存储交换机 |  | 甘肃省高级人民法院“慧审云”云平台和软硬件集成项目 | 2019-09-01 | 2022-09-01 | 高法云平台 | 于振业 | 高法项目（新区）
267 | 网络设备 | CE6855-48S6Q-HI | 48*万兆SFP+,6*40G QSFP+,2*交流电源,端口侧进风 | 华为 |  | 新区402机房 |  | 分布式文件存储交换机 |  | 甘肃省高级人民法院“慧审云”云平台和软硬件集成项目 | 2019-09-01 | 2022-09-01 | 高法云平台 | 于振业 | 高法项目（新区）
268 | 网络设备 | CE6855-48S6Q-HI | 48*万兆SFP+,6*40G QSFP+,2*交流电源,端口侧进风 | 华为 |  | 新区402机房 |  | 分布式文件存储交换机 |  | 甘肃省高级人民法院“慧审云”云平台和软硬件集成项目 | 2019-09-01 | 2022-09-01 | 高法云平台 | 于振业 | 高法项目（新区）
269 | 网络设备 | CE12808 | 44*40GBase-eSR4光模块-QSFP+-40G-多模模块(850nm,0.3km,MPO) (可对接4个SFP+) CE12808组合配置12(含交流总装机箱,2*主控板B,4*3000W 电源) 5*CE12808 交换网板F1 48端口10GE以太网光接口板(FD,SFP+) 2*24端口40GE以太网光接口板(FD,QSFP+) 10*光模块-SFP+-10G-多模模块(850nm,0.3km,LC) | 华为 |  | 新区402机房 |  | 核心交换机 |  | 甘肃省高级人民法院“慧审云”云平台和软硬件集成项目 | 2019-09-01 | 2022-09-01 | 高法云平台 | 于振业 | 高法项目（新区）
270 | 网络设备 | CE12808 | 44*40GBase-eSR4光模块-QSFP+-40G-多模模块(850nm,0.3km,MPO) (可对接4个SFP+) CE12808组合配置12(含交流总装机箱,2*主控板B,4*3000W 电源) 5*CE12808 交换网板F1 48端口10GE以太网光接口板(FD,SFP+) 2*24端口40GE以太网光接口板(FD,QSFP+) 10*光模块-SFP+-10G-多模模块(850nm,0.3km,LC) | 华为 |  | 新区402机房 |  | 核心交换机 |  | 甘肃省高级人民法院“慧审云”云平台和软硬件集成项目 | 2019-09-01 | 2022-09-01 | 高法云平台 | 于振业 | 高法项目（新区）
271 | 网络设备 | CE5855-48T4S2Q-EI | CE5855-48T4S2Q-EI交换机(48*千兆电,4*万兆SFP+,2*40G QSFP+,2*交流电源,端口侧进风) 2*40GBase-eSR4光模块-QSFP+-40G-多模模块(850nm,0.3km,MPO) (可对接4个SFP+) 4*光模块-SFP+-10G-多模模块(850nm,0.3km,LC) | 华为 |  | 新区402机房 |  | 管理交换机 |  | 甘肃省高级人民法院“慧审云”云平台和软硬件集成项目 | 2019-09-01 | 2022-09-01 | 高法云平台 | 于振业 | 高法项目（新区）
272 | 网络设备 | CE5855-48T4S2Q-EI | CE5855-48T4S2Q-EI交换机(48*千兆电,4*万兆SFP+,2*40G QSFP+,2*交流电源,端口侧进风) 2*40GBase-eSR4光模块-QSFP+-40G-多模模块(850nm,0.3km,MPO) (可对接4个SFP+) 4*光模块-SFP+-10G-多模模块(850nm,0.3km,LC) | 华为 |  | 新区402机房 |  | 管理交换机 |  | 甘肃省高级人民法院“慧审云”云平台和软硬件集成项目 | 2019-09-01 | 2022-09-01 | 高法云平台 | 于振业 | 高法项目（新区）
273 | 网络设备 | CE5855-48T4S2Q-EI | CE5855-48T4S2Q-EI交换机(48*千兆电,4*万兆SFP+,2*40G QSFP+,2*交流电源,端口侧进风) 2*40GBase-eSR4光模块-QSFP+-40G-多模模块(850nm,0.3km,MPO) (可对接4个SFP+) 4*光模块-SFP+-10G-多模模块(850nm,0.3km,LC) | 华为 |  | 新区402机房 |  | 管理交换机 |  | 甘肃省高级人民法院“慧审云”云平台和软硬件集成项目 | 2019-09-01 | 2022-09-01 | 高法云平台 | 于振业 | 高法项目（新区）
274 | 网络设备 | CE5855-48T4S2Q-EI | CE5855-48T4S2Q-EI交换机(48*千兆电,4*万兆SFP+,2*40G QSFP+,2*交流电源,端口侧进风) 2*40GBase-eSR4光模块-QSFP+-40G-多模模块(850nm,0.3km,MPO) (可对接4个SFP+) 4*光模块-SFP+-10G-多模模块(850nm,0.3km,LC) | 华为 |  | 新区402机房 |  | 管理交换机 |  | 甘肃省高级人民法院“慧审云”云平台和软硬件集成项目 | 2019-09-01 | 2022-09-01 | 高法云平台 | 于振业 | 高法项目（新区）
275 | 网络设备 | CE5855-48T4S2Q-EI | CE5855-48T4S2Q-EI交换机(48*千兆电,4*万兆SFP+,2*40G QSFP+,2*交流电源,端口侧进风) 2*40GBase-eSR4光模块-QSFP+-40G-多模模块(850nm,0.3km,MPO) (可对接4个SFP+) 4*光模块-SFP+-10G-多模模块(850nm,0.3km,LC) | 华为 |  | 新区402机房 |  | 管理交换机 |  | 甘肃省高级人民法院“慧审云”云平台和软硬件集成项目 | 2019-09-01 | 2022-09-01 | 高法云平台 | 于振业 | 高法项目（新区）
276 | 网络设备 | CE5855-48T4S2Q-EI | CE5855-48T4S2Q-EI交换机(48*千兆电,4*万兆SFP+,2*40G QSFP+,2*交流电源,端口侧进风) 2*40GBase-eSR4光模块-QSFP+-40G-多模模块(850nm,0.3km,MPO) (可对接4个SFP+) 4*光模块-SFP+-10G-多模模块(850nm,0.3km,LC) | 华为 |  | 新区402机房 |  | 管理交换机 |  | 甘肃省高级人民法院“慧审云”云平台和软硬件集成项目 | 2019-09-01 | 2022-09-01 | 高法云平台 | 于振业 | 高法项目（新区）
277 | 网络设备 | CE5855-48T4S2Q-EI | CE5855-48T4S2Q-EI交换机(48*千兆电,4*万兆SFP+,2*40G QSFP+,2*交流电源,端口侧进风) 2*40GBase-eSR4光模块-QSFP+-40G-多模模块(850nm,0.3km,MPO) (可对接4个SFP+) 4*光模块-SFP+-10G-多模模块(850nm,0.3km,LC) | 华为 |  | 新区402机房 |  | 管理交换机 |  | 甘肃省高级人民法院“慧审云”云平台和软硬件集成项目 | 2019-09-01 | 2022-09-01 | 高法云平台 | 于振业 | 高法项目（新区）
278 | 网络设备 | CE6856-48S6Q-HI | CE6856-48S6Q-HI交换机(48*万兆SFP+,6*40G QSFP+,2*交流电源,端口侧进风) 2*40GBase-eSR4光模块-QSFP+-40G-多模模块(850nm,0.3km,MPO) (可对接4个SFP+) QSFP+-40G-高速电缆-3m-(QSFP+38公)-(CC8P0.32黑(S))-(QSFP+38公)-室内用 48*光模块-SFP+-10G-多模模块(850nm,0.3km,LC) | 华为 |  | 新区402机房 |  | 接入交换机 |  | 甘肃省高级人民法院“慧审云”云平台和软硬件集成项目 | 2019-09-01 | 2022-09-01 | 高法云平台 | 于振业 | 高法项目（新区）
279 | 网络设备 | CE6856-48S6Q-HI | CE6856-48S6Q-HI交换机(48*万兆SFP+,6*40G QSFP+,2*交流电源,端口侧进风) 2*40GBase-eSR4光模块-QSFP+-40G-多模模块(850nm,0.3km,MPO) (可对接4个SFP+) QSFP+-40G-高速电缆-3m-(QSFP+38公)-(CC8P0.32黑(S))-(QSFP+38公)-室内用 48*光模块-SFP+-10G-多模模块(850nm,0.3km,LC) | 华为 |  | 新区402机房 |  | 接入交换机 |  | 甘肃省高级人民法院“慧审云”云平台和软硬件集成项目 | 2019-09-01 | 2022-09-01 | 高法云平台 | 于振业 | 高法项目（新区）
280 | 网络设备 | CE6856-48S6Q-HI | CE6856-48S6Q-HI交换机(48*万兆SFP+,6*40G QSFP+,2*交流电源,端口侧进风) 2*40GBase-eSR4光模块-QSFP+-40G-多模模块(850nm,0.3km,MPO) (可对接4个SFP+) QSFP+-40G-高速电缆-3m-(QSFP+38公)-(CC8P0.32黑(S))-(QSFP+38公)-室内用 48*光模块-SFP+-10G-多模模块(850nm,0.3km,LC) | 华为 |  | 新区402机房 |  | 接入交换机 |  | 甘肃省高级人民法院“慧审云”云平台和软硬件集成项目 | 2019-09-01 | 2022-09-01 | 高法云平台 | 于振业 | 高法项目（新区）
281 | 网络设备 | CE6856-48S6Q-HI | CE6856-48S6Q-HI交换机(48*万兆SFP+,6*40G QSFP+,2*交流电源,端口侧进风) 2*40GBase-eSR4光模块-QSFP+-40G-多模模块(850nm,0.3km,MPO) (可对接4个SFP+) QSFP+-40G-高速电缆-3m-(QSFP+38公)-(CC8P0.32黑(S))-(QSFP+38公)-室内用 48*光模块-SFP+-10G-多模模块(850nm,0.3km,LC) | 华为 |  | 新区402机房 |  | 接入交换机 |  | 甘肃省高级人民法院“慧审云”云平台和软硬件集成项目 | 2019-09-01 | 2022-09-01 | 高法云平台 | 于振业 | 高法项目（新区）
282 | 网络设备 | CE6856-48S6Q-HI | CE6856-48S6Q-HI交换机(48*万兆SFP+,6*40G QSFP+,2*交流电源,端口侧进风) 2*40GBase-eSR4光模块-QSFP+-40G-多模模块(850nm,0.3km,MPO) (可对接4个SFP+) QSFP+-40G-高速电缆-3m-(QSFP+38公)-(CC8P0.32黑(S))-(QSFP+38公)-室内用 48*光模块-SFP+-10G-多模模块(850nm,0.3km,LC) | 华为 |  | 新区402机房 |  | 接入交换机 |  | 甘肃省高级人民法院“慧审云”云平台和软硬件集成项目 | 2019-09-01 | 2022-09-01 | 高法云平台 | 于振业 | 高法项目（新区）
283 | 网络设备 | CE6856-48S6Q-HI | CE6856-48S6Q-HI交换机(48*万兆SFP+,6*40G QSFP+,2*交流电源,端口侧进风) 2*40GBase-eSR4光模块-QSFP+-40G-多模模块(850nm,0.3km,MPO) (可对接4个SFP+) QSFP+-40G-高速电缆-3m-(QSFP+38公)-(CC8P0.32黑(S))-(QSFP+38公)-室内用 48*光模块-SFP+-10G-多模模块(850nm,0.3km,LC) | 华为 |  | 新区402机房 |  | 接入交换机 |  | 甘肃省高级人民法院“慧审云”云平台和软硬件集成项目 | 2019-09-01 | 2022-09-01 | 高法云平台 | 于振业 | 高法项目（新区）
284 | 网络设备 | CE6856-48S6Q-HI | CE6856-48S6Q-HI交换机(48*万兆SFP+,6*40G QSFP+,2*交流电源,端口侧进风) 2*40GBase-eSR4光模块-QSFP+-40G-多模模块(850nm,0.3km,MPO) (可对接4个SFP+) QSFP+-40G-高速电缆-3m-(QSFP+38公)-(CC8P0.32黑(S))-(QSFP+38公)-室内用 48*光模块-SFP+-10G-多模模块(850nm,0.3km,LC) | 华为 |  | 新区402机房 |  | 接入交换机 |  | 甘肃省高级人民法院“慧审云”云平台和软硬件集成项目 | 2019-09-01 | 2022-09-01 | 高法云平台 | 于振业 | 高法项目（新区）
285 | 网络设备 | CE6856-48S6Q-HI | CE6856-48S6Q-HI交换机(48*万兆SFP+,6*40G QSFP+,2*交流电源,端口侧进风) 2*40GBase-eSR4光模块-QSFP+-40G-多模模块(850nm,0.3km,MPO) (可对接4个SFP+) QSFP+-40G-高速电缆-3m-(QSFP+38公)-(CC8P0.32黑(S))-(QSFP+38公)-室内用 48*光模块-SFP+-10G-多模模块(850nm,0.3km,LC) | 华为 |  | 新区402机房 |  | 接入交换机 |  | 甘肃省高级人民法院“慧审云”云平台和软硬件集成项目 | 2019-09-01 | 2022-09-01 | 高法云平台 | 于振业 | 高法项目（新区）
286 | 网络设备 | CE6856-48S6Q-HI | CE6856-48S6Q-HI交换机(48*万兆SFP+,6*40G QSFP+,2*交流电源,端口侧进风) 2*40GBase-eSR4光模块-QSFP+-40G-多模模块(850nm,0.3km,MPO) (可对接4个SFP+) QSFP+-40G-高速电缆-3m-(QSFP+38公)-(CC8P0.32黑(S))-(QSFP+38公)-室内用 48*光模块-SFP+-10G-多模模块(850nm,0.3km,LC) | 华为 |  | 新区402机房 |  | 接入交换机 |  | 甘肃省高级人民法院“慧审云”云平台和软硬件集成项目 | 2019-09-01 | 2022-09-01 | 高法云平台 | 于振业 | 高法项目（新区）
287 | 网络设备 | CE6856-48S6Q-HI | CE6856-48S6Q-HI交换机(48*万兆SFP+,6*40G QSFP+,2*交流电源,端口侧进风) 2*40GBase-eSR4光模块-QSFP+-40G-多模模块(850nm,0.3km,MPO) (可对接4个SFP+) QSFP+-40G-高速电缆-3m-(QSFP+38公)-(CC8P0.32黑(S))-(QSFP+38公)-室内用 48*光模块-SFP+-10G-多模模块(850nm,0.3km,LC) | 华为 |  | 新区402机房 |  | 接入交换机 |  | 甘肃省高级人民法院“慧审云”云平台和软硬件集成项目 | 2019-09-01 | 2022-09-01 | 高法云平台 | 于振业 | 高法项目（新区）
288 | 网络设备 | CE6856-48S6Q-HI | CE6856-48S6Q-HI交换机(48*万兆SFP+,6*40G QSFP+,2*交流电源,端口侧进风) 2*40GBase-eSR4光模块-QSFP+-40G-多模模块(850nm,0.3km,MPO) (可对接4个SFP+) QSFP+-40G-高速电缆-3m-(QSFP+38公)-(CC8P0.32黑(S))-(QSFP+38公)-室内用 48*光模块-SFP+-10G-多模模块(850nm,0.3km,LC) | 华为 |  | 新区402机房 |  | 接入交换机 |  | 甘肃省高级人民法院“慧审云”云平台和软硬件集成项目 | 2019-09-01 | 2022-09-01 | 高法云平台 | 于振业 | 高法项目（新区）
289 | 网络设备 | CE6856-48S6Q-HI | CE6856-48S6Q-HI交换机(48*万兆SFP+,6*40G QSFP+,2*交流电源,端口侧进风) 2*40GBase-eSR4光模块-QSFP+-40G-多模模块(850nm,0.3km,MPO) (可对接4个SFP+) QSFP+-40G-高速电缆-3m-(QSFP+38公)-(CC8P0.32黑(S))-(QSFP+38公)-室内用 48*光模块-SFP+-10G-多模模块(850nm,0.3km,LC) | 华为 |  | 新区402机房 |  | 接入交换机 |  | 甘肃省高级人民法院“慧审云”云平台和软硬件集成项目 | 2019-09-01 | 2022-09-01 | 高法云平台 | 于振业 | 高法项目（新区）
290 | 网络设备 | CE6856-48S6Q-HI | CE6856-48S6Q-HI交换机(48*万兆SFP+,6*40G QSFP+,2*交流电源,端口侧进风) 2*40GBase-eSR4光模块-QSFP+-40G-多模模块(850nm,0.3km,MPO) (可对接4个SFP+) QSFP+-40G-高速电缆-3m-(QSFP+38公)-(CC8P0.32黑(S))-(QSFP+38公)-室内用 48*光模块-SFP+-10G-多模模块(850nm,0.3km,LC) | 华为 |  | 新区402机房 |  | 接入交换机 |  | 甘肃省高级人民法院“慧审云”云平台和软硬件集成项目 | 2019-09-01 | 2022-09-01 | 高法云平台 | 于振业 | 高法项目（新区）
291 | 网络设备 | CE6856-48S6Q-HI | CE6856-48S6Q-HI交换机(48*万兆SFP+,6*40G QSFP+,2*交流电源,端口侧进风) 2*40GBase-eSR4光模块-QSFP+-40G-多模模块(850nm,0.3km,MPO) (可对接4个SFP+) QSFP+-40G-高速电缆-3m-(QSFP+38公)-(CC8P0.32黑(S))-(QSFP+38公)-室内用 48*光模块-SFP+-10G-多模模块(850nm,0.3km,LC) | 华为 |  | 新区402机房 |  | 接入交换机 |  | 甘肃省高级人民法院“慧审云”云平台和软硬件集成项目 | 2019-09-01 | 2022-09-01 | 高法云平台 | 于振业 | 高法项目（新区）
292 | 网络设备 | CE6856-48S6Q-HI | CE6856-48S6Q-HI交换机(48*万兆SFP+,6*40G QSFP+,2*交流电源,端口侧进风) 2*40GBase-eSR4光模块-QSFP+-40G-多模模块(850nm,0.3km,MPO) (可对接4个SFP+) QSFP+-40G-高速电缆-3m-(QSFP+38公)-(CC8P0.32黑(S))-(QSFP+38公)-室内用 48*光模块-SFP+-10G-多模模块(850nm,0.3km,LC) | 华为 |  | 新区402机房 |  | 接入交换机 |  | 甘肃省高级人民法院“慧审云”云平台和软硬件集成项目 | 2019-09-01 | 2022-09-01 | 高法云平台 | 于振业 | 高法项目（新区）
293 | 网络设备 | CE6856-48S6Q-HI | CE6856-48S6Q-HI交换机(48*万兆SFP+,6*40G QSFP+,2*交流电源,端口侧进风) 2*40GBase-eSR4光模块-QSFP+-40G-多模模块(850nm,0.3km,MPO) (可对接4个SFP+) QSFP+-40G-高速电缆-3m-(QSFP+38公)-(CC8P0.32黑(S))-(QSFP+38公)-室内用 48*光模块-SFP+-10G-多模模块(850nm,0.3km,LC) | 华为 |  | 新区402机房 |  | 接入交换机 |  | 甘肃省高级人民法院“慧审云”云平台和软硬件集成项目 | 2019-09-01 | 2022-09-01 | 高法云平台 | 于振业 | 高法项目（新区）
294 | 网络设备 | CE6856-48S6Q-HI | CE6856-48S6Q-HI交换机(48*万兆SFP+,6*40G QSFP+,2*交流电源,端口侧进风) 2*40GBase-eSR4光模块-QSFP+-40G-多模模块(850nm,0.3km,MPO) (可对接4个SFP+) QSFP+-40G-高速电缆-3m-(QSFP+38公)-(CC8P0.32黑(S))-(QSFP+38公)-室内用 48*光模块-SFP+-10G-多模模块(850nm,0.3km,LC) | 华为 |  | 新区402机房 |  | 接入交换机 |  | 甘肃省高级人民法院“慧审云”云平台和软硬件集成项目 | 2019-09-01 | 2022-09-01 | 高法云平台 | 于振业 | 高法项目（新区）
295 | 网络设备 | CE6856-48S6Q-HI | CE6856-48S6Q-HI交换机(48*万兆SFP+,6*40G QSFP+,2*交流电源,端口侧进风) 2*40GBase-eSR4光模块-QSFP+-40G-多模模块(850nm,0.3km,MPO) (可对接4个SFP+) QSFP+-40G-高速电缆-3m-(QSFP+38公)-(CC8P0.32黑(S))-(QSFP+38公)-室内用 48*光模块-SFP+-10G-多模模块(850nm,0.3km,LC) | 华为 |  | 新区402机房 |  | 接入交换机 |  | 甘肃省高级人民法院“慧审云”云平台和软硬件集成项目 | 2019-09-01 | 2022-09-01 | 高法云平台 | 于振业 | 高法项目（新区）
296 | 网络设备 | CE6856-48S6Q-HI | CE6856-48S6Q-HI交换机(48*万兆SFP+,6*40G QSFP+,2*交流电源,端口侧进风) 2*40GBase-eSR4光模块-QSFP+-40G-多模模块(850nm,0.3km,MPO) (可对接4个SFP+) QSFP+-40G-高速电缆-3m-(QSFP+38公)-(CC8P0.32黑(S))-(QSFP+38公)-室内用 48*光模块-SFP+-10G-多模模块(850nm,0.3km,LC) | 华为 |  | 新区402机房 |  | 接入交换机 |  | 甘肃省高级人民法院“慧审云”云平台和软硬件集成项目 | 2019-09-01 | 2022-09-01 | 高法云平台 | 于振业 | 高法项目（新区）
297 | 网络设备 | CE6856-48S6Q-HI | CE6856-48S6Q-HI交换机(48*万兆SFP+,6*40G QSFP+,2*交流电源,端口侧进风) 2*40GBase-eSR4光模块-QSFP+-40G-多模模块(850nm,0.3km,MPO) (可对接4个SFP+) QSFP+-40G-高速电缆-3m-(QSFP+38公)-(CC8P0.32黑(S))-(QSFP+38公)-室内用 48*光模块-SFP+-10G-多模模块(850nm,0.3km,LC) | 华为 |  | 新区402机房 |  | 接入交换机 |  | 甘肃省高级人民法院“慧审云”云平台和软硬件集成项目 | 2019-09-01 | 2022-09-01 | 高法云平台 | 于振业 | 高法项目（新区）
298 | 网络设备 | CE6856-48S6Q-HI | CE6856-48S6Q-HI交换机(48*万兆SFP+,6*40G QSFP+,2*交流电源,端口侧进风) 2*40GBase-eSR4光模块-QSFP+-40G-多模模块(850nm,0.3km,MPO) (可对接4个SFP+) QSFP+-40G-高速电缆-3m-(QSFP+38公)-(CC8P0.32黑(S))-(QSFP+38公)-室内用 48*光模块-SFP+-10G-多模模块(850nm,0.3km,LC) | 华为 |  | 新区402机房 |  | 接入交换机 |  | 甘肃省高级人民法院“慧审云”云平台和软硬件集成项目 | 2019-09-01 | 2022-09-01 | 高法云平台 | 于振业 | 高法项目（新区）
299 | 网络设备 | CE6856-48S6Q-HI | CE6856-48S6Q-HI交换机(48*万兆SFP+,6*40G QSFP+,2*交流电源,端口侧进风) 2*40GBase-eSR4光模块-QSFP+-40G-多模模块(850nm,0.3km,MPO) (可对接4个SFP+) QSFP+-40G-高速电缆-3m-(QSFP+38公)-(CC8P0.32黑(S))-(QSFP+38公)-室内用 48*光模块-SFP+-10G-多模模块(850nm,0.3km,LC) | 华为 |  | 新区402机房 |  | 接入交换机 |  | 甘肃省高级人民法院“慧审云”云平台和软硬件集成项目 | 2019-09-01 | 2022-09-01 | 高法云平台 | 于振业 | 高法项目（新区）
300 | 网络设备 | CE6856-48S6Q-HI | CE6856-48S6Q-HI交换机(48*万兆SFP+,6*40G QSFP+,2*交流电源,端口侧进风) 2*40GBase-eSR4光模块-QSFP+-40G-多模模块(850nm,0.3km,MPO) (可对接4个SFP+) QSFP+-40G-高速电缆-3m-(QSFP+38公)-(CC8P0.32黑(S))-(QSFP+38公)-室内用 48*光模块-SFP+-10G-多模模块(850nm,0.3km,LC) | 华为 |  | 新区402机房 |  | 接入交换机 |  | 甘肃省高级人民法院“慧审云”云平台和软硬件集成项目 | 2019-09-01 | 2022-09-01 | 高法云平台 | 于振业 | 高法项目（新区）
301 | 网络设备 | CE6856-48S6Q-HI | CE6856-48S6Q-HI交换机(48*万兆SFP+,6*40G QSFP+,2*交流电源,端口侧进风) 2*40GBase-eSR4光模块-QSFP+-40G-多模模块(850nm,0.3km,MPO) (可对接4个SFP+) QSFP+-40G-高速电缆-3m-(QSFP+38公)-(CC8P0.32黑(S))-(QSFP+38公)-室内用 48*光模块-SFP+-10G-多模模块(850nm,0.3km,LC) | 华为 |  | 新区402机房 |  | 接入交换机 |  | 甘肃省高级人民法院“慧审云”云平台和软硬件集成项目 | 2019-09-01 | 2022-09-01 | 高法云平台 | 于振业 | 高法项目（新区）
302 | 网络设备 | CE6856-48S6Q-HI | CE6856-48S6Q-HI交换机(48*万兆SFP+,6*40G QSFP+,2*交流电源,端口侧进风) 2*40GBase-eSR4光模块-QSFP+-40G-多模模块(850nm,0.3km,MPO) (可对接4个SFP+) QSFP+-40G-高速电缆-3m-(QSFP+38公)-(CC8P0.32黑(S))-(QSFP+38公)-室内用 48*光模块-SFP+-10G-多模模块(850nm,0.3km,LC) | 华为 |  | 新区402机房 |  | 接入交换机 |  | 甘肃省高级人民法院“慧审云”云平台和软硬件集成项目 | 2019-09-01 | 2022-09-01 | 高法云平台 | 于振业 | 高法项目（新区）
303 | 网络设备 | CE6856-48S6Q-HI | CE6856-48S6Q-HI交换机(48*万兆SFP+,6*40G QSFP+,2*交流电源,端口侧进风) 2*40GBase-eSR4光模块-QSFP+-40G-多模模块(850nm,0.3km,MPO) (可对接4个SFP+) QSFP+-40G-高速电缆-3m-(QSFP+38公)-(CC8P0.32黑(S))-(QSFP+38公)-室内用 48*光模块-SFP+-10G-多模模块(850nm,0.3km,LC) | 华为 |  | 新区402机房 |  | 接入交换机 |  | 甘肃省高级人民法院“慧审云”云平台和软硬件集成项目 | 2019-09-01 | 2022-09-01 | 高法云平台 | 于振业 | 高法项目（新区）
304 | 网络设备 | NE20E-S8 | NE20E-S8交流基本配置(含NE20E-S8机箱/双主控MPUEA/双交流电源/电源线,不含软件费用和资料) 4端口10GBase LAN/WAN-SFP+物理接口卡 8端口100/1000Base-X-SFP物理接口卡H 2*光收发一体模块(SFP+,850nm,10Gb/s,-7.3~-1dBm,-9.9dBm,LC, 多模,0.3km) 4*光收发一体模块(SFP+,1310nm,10Gb/s,-8.2~0.5dBm,-12.6dBm,LC,单模,10km) 4*光收发一体模块(eSFP,850nm,2.125Gb/s(Multi rate) ,-9.5~-2.5dBm,-17dBm,LC,MM,0.5km) 2*网络业务处理单元(NSP-A) | 华为 |  | 新区402机房 |  | 路由器 |  | 甘肃省高级人民法院“慧审云”云平台和软硬件集成项目 | 2019-09-01 | 2022-09-01 | 高法云平台 | 于振业 | 高法项目（新区）
305 | 网络设备 | NE20E-S8 | NE20E-S8交流基本配置(含NE20E-S8机箱/双主控MPUEA/双交流电源/电源线,不含软件费用和资料) 4端口10GBase LAN/WAN-SFP+物理接口卡 8端口100/1000Base-X-SFP物理接口卡H 2*光收发一体模块(SFP+,850nm,10Gb/s,-7.3~-1dBm,-9.9dBm,LC, 多模,0.3km) 4*光收发一体模块(SFP+,1310nm,10Gb/s,-8.2~0.5dBm,-12.6dBm,LC,单模,10km) 4*光收发一体模块(eSFP,850nm,2.125Gb/s(Multi rate) ,-9.5~-2.5dBm,-17dBm,LC,MM,0.5km) 2*网络业务处理单元(NSP-A) | 华为 |  | 新区402机房 |  | 路由器 |  | 甘肃省高级人民法院“慧审云”云平台和软硬件集成项目 | 2019-09-01 | 2022-09-01 | 高法云平台 | 于振业 | 高法项目（新区）
306 | 网络设备 | USG6712E | USG6712E-AC主机(20*(SFP+)+2*QSFP+2*QSFP28+2*HA,双电源,含SSL VPN 100用户) 固态硬盘-240GB-SATA 6Gb/s-读取密集型-2.5英寸 2*40GBase-eSR4光模块-QSFP+-40G-多模模块(850nm,0.3km,MPO) (可对接4个SFP+) 虚拟防火墙功能 威胁防护36个月(适用于USG6712E) | 华为 |  | 新区402机房 |  | 防火墙 |  | 甘肃省高级人民法院“慧审云”云平台和软硬件集成项目 | 2019-09-01 | 2022-09-01 | 高法云平台 | 于振业 | 高法项目（新区）
307 | 网络设备 | USG6712E | USG6712E-AC主机(20*(SFP+)+2*QSFP+2*QSFP28+2*HA,双电源,含SSL VPN 100用户) 固态硬盘-240GB-SATA 6Gb/s-读取密集型-2.5英寸 2*40GBase-eSR4光模块-QSFP+-40G-多模模块(850nm,0.3km,MPO) (可对接4个SFP+) 虚拟防火墙功能 威胁防护36个月(适用于USG6712E) | 华为 |  | 新区402机房 |  | 防火墙 |  | 甘肃省高级人民法院“慧审云”云平台和软硬件集成项目 | 2019-09-01 | 2022-09-01 | 高法云平台 | 于振业 | 高法项目（新区）
308 | 安全设备 | NIDSNX5-N2000B | 入侵监测 | 绿盟 |  | 新区402机房 |  | 入侵监测 |  | 甘肃省高级人民法院“慧审云”云平台和软硬件集成项目 | 2019-09-01 | 2022-09-01 | 高法云平台 | 于振业 | 高法项目（新区）
309 | 安全设备 | NIPSNX5-CH6330 | 入侵防御 | 绿盟 |  | 新区402机房 |  | 入侵防御 |  | 甘肃省高级人民法院“慧审云”云平台和软硬件集成项目 | 2019-09-01 | 2022-09-01 | 高法云平台 | 于振业 | 高法项目（新区）
310 | 安全设备 | NIPSNX5-CH6330 | 入侵防御 | 绿盟 |  | 新区402机房 |  | 入侵防御 |  | 甘肃省高级人民法院“慧审云”云平台和软硬件集成项目 | 2019-09-01 | 2022-09-01 | 高法云平台 | 于振业 | 高法项目（新区）
311 | 安全设备 | RSASNX3-S | 漏洞扫描 | 绿盟 |  | 新区402机房 |  | 漏洞扫描 |  | 甘肃省高级人民法院“慧审云”云平台和软硬件集成项目 | 2019-09-01 | 2022-09-01 | 高法云平台 | 于振业 | 高法项目（新区）
312 | 安全设备 | WAFNX5-CH5330 | WAF | 华为 |  | 新区402机房 |  | WAF |  | 甘肃省高级人民法院“慧审云”云平台和软硬件集成项目 | 2019-09-01 | 2022-09-01 | 高法云平台 | 于振业 | 高法项目（新区）
313 | 安全设备 | TY-TSS10000-S53-PA-01 | 探针平台 | 360 |  | 新区402机房 |  | 360网神新一代威胁感知系统V4.0 |  | 甘肃省高级人民法院“慧审云”云平台和软硬件集成项目 | 2019-09-01 | 2022-09-01 | 高法云平台 | 于振业 | 高法项目（新区）
314 | 安全设备 | TY-TSS10000-A58-PA-01 | 分析平台 | 360 |  | 新区402机房 |  | 360网神新一代威胁感知系统V4.0 |  | 甘肃省高级人民法院“慧审云”云平台和软硬件集成项目 | 2019-09-01 | 2022-09-01 | 高法云平台 | 于振业 | 高法项目（新区）
315 | 安全设备 | LogBasec-VM3000 | 3000授权-软件 | 思福迪 |  | 新区402机房 |  | 堡垒机 |  | 甘肃省高级人民法院“慧审云”云平台和软硬件集成项目 | 2019-09-01 | 2022-09-01 | 高法云平台 | 于振业 | 高法项目（新区）
316 | 安全设备 | DBA-GS26000 | DBA-GS26000，2U机架式设备，双电源，板载6电口，32G内存,4T存储空间。网卡扩展： 网卡扩展：1×扩展槽位（扩展可选：2个万兆光/4个千兆光/4个千兆电/8千兆电/8千兆光）。默认支持48个数据库个数默认支持48个RMAgent探针 包含三年原厂售后服务。通过数据库审计精确记录关键业务操作和关联具体业务操作人员，为事后追溯定责提供准确依据，同时对数据库运维操作和非法批量导出行为进行告警。提供各种专业报表便于对数据库行为的分析查看。 | 安华金和 |  | 新区402机房 |  | 数据库审计 |  | 甘肃省高级人民法院“慧审云”云平台和软硬件集成项目 | 2019-09-01 | 2022-09-01 | 高法云平台 | 于振业 | 高法项目（新区）
317 | 安全设备 | WS-ESM-FL-AV-WINSER | 服务器杀毒100点（windows）-软件 | 360 |  | 新区402机房 |  | 360网神终端安全管理系统V7.0 |  | 甘肃省高级人民法院“慧审云”云平台和软硬件集成项目 | 2019-09-01 | 2022-09-01 | 高法云平台 | 于振业 | 高法项目（新区）
318 | 安全设备 | TQ-ESM-MGR-WIN-PS | 虚拟化安全50CPU-软件 | 360 |  | 新区402机房 |  | 360天擎终端安全管理系统V6.0 |  | 甘肃省高级人民法院“慧审云”云平台和软硬件集成项目 | 2019-09-01 | 2022-09-01 | 高法云平台 | 于振业 | 高法项目（新区）
319 | 安全设备 | VMS7.0-CPU-STE-QPS-PWS-36 | 内网终端安全管理 500点-软件 | 360 |  | 新区402机房 |  | 360网神虚拟化安全管理系统V7.0 |  | 甘肃省高级人民法院“慧审云”云平台和软硬件集成项目 | 2019-09-01 | 2022-09-01 | 高法云平台 | 于振业 | 高法项目（新区）
320 | 安全设备 | 浪潮法眼平台 | 可视化运维管理平台-软件 | 浪潮 |  | 新区402机房 |  | 浪潮法眼平台 |  | 甘肃省高级人民法院“慧审云”云平台和软硬件集成项目 | 2019-09-01 | 2022-09-01 | 高法云平台 | 于振业 | 高法项目（新区）
321 | 安全设备 | 海康音视频调度平台 | DS-VE22S-B（310800756 标配D-BBD） 智能分析服务器DS-IE1032-03U/J 智能分析DS-IE9400-C/XC 9300/9400软件、审务督察软件、分析软件和2150授权 | 海康 |  | 新区402机房 |  | 海康音视频调度平台 |  | 甘肃省高级人民法院“慧审云”云平台和软硬件集成项目 | 2019-09-01 | 2022-09-01 | 高法云平台 | 于振业 | 高法项目（新区）
322 | 网络设备 | CE5855-48T4S2Q-EI | 48*千兆电,4*万兆SFP+,2*40G QSFP+,2*交流电源,端口侧进风 | 华为 |  | 新区402机房 |  | 备份中心-接入交换机 |  | 甘肃省高级人民法院“慧审云”云平台和软硬件集成项目 | 2019-09-01 | 2022-09-01 | 高法云平台 | 于振业 | 高法项目（高法机房）
323 | 网络设备 | CE5855-48T4S2Q-EI | 48*千兆电,4*万兆SFP+,2*40G QSFP+,2*交流电源,端口侧进风 | 华为 |  | 新区402机房 |  | 备份中心-接入交换机 |  | 甘肃省高级人民法院“慧审云”云平台和软硬件集成项目 | 2019-09-01 | 2022-09-01 | 高法云平台 | 于振业 | 高法项目（高法机房）
324 | 网络设备 | CE6855-48S6Q-HI | 48*万兆SFP+,6*40G QSFP+,2*交流电源,端口侧进风 | 华为 |  | 新区402机房 |  | 备份中心-接入交换机 |  | 甘肃省高级人民法院“慧审云”云平台和软硬件集成项目 | 2019-09-01 | 2022-09-01 | 高法云平台 | 于振业 | 高法项目（高法机房） |  | 物理服务器 | 华为 | 新区402机房 | 甘肃省高级人民法院“慧审云”云平台和软硬件集成项目 | 2019-09-01 | 2022-09-01 | 高法云平台 | 于振业 | 高法项目（高法机房） | 物理服务器 | 华为 | 新区402机房 | 甘肃省高级人民法院“慧审云”云平台和软硬件集成项目 | 2019-09-01 | 2022-09-01 | 高法云平台 | 于振业 | 高法项目（高法机房） | 物理服务器 | 华为 | 新区402机房 | 甘肃省高级人民法院“慧审云”云平台和软硬件集成项目 | 2019-09-01 | 2022-09-01 | 高法云平台 | 于振业 | 高法项目（高法机房） | 物理服务器 | 华为 | 新区402机房 | 甘肃省高级人民法院“慧审云”云平台和软硬件集成项目 | 2019-09-01 | 2022-09-01 | 高法云平台 | 于振业 | 高法项目（高法机房） | 物理服务器 | 华为 | 新区402机房 | 甘肃省高级人民法院“慧审云”云平台和软硬件集成项目 | 2019-09-01 | 2022-09-01 | 高法云平台 | 于振业 | 高法项目（高法机房） | 物理服务器 | 华为 | 新区402机房 | 甘肃省高级人民法院“慧审云”云平台和软硬件集成项目 | 2019-09-01 | 2022-09-01 | 高法云平台 | 于振业 | 高法项目（高法机房） | 物理服务器 | 华为 | 新区402机房 | 甘肃省高级人民法院“慧审云”云平台和软硬件集成项目 | 2019-09-01 | 2022-09-01 | 高法云平台 | 于振业 | 高法项目（高法机房） | 物理服务器 | 华为 | 新区402机房 | 甘肃省高级人民法院“慧审云”云平台和软硬件集成项目 | 2019-09-01 | 2022-09-01 | 高法云平台 | 于振业 | 高法项目（高法机房） | 物理服务器 | 华为 | 新区402机房 | 甘肃省高级人民法院“慧审云”云平台和软硬件集成项目 | 2019-09-01 | 2022-09-01 | 高法云平台 | 于振业 | 高法项目（高法机房） | 物理服务器 | 华为 | 新区402机房 | 甘肃省高级人民法院“慧审云”云平台和软硬件集成项目 | 2019-09-01 | 2022-09-01 | 高法云平台 | 于振业 | 高法项目（高法机房） | 物理服务器 | 华为 | 新区402机房 | 甘肃省高级人民法院“慧审云”云平台和软硬件集成项目 | 2019-09-01 | 2022-09-01 | 高法云平台 | 于振业 | 高法项目（高法机房） | 物理服务器 | 华为 | 新区402机房 | 甘肃省高级人民法院“慧审云”云平台和软硬件集成项目 | 2019-09-01 | 2022-09-01 | 高法云平台 | 于振业 | 高法项目（高法机房） | 物理服务器 | 华为 | 新区402机房 | 甘肃省高级人民法院“慧审云”云平台和软硬件集成项目 | 2019-09-01 | 2022-09-01 | 高法云平台 | 于振业 | 高法项目（高法机房） | 物理服务器 | 华为 | 新区402机房 | 甘肃省高级人民法院“慧审云”云平台和软硬件集成项目 | 2019-09-01 | 2022-09-01 | 高法云平台 | 于振业 | 高法项目（高法机房） | 物理服务器 | 华为 | 新区402机房 | 甘肃省高级人民法院“慧审云”云平台和软硬件集成项目 | 2019-09-01 | 2022-09-01 | 高法云平台 | 于振业 | 高法项目（高法机房） | 物理服务器 | 华为 | 新区402机房 | 甘肃省高级人民法院“慧审云”云平台和软硬件集成项目 | 2019-09-01 | 2022-09-01 | 高法云平台 | 于振业 | 高法项目（高法机房） | 物理服务器 | 华为 | 新区402机房 | 甘肃省高级人民法院“慧审云”云平台和软硬件集成项目 | 2019-09-01 | 2022-09-01 | 高法云平台 | 于振业 | 高法项目（高法机房） | 物理服务器 | 华为 | 新区402机房 | 甘肃省高级人民法院“慧审云”云平台和软硬件集成项目 | 2019-09-01 | 2022-09-01 | 高法云平台 | 于振业 | 高法项目（高法机房） | 物理服务器 | 华为 | 新区402机房 | 甘肃省高级人民法院“慧审云”云平台和软硬件集成项目 | 2019-09-01 | 2022-09-01 | 高法云平台 | 于振业 | 高法项目（高法机房） | 物理服务器 | 华为 | 新区402机房 | 甘肃省高级人民法院“慧审云”云平台和软硬件集成项目 | 2019-09-01 | 2022-09-01 | 高法云平台 | 于振业 | 高法项目（高法机房） | 物理服务器 | 华为 | 新区402机房 | 甘肃省高级人民法院“慧审云”云平台和软硬件集成项目 | 2019-09-01 | 2022-09-01 | 高法云平台 | 于振业 | 高法项目（高法机房） | 物理服务器 | 华为 | 新区402机房 | 甘肃省高级人民法院“慧审云”云平台和软硬件集成项目 | 2019-09-01 | 2022-09-01 | 高法云平台 | 于振业 | 高法项目（高法机房） | 物理服务器 | 华为 | 新区402机房 | 甘肃省高级人民法院“慧审云”云平台和软硬件集成项目 | 2019-09-01 | 2022-09-01 | 高法云平台 | 于振业 | 高法项目（高法机房） | 物理服务器 | 华为 | 新区402机房 | 甘肃省高级人民法院“慧审云”云平台和软硬件集成项目 | 2019-09-01 | 2022-09-01 | 高法云平台 | 于振业 | 高法项目（高法机房） | 物理服务器 | 华为 | 新区402机房 | 甘肃省高级人民法院“慧审云”云平台和软硬件集成项目 | 2019-09-01 | 2022-09-01 | 高法云平台 | 于振业 | 高法项目（高法机房） | 物理服务器 | 华为 | 新区402机房 | 甘肃省高级人民法院“慧审云”云平台和软硬件集成项目 | 2019-09-01 | 2022-09-01 | 高法云平台 | 于振业 | 高法项目（高法机房） | 物理服务器 | 华为 | 新区402机房 | 甘肃省高级人民法院“慧审云”云平台和软硬件集成项目 | 2019-09-01 | 2022-09-01 | 高法云平台 | 于振业 | 高法项目（高法机房） | 物理服务器 | 华为 | 新区402机房 | 甘肃省高级人民法院“慧审云”云平台和软硬件集成项目 | 2019-09-01 | 2022-09-01 | 高法云平台 | 于振业 | 高法项目（高法机房） | 物理服务器 | 华为 | 新区402机房 | 甘肃省高级人民法院“慧审云”云平台和软硬件集成项目 | 2019-09-01 | 2022-09-01 | 高法云平台 | 于振业 | 高法项目（高法机房） | 物理服务器 | 华为 | 新区402机房 | 甘肃省高级人民法院“慧审云”云平台和软硬件集成项目 | 2019-09-01 | 2022-09-01 | 高法云平台 | 于振业 | 高法项目（高法机房） | 物理服务器 | 华为 | 新区402机房 | 甘肃省高级人民法院“慧审云”云平台和软硬件集成项目 | 2019-09-01 | 2022-09-01 | 高法云平台 | 于振业 | 高法项目（高法机房） | 物理服务器 | 华为 | 新区402机房 | 甘肃省高级人民法院“慧审云”云平台和软硬件集成项目 | 2019-09-01 | 2022-09-01 | 高法云平台 | 于振业 | 高法项目（高法机房） | 物理服务器 | 华为 | 新区402机房 | 甘肃省高级人民法院“慧审云”云平台和软硬件集成项目 | 2019-09-01 | 2022-09-01 | 高法云平台 | 于振业 | 高法项目（高法机房） | 物理服务器 | 华为 | 新区402机房 | 甘肃省高级人民法院“慧审云”云平台和软硬件集成项目 | 2019-09-01 | 2022-09-01 | 高法云平台 | 于振业 | 高法项目（高法机房） | 物理服务器 | 华为 | 新区402机房 | 甘肃省高级人民法院“慧审云”云平台和软硬件集成项目 | 2019-09-01 | 2022-09-01 | 高法云平台 | 于振业 | 高法项目（高法机房） | 物理服务器 | 华为 | 新区402机房 | 甘肃省高级人民法院“慧审云”云平台和软硬件集成项目 | 2019-09-01 | 2022-09-01 | 高法云平台 | 于振业 | 高法项目（高法机房） | 物理服务器 | 华为 | 新区402机房 | 甘肃省高级人民法院“慧审云”云平台和软硬件集成项目 | 2019-09-01 | 2022-09-01 | 高法云平台 | 于振业 | 高法项目（高法机房） | 物理服务器 | 华为 | 新区402机房 | 甘肃省高级人民法院“慧审云”云平台和软硬件集成项目 | 2019-09-01 | 2022-09-01 | 高法云平台 | 于振业 | 高法项目（高法机房） | 物理服务器 | 华为 | 新区402机房 | 甘肃省高级人民法院“慧审云”云平台和软硬件集成项目 | 2019-09-01 | 2022-09-01 | 高法云平台 | 于振业 | 高法项目（高法机房） | 物理服务器 | 华为 | 新区402机房 | 甘肃省高级人民法院“慧审云”云平台和软硬件集成项目 | 2019-09-01 | 2022-09-01 | 高法云平台 | 于振业 | 高法项目（高法机房） | 物理服务器 | 华为 | 新区402机房 | 甘肃省高级人民法院“慧审云”云平台和软硬件集成项目 | 2019-09-01 | 2022-09-01 | 高法云平台 | 于振业 | 高法项目（高法机房） | 物理服务器 | 华为 | 新区402机房 | 甘肃省高级人民法院“慧审云”云平台和软硬件集成项目 | 2019-09-01 | 2022-09-01 | 高法云平台 | 于振业 | 高法项目（高法机房） | 物理服务器 | 华为 | 新区402机房 | 甘肃省高级人民法院“慧审云”云平台和软硬件集成项目 | 2019-09-01 | 2022-09-01 | 高法云平台 | 于振业 | 高法项目（高法机房） | 物理服务器 | 华为 | 新区402机房 | 甘肃省高级人民法院“慧审云”云平台和软硬件集成项目 | 2019-09-01 | 2022-09-01 | 高法云平台 | 于振业 | 高法项目（高法机房） | 物理服务器 | 华为 | 新区402机房 | 甘肃省高级人民法院“慧审云”云平台和软硬件集成项目 | 2019-09-01 | 2022-09-01 | 高法云平台 | 于振业 | 高法项目（高法机房） | 物理服务器 | 华为 | 新区402机房 | 甘肃省高级人民法院“慧审云”云平台和软硬件集成项目 | 2019-09-01 | 2022-09-01 | 高法云平台 | 于振业 | 高法项目（高法机房） | 物理服务器 | 华为 | 新区402机房 | 甘肃省高级人民法院“慧审云”云平台和软硬件集成项目 | 2019-09-01 | 2022-09-01 | 高法云平台 | 于振业 | 高法项目（高法机房） | 物理服务器 | 华为 | 新区402机房 | 甘肃省高级人民法院“慧审云”云平台和软硬件集成项目 | 2019-09-01 | 2022-09-01 | 高法云平台 | 于振业 | 高法项目（高法机房） | 物理服务器 | 华为 | 新区402机房 | 甘肃省高级人民法院“慧审云”云平台和软硬件集成项目 | 2019-09-01 | 2022-09-01 | 高法云平台 | 于振业 | 高法项目（高法机房） | 物理服务器 | 华为 | 新区402机房 | 甘肃省高级人民法院“慧审云”云平台和软硬件集成项目 | 2019-09-01 | 2022-09-01 | 高法云平台 | 于振业 | 高法项目（高法机房） | 物理服务器 | 华为 | 新区402机房 | 甘肃省高级人民法院“慧审云”云平台和软硬件集成项目 | 2019-09-01 | 2022-09-01 | 高法云平台 | 于振业 | 高法项目（高法机房） | 物理服务器 | 华为 | 新区402机房 | 甘肃省高级人民法院“慧审云”云平台和软硬件集成项目 | 2019-09-01 | 2022-09-01 | 高法云平台 | 于振业 | 高法项目（高法机房） | 物理服务器 | 华为 | 新区402机房 | 甘肃省高级人民法院“慧审云”云平台和软硬件集成项目 | 2019-09-01 | 2022-09-01 | 高法云平台 | 于振业 | 高法项目（高法机房） | 物理服务器 | 华为 | 新区402机房 | 甘肃省高级人民法院“慧审云”云平台和软硬件集成项目 | 2019-09-01 | 2022-09-01 | 高法云平台 | 于振业 | 高法项目（高法机房） | 物理服务器 | 华为 | 新区402机房 | 甘肃省高级人民法院“慧审云”云平台和软硬件集成项目 | 2019-09-01 | 2022-09-01 | 高法云平台 | 于振业 | 高法项目（高法机房） | 物理服务器 | 华为 | 新区402机房 | 甘肃省高级人民法院“慧审云”云平台和软硬件集成项目 | 2019-09-01 | 2022-09-01 | 高法云平台 | 于振业 | 高法项目（高法机房） | 物理服务器 | 华为 | 新区402机房 | 甘肃省高级人民法院“慧审云”云平台和软硬件集成项目 | 2019-09-01 | 2022-09-01 | 高法云平台 | 于振业 | 高法项目（高法机房） | 物理服务器 | 华为 | 新区402机房 | 甘肃省高级人民法院“慧审云”云平台和软硬件集成项目 | 2019-09-01 | 2022-09-01 | 高法云平台 | 于振业 | 高法项目（高法机房） | 物理服务器 | 华为 | 新区402机房 | 甘肃省高级人民法院“慧审云”云平台和软硬件集成项目 | 2019-09-01 | 2022-09-01 | 高法云平台 | 于振业 | 高法项目（高法机房） | 物理服务器 | 华为 | 新区402机房 | 甘肃省高级人民法院“慧审云”云平台和软硬件集成项目 | 2019-09-01 | 2022-09-01 | 高法云平台 | 于振业 | 高法项目（高法机房） | 物理服务器 | 华为 | 新区402机房 | 甘肃省高级人民法院“慧审云”云平台和软硬件集成项目 | 2019-09-01 | 2022-09-01 | 高法云平台 | 于振业 | 高法项目（高法机房） | 物理服务器 | 华为 | 新区402机房 | 甘肃省高级人民法院“慧审云”云平台和软硬件集成项目 | 2019-09-01 | 2022-09-01 | 高法云平台 | 于振业 | 高法项目（高法机房） | 物理服务器 | 华为 | 新区402机房 | 甘肃省高级人民法院“慧审云”云平台和软硬件集成项目 | 2019-09-01 | 2022-09-01 | 高法云平台 | 于振业 | 高法项目（高法机房） | 物理服务器 | 华为 | 新区402机房 | 甘肃省高级人民法院“慧审云”云平台和软硬件集成项目 | 2019-09-01 | 2022-09-01 | 高法云平台 | 于振业 | 高法项目（高法机房） | 物理服务器 | 华为 | 新区402机房 | 甘肃省高级人民法院“慧审云”云平台和软硬件集成项目 | 2019-09-01 | 2022-09-01 | 高法云平台 | 于振业 | 高法项目（高法机房） | 物理服务器 | 华为 | 新区402机房 | 甘肃省高级人民法院“慧审云”云平台和软硬件集成项目 | 2019-09-01 | 2022-09-01 | 高法云平台 | 于振业 | 高法项目（高法机房） | 物理服务器 | 华为 | 新区402机房 | 甘肃省高级人民法院“慧审云”云平台和软硬件集成项目 | 2019-09-01 | 2022-09-01 | 高法云平台 | 于振业 | 高法项目（高法机房） | 物理服务器 | 华为 | 新区402机房 | 甘肃省高级人民法院“慧审云”云平台和软硬件集成项目 | 2019-09-01 | 2022-09-01 | 高法云平台 | 于振业 | 高法项目（高法机房） | 物理服务器 | 华为 | 新区402机房 | 甘肃省高级人民法院“慧审云”云平台和软硬件集成项目 | 2019-09-01 | 2022-09-01 | 高法云平台 | 于振业 | 高法项目（高法机房） | 物理服务器 | 华为 | 新区402机房 | 甘肃省高级人民法院“慧审云”云平台和软硬件集成项目 | 2019-09-01 | 2022-09-01 | 高法云平台 | 于振业 | 高法项目（高法机房） | 物理服务器 | 华为 | 新区402机房 | 甘肃省高级人民法院“慧审云”云平台和软硬件集成项目 | 2019-09-01 | 2022-09-01 | 高法云平台 | 于振业 | 高法项目（高法机房） | 物理服务器 | 华为 | 新区402机房 | 甘肃省高级人民法院“慧审云”云平台和软硬件集成项目 | 2019-09-01 | 2022-09-01 | 高法云平台 | 于振业 | 高法项目（高法机房） | 物理服务器 | 华为 | 新区402机房 | 甘肃省高级人民法院“慧审云”云平台和软硬件集成项目 | 2019-09-01 | 2022-09-01 | 高法云平台 | 于振业 | 高法项目（高法机房） | 物理服务器 | 华为 | 新区402机房 | 甘肃省高级人民法院“慧审云”云平台和软硬件集成项目 | 2019-09-01 | 2022-09-01 | 高法云平台 | 于振业 | 高法项目（高法机房） | 物理服务器 | 华为 | 新区402机房 | 甘肃省高级人民法院“慧审云”云平台和软硬件集成项目 | 2019-09-01 | 2022-09-01 | 高法云平台 | 于振业 | 高法项目（高法机房） | 物理服务器 | 华为 | 新区402机房 | 甘肃省高级人民法院“慧审云”云平台和软硬件集成项目 | 2019-09-01 | 2022-09-01 | 高法云平台 | 于振业 | 高法项目（高法机房） | 物理服务器 | 华为 | 新区402机房 | 甘肃省高级人民法院“慧审云”云平台和软硬件集成项目 | 2019-09-01 | 2022-09-01 | 高法云平台 | 于振业 | 高法项目（高法机房） | 物理服务器 | 华为 | 新区402机房 | 甘肃省高级人民法院“慧审云”云平台和软硬件集成项目 | 2019-09-01 | 2022-09-01 | 高法云平台 | 于振业 | 高法项目（高法机房） | 物理服务器 | 华为 | 新区402机房 | 甘肃省高级人民法院“慧审云”云平台和软硬件集成项目 | 2019-09-01 | 2022-09-01 | 高法云平台 | 于振业 | 高法项目（高法机房） | 物理服务器 | 华为 | 新区402机房 | 甘肃省高级人民法院“慧审云”云平台和软硬件集成项目 | 2019-09-01 | 2022-09-01 | 高法云平台 | 于振业 | 高法项目（高法机房） | 物理服务器 | 华为 | 新区402机房 | 甘肃省高级人民法院“慧审云”云平台和软硬件集成项目 | 2019-09-01 | 2022-09-01 | 高法云平台 | 于振业 | 高法项目（高法机房） | 物理服务器 | 华为 | 新区402机房 | 甘肃省高级人民法院“慧审云”云平台和软硬件集成项目 | 2019-09-01 | 2022-09-01 | 高法云平台 | 于振业 | 高法项目（高法机房） | 物理服务器 | 华为 | 新区402机房 | 甘肃省高级人民法院“慧审云”云平台和软硬件集成项目 | 2019-09-01 | 2022-09-01 | 高法云平台 | 于振业 | 高法项目（高法机房） | 物理服务器 | 华为 | 新区402机房 | 甘肃省高级人民法院“慧审云”云平台和软硬件集成项目 | 2019-09-01 | 2022-09-01 | 高法云平台 | 于振业 | 高法项目（高法机房） | 物理服务器 | 华为 | 新区402机房 | 甘肃省高级人民法院“慧审云”云平台和软硬件集成项目 | 2019-09-01 | 2022-09-01 | 高法云平台 | 于振业 | 高法项目（高法机房） | 物理服务器 | 华为 | 新区402机房 | 甘肃省高级人民法院“慧审云”云平台和软硬件集成项目 | 2019-09-01 | 2022-09-01 | 高法云平台 | 于振业 | 高法项目（高法机房） | 物理服务器 | 华为 | 新区402机房 | 甘肃省高级人民法院“慧审云”云平台和软硬件集成项目 | 2019-09-01 | 2022-09-01 | 高法云平台 | 于振业 | 高法项目（高法机房） | 物理服务器 | 华为 | 新区402机房 | 甘肃省高级人民法院“慧审云”云平台和软硬件集成项目 | 2019-09-01 | 2022-09-01 | 高法云平台 | 于振业 | 高法项目（高法机房） | 物理服务器 | 华为 | 新区402机房 | 甘肃省高级人民法院“慧审云”云平台和软硬件集成项目 | 2019-09-01 | 2022-09-01 | 高法云平台 | 于振业 | 高法项目（高法机房） | 物理服务器 | 华为 | 新区402机房 | 甘肃省高级人民法院“慧审云”云平台和软硬件集成项目 | 2019-09-01 | 2022-09-01 | 高法云平台 | 于振业 | 高法项目（高法机房） | 物理服务器 | 华为 | 新区402机房 | 甘肃省高级人民法院“慧审云”云平台和软硬件集成项目 | 2019-09-01 | 2022-09-01 | 高法云平台 | 于振业 | 高法项目（高法机房） | 物理服务器 | 华为 | 新区402机房 | 甘肃省高级人民法院“慧审云”云平台和软硬件集成项目 | 2019-09-01 | 2022-09-01 | 高法云平台 | 于振业 | 高法项目（高法机房） | 物理服务器 | 华为 | 新区402机房 | 甘肃省高级人民法院“慧审云”云平台和软硬件集成项目 | 2019-09-01 | 2022-09-01 | 高法云平台 | 于振业 | 高法项目（高法机房） | 物理服务器 | 华为 | 新区402机房 | 甘肃省高级人民法院“慧审云”云平台和软硬件集成项目 | 2019-09-01 | 2022-09-01 | 高法云平台 | 于振业 | 高法项目（高法机房） | 物理服务器 | 华为 | 新区402机房 | 甘肃省高级人民法院“慧审云”云平台和软硬件集成项目 | 2019-09-01 | 2022-09-01 | 高法云平台 | 于振业 | 高法项目（高法机房） | 物理服务器 | 华为 | 新区402机房 | 甘肃省高级人民法院“慧审云”云平台和软硬件集成项目 | 2019-09-01 | 2022-09-01 | 高法云平台 | 于振业 | 高法项目（高法机房） | 物理服务器 | 华为 | 新区402机房 | 甘肃省高级人民法院“慧审云”云平台和软硬件集成项目 | 2019-09-01 | 2022-09-01 | 高法云平台 | 于振业 | 高法项目（高法机房） | 物理服务器 | 华为 | 新区402机房 | 甘肃省高级人民法院“慧审云”云平台和软硬件集成项目 | 2019-09-01 | 2022-09-01 | 高法云平台 | 于振业 | 高法项目（高法机房） | 物理服务器 | 华为 | 新区402机房 | 甘肃省高级人民法院“慧审云”云平台和软硬件集成项目 | 2019-09-01 | 2022-09-01 | 高法云平台 | 于振业 | 高法项目（高法机房） | 物理服务器 | 华为 | 新区402机房 | 甘肃省高级人民法院“慧审云”云平台和软硬件集成项目 | 2019-09-01 | 2022-09-01 | 高法云平台 | 于振业 | 高法项目（高法机房） | 物理服务器 | 华为 | 新区402机房 | 甘肃省高级人民法院“慧审云”云平台和软硬件集成项目 | 2019-09-01 | 2022-09-01 | 高法云平台 | 于振业 | 高法项目（高法机房） | 物理服务器 | 华为 | 新区402机房 | 甘肃省高级人民法院“慧审云”云平台和软硬件集成项目 | 2019-09-01 | 2022-09-01 | 高法云平台 | 于振业 | 高法项目（高法机房） | 物理服务器 | 华为 | 新区402机房 | 甘肃省高级人民法院“慧审云”云平台和软硬件集成项目 | 2019-09-01 | 2022-09-01 | 高法云平台 | 于振业 | 高法项目（高法机房） | 物理服务器 | 华为 | 新区402机房 | 甘肃省高级人民法院“慧审云”云平台和软硬件集成项目 | 2019-09-01 | 2022-09-01 | 高法云平台 | 于振业 | 高法项目（高法机房） | 物理服务器 | 华为 | 新区402机房 | 甘肃省高级人民法院“慧审云”云平台和软硬件集成项目 | 2019-09-01 | 2022-09-01 | 高法云平台 | 于振业 | 高法项目（高法机房） | 物理服务器 | 华为 | 新区402机房 | 甘肃省高级人民法院“慧审云”云平台和软硬件集成项目 | 2019-09-01 | 2022-09-01 | 高法云平台 | 于振业 | 高法项目（高法机房） | 物理服务器 | 华为 | 新区402机房 | 甘肃省高级人民法院“慧审云”云平台和软硬件集成项目 | 2019-09-01 | 2022-09-01 | 高法云平台 | 于振业 | 高法项目（高法机房） | 物理服务器 | 华为 | 新区402机房 | 甘肃省高级人民法院“慧审云”云平台和软硬件集成项目 | 2019-09-01 | 2022-09-01 | 高法云平台 | 于振业 | 高法项目（高法机房） | 物理服务器 | 华为 | 新区402机房 | 甘肃省高级人民法院“慧审云”云平台和软硬件集成项目 | 2019-09-01 | 2022-09-01 | 高法云平台 | 于振业 | 高法项目（高法机房） | 物理服务器 | 华为 | 新区402机房 | 甘肃省高级人民法院“慧审云”云平台和软硬件集成项目 | 2019-09-01 | 2022-09-01 | 高法云平台 | 于振业 | 高法项目（高法机房） | 物理服务器 | 华为 | 新区402机房 | 甘肃省高级人民法院“慧审云”云平台和软硬件集成项目 | 2019-09-01 | 2022-09-01 | 高法云平台 | 于振业 | 高法项目（高法机房） | 物理服务器 | 华为 | 新区402机房 | 甘肃省高级人民法院“慧审云”云平台和软硬件集成项目 | 2019-09-01 | 2022-09-01 | 高法云平台 | 于振业 | 高法项目（高法机房） | 物理服务器 | 华为 | 新区402机房 | 甘肃省高级人民法院“慧审云”云平台和软硬件集成项目 | 2019-09-01 | 2022-09-01 | 高法云平台 | 于振业 | 高法项目（高法机房） | 物理服务器 | 华为 | 新区402机房 | 甘肃省高级人民法院“慧审云”云平台和软硬件集成项目 | 2019-09-01 | 2022-09-01 | 高法云平台 | 于振业 | 高法项目（高法机房） | 物理服务器 | 华为 | 新区402机房 | 甘肃省高级人民法院“慧审云”云平台和软硬件集成项目 | 2019-09-01 | 2022-09-01 | 高法云平台 | 于振业 | 高法项目（高法机房） | 物理服务器 | 华为 | 新区402机房 | 甘肃省高级人民法院“慧审云”云平台和软硬件集成项目 | 2019-09-01 | 2022-09-01 | 高法云平台 | 于振业 | 高法项目（高法机房） | 物理服务器 | 华为 | 新区402机房 | 甘肃省高级人民法院“慧审云”云平台和软硬件集成项目 | 2019-09-01 | 2022-09-01 | 高法云平台 | 于振业 | 高法项目（高法机房） | 物理服务器 | 华为 | 新区402机房 | 甘肃省高级人民法院“慧审云”云平台和软硬件集成项目 | 2019-09-01 | 2022-09-01 | 高法云平台 | 于振业 | 高法项目（高法机房） | 物理服务器 | 华为 | 新区402机房 | 甘肃省高级人民法院“慧审云”云平台和软硬件集成项目 | 2019-09-01 | 2022-09-01 | 高法云平台 | 于振业 | 高法项目（高法机房） | 物理服务器 | 华为 | 新区402机房 | 甘肃省高级人民法院“慧审云”云平台和软硬件集成项目 | 2019-09-01 | 2022-09-01 | 高法云平台 | 于振业 | 高法项目（高法机房） | 物理服务器 | 华为 | 新区402机房 | 甘肃省高级人民法院“慧审云”云平台和软硬件集成项目 | 2019-09-01 | 2022-09-01 | 高法云平台 | 于振业 | 高法项目（高法机房） | 物理服务器 | 华为 | 新区402机房 | 甘肃省高级人民法院“慧审云”云平台和软硬件集成项目 | 2019-09-01 | 2022-09-01 | 高法云平台 | 于振业 | 高法项目（高法机房） | 物理服务器 | 华为 | 新区402机房 | 甘肃省高级人民法院“慧审云”云平台和软硬件集成项目 | 2019-09-01 | 2022-09-01 | 高法云平台 | 于振业 | 高法项目（高法机房） | 物理服务器 | 华为 | 新区402机房 | 甘肃省高级人民法院“慧审云”云平台和软硬件集成项目 | 2019-09-01 | 2022-09-01 | 高法云平台 | 于振业 | 高法项目（高法机房） | 物理服务器 | 华为 | 新区402机房 | 甘肃省高级人民法院“慧审云”云平台和软硬件集成项目 | 2019-09-01 | 2022-09-01 | 高法云平台 | 于振业 | 高法项目（高法机房） | 物理服务器 | 华为 | 新区402机房 | 甘肃省高级人民法院“慧审云”云平台和软硬件集成项目 | 2019-09-01 | 2022-09-01 | 高法云平台 | 于振业 | 高法项目（高法机房） | 物理服务器 | 华为 | 新区402机房 | 甘肃省高级人民法院“慧审云”云平台和软硬件集成项目 | 2019-09-01 | 2022-09-01 | 高法云平台 | 于振业 | 高法项目（高法机房） | 物理服务器 | 华为 | 新区402机房 | 甘肃省高级人民法院“慧审云”云平台和软硬件集成项目 | 2019-09-01 | 2022-09-01 | 高法云平台 | 于振业 | 高法项目（高法机房） | 物理服务器 | 华为 | 新区402机房 | 甘肃省高级人民法院“慧审云”云平台和软硬件集成项目 | 2019-09-01 | 2022-09-01 | 高法云平台 | 于振业 | 高法项目（高法机房） | 物理服务器 | 华为 | 新区402机房 | 甘肃省高级人民法院“慧审云”云平台和软硬件集成项目 | 2019-09-01 | 2022-09-01 | 高法云平台 | 于振业 | 高法项目（高法机房） | 物理服务器 | 华为 | 新区402机房 | 甘肃省高级人民法院“慧审云”云平台和软硬件集成项目 | 2019-09-01 | 2022-09-01 | 高法云平台 | 于振业 | 高法项目（高法机房） | 物理服务器 | 华为 | 新区402机房 | 甘肃省高级人民法院“慧审云”云平台和软硬件集成项目 | 2019-09-01 | 2022-09-01 | 高法云平台 | 于振业 | 高法项目（高法机房） | 物理服务器 | 华为 | 新区402机房 | 甘肃省高级人民法院“慧审云”云平台和软硬件集成项目 | 2019-09-01 | 2022-09-01 | 高法云平台 | 于振业 | 高法项目（高法机房） | 物理服务器 | 华为 | 新区402机房 | 甘肃省高级人民法院“慧审云”云平台和软硬件集成项目 | 2019-09-01 | 2022-09-01 | 高法云平台 | 于振业 | 高法项目（高法机房） | 物理服务器 | 华为 | 新区402机房 | 甘肃省高级人民法院“慧审云”云平台和软硬件集成项目 | 2019-09-01 | 2022-09-01 | 高法云平台 | 于振业 | 高法项目（高法机房） | 物理服务器 | 华为 | 新区402机房 | 甘肃省高级人民法院“慧审云”云平台和软硬件集成项目 | 2019-09-01 | 2022-09-01 | 高法云平台 | 于振业 | 高法项目（高法机房） | 物理服务器 | 华为 | 新区402机房 | 甘肃省高级人民法院“慧审云”云平台和软硬件集成项目 | 2019-09-01 | 2022-09-01 | 高法云平台 | 于振业 | 高法项目（高法机房） | 物理服务器 | 华为 | 新区402机房 | 甘肃省高级人民法院“慧审云”云平台和软硬件集成项目 | 2019-09-01 | 2022-09-01 | 高法云平台 | 于振业 | 高法项目（高法机房） | 物理服务器 | 华为 | 新区402机房 | 甘肃省高级人民法院“慧审云”云平台和软硬件集成项目 | 2019-09-01 | 2022-09-01 | 高法云平台 | 于振业 | 高法项目（高法机房） | 物理服务器 | 华为 | 新区402机房 | 甘肃省高级人民法院“慧审云”云平台和软硬件集成项目 | 2019-09-01 | 2022-09-01 | 高法云平台 | 于振业 | 高法项目（高法机房） | 物理服务器 | 华为 | 新区402机房 | 甘肃省高级人民法院“慧审云”云平台和软硬件集成项目 | 2019-09-01 | 2022-09-01 | 高法云平台 | 于振业 | 高法项目（高法机房） | 物理服务器 | 华为 | 新区402机房 | 甘肃省高级人民法院“慧审云”云平台和软硬件集成项目 | 2019-09-01 | 2022-09-01 | 高法云平台 | 于振业 | 高法项目（高法机房） | 物理服务器 | 华为 | 新区402机房 | 甘肃省高级人民法院“慧审云”云平台和软硬件集成项目 | 2019-09-01 | 2022-09-01 | 高法云平台 | 于振业 | 高法项目（高法机房） | 物理服务器 | 华为 | 新区402机房 | 甘肃省高级人民法院“慧审云”云平台和软硬件集成项目 | 2019-09-01 | 2022-09-01 | 高法云平台 | 于振业 | 高法项目（高法机房） | 物理服务器 | 华为 | 新区402机房 | 甘肃省高级人民法院“慧审云”云平台和软硬件集成项目 | 2019-09-01 | 2022-09-01 | 高法云平台 | 于振业 | 高法项目（高法机房） | 物理服务器 | 华为 | 新区402机房 | 甘肃省高级人民法院“慧审云”云平台和软硬件集成项目 | 2019-09-01 | 2022-09-01 | 高法云平台 | 于振业 | 高法项目（高法机房） | 物理服务器 | 华为 | 新区402机房 | 甘肃省高级人民法院“慧审云”云平台和软硬件集成项目 | 2019-09-01 | 2022-09-01 | 高法云平台 | 于振业 | 高法项目（高法机房） | 物理服务器 | 华为 | 新区402机房 | 甘肃省高级人民法院“慧审云”云平台和软硬件集成项目 | 2019-09-01 | 2022-09-01 | 高法云平台 | 于振业 | 高法项目（高法机房） | 物理服务器 | 华为 | 新区402机房 | 甘肃省高级人民法院“慧审云”云平台和软硬件集成项目 | 2019-09-01 | 2022-09-01 | 高法云平台 | 于振业 | 高法项目（高法机房） | 物理服务器 | 华为 | 新区402机房 | 甘肃省高级人民法院“慧审云”云平台和软硬件集成项目 | 2019-09-01 | 2022-09-01 | 高法云平台 | 于振业 | 高法项目（高法机房） | 物理服务器 | 华为 | 新区402机房 | 甘肃省高级人民法院“慧审云”云平台和软硬件集成项目 | 2019-09-01 | 2022-09-01 | 高法云平台 | 于振业 | 高法项目（高法机房） | 物理服务器 | 华为 | 新区402机房 | 甘肃省高级人民法院“慧审云”云平台和软硬件集成项目 | 2019-09-01 | 2022-09-01 | 高法云平台 | 于振业 | 高法项目（高法机房） | 物理服务器 | 华为 | 新区402机房 | 甘肃省高级人民法院“慧审云”云平台和软硬件集成项目 | 2019-09-01 | 2022-09-01 | 高法云平台 | 于振业 | 高法项目（高法机房） | 物理服务器 | 华为 | 新区402机房 | 甘肃省高级人民法院“慧审云”云平台和软硬件集成项目 | 2019-09-01 | 2022-09-01 | 高法云平台 | 于振业 | 高法项目（高法机房） | 物理服务器 | 华为 | 新区402机房 | 甘肃省高级人民法院“慧审云”云平台和软硬件集成项目 | 2019-09-01 | 2022-09-01 | 高法云平台 | 于振业 | 高法项目（高法机房） | 物理服务器 | 华为 | 新区402机房 | 甘肃省高级人民法院“慧审云”云平台和软硬件集成项目 | 2019-09-01 | 2022-09-01 | 高法云平台 | 于振业 | 高法项目（高法机房） | 物理服务器 | 华为 | 新区402机房 | 甘肃省高级人民法院“慧审云”云平台和软硬件集成项目 | 2019-09-01 | 2022-09-01 | 高法云平台 | 于振业 | 高法项目（高法机房） | 物理服务器 | 华为 | 新区402机房 | 甘肃省高级人民法院“慧审云”云平台和软硬件集成项目 | 2019-09-01 | 2022-09-01 | 高法云平台 | 于振业 | 高法项目（高法机房） | 物理服务器 | 华为 | 新区402机房 | 甘肃省高级人民法院“慧审云”云平台和软硬件集成项目 | 2019-09-01 | 2022-09-01 | 高法云平台 | 于振业 | 高法项目（高法机房） | 物理服务器 | 华为 | 新区402机房 | 甘肃省高级人民法院“慧审云”云平台和软硬件集成项目 | 2019-09-01 | 2022-09-01 | 高法云平台 | 于振业 | 高法项目（高法机房） | 物理服务器 | 华为 | 新区402机房 | 甘肃省高级人民法院“慧审云”云平台和软硬件集成项目 | 2019-09-01 | 2022-09-01 | 高法云平台 | 于振业 | 高法项目（高法机房） | 物理服务器 | 华为 | 新区402机房 | 甘肃省高级人民法院“慧审云”云平台和软硬件集成项目 | 2019-09-01 | 2022-09-01 | 高法云平台 | 于振业 | 高法项目（高法机房） | 物理服务器 | 华为 | 新区402机房 | 甘肃省高级人民法院“慧审云”云平台和软硬件集成项目 | 2019-09-01 | 2022-09-01 | 高法云平台 | 于振业 | 高法项目（高法机房） | 物理服务器 | 华为 | 新区402机房 | 甘肃省高级人民法院“慧审云”云平台和软硬件集成项目 | 2019-09-01 | 2022-09-01 | 高法云平台 | 于振业 | 高法项目（高法机房） | 物理服务器 | 华为 | 新区402机房 | 甘肃省高级人民法院“慧审云”云平台和软硬件集成项目 | 2019-09-01 | 2022-09-01 | 高法云平台 | 于振业 | 高法项目（高法机房） | 物理服务器 | 华为 | 新区402机房 | 甘肃省高级人民法院“慧审云”云平台和软硬件集成项目 | 2019-09-01 | 2022-09-01 | 高法云平台 | 于振业 | 高法项目（高法机房） | 物理服务器 | 华为 | 新区402机房 | 甘肃省高级人民法院“慧审云”云平台和软硬件集成项目 | 2019-09-01 | 2022-09-01 | 高法云平台 | 于振业 | 高法项目（高法机房） | 物理服务器 | 华为 | 新区402机房 | 甘肃省高级人民法院“慧审云”云平台和软硬件集成项目 | 2019-09-01 | 2022-09-01 | 高法云平台 | 于振业 | 高法项目（高法机房） | 物理服务器 | 华为 | 新区402机房 | 甘肃省高级人民法院“慧审云”云平台和软硬件集成项目 | 2019-09-01 | 2022-09-01 | 高法云平台 | 于振业 | 高法项目（高法机房） | 物理服务器 | 华为 | 新区402机房 | 甘肃省高级人民法院“慧审云”云平台和软硬件集成项目 | 2019-09-01 | 2022-09-01 | 高法云平台 | 于振业 | 高法项目（高法机房） | 物理服务器 | 华为 | 新区402机房 | 甘肃省高级人民法院“慧审云”云平台和软硬件集成项目 | 2019-09-01 | 2022-09-01 | 高法云平台 | 于振业 | 高法项目（高法机房） | 物理服务器 | 华为 | 新区402机房 | 甘肃省高级人民法院“慧审云”云平台和软硬件集成项目 | 2019-09-01 | 2022-09-01 | 高法云平台 | 于振业 | 高法项目（高法机房） | 物理服务器 | 华为 | 新区402机房 | 甘肃省高级人民法院“慧审云”云平台和软硬件集成项目 | 2019-09-01 | 2022-09-01 | 高法云平台 | 于振业 | 高法项目（高法机房） | 物理服务器 | 华为 | 新区402机房 | 甘肃省高级人民法院“慧审云”云平台和软硬件集成项目 | 2019-09-01 | 2022-09-01 | 高法云平台 | 于振业 | 高法项目（高法机房） | 物理服务器 | 华为 | 新区402机房 | 甘肃省高级人民法院“慧审云”云平台和软硬件集成项目 | 2019-09-01 | 2022-09-01 | 高法云平台 | 于振业 | 高法项目（高法机房） | 物理服务器 | 华为 | 新区402机房 | 甘肃省高级人民法院“慧审云”云平台和软硬件集成项目 | 2019-09-01 | 2022-09-01 | 高法云平台 | 于振业 | 高法项目（高法机房） | 物理服务器 | 华为 | 新区402机房 | 甘肃省高级人民法院“慧审云”云平台和软硬件集成项目 | 2019-09-01 | 2022-09-01 | 高法云平台 | 于振业 | 高法项目（高法机房） | 物理服务器 | 华为 | 新区402机房 | 甘肃省高级人民法院“慧审云”云平台和软硬件集成项目 | 2019-09-01 | 2022-09-01 | 高法云平台 | 于振业 | 高法项目（高法机房） | 物理服务器 | 华为 | 新区402机房 | 甘肃省高级人民法院“慧审云”云平台和软硬件集成项目 | 2019-09-01 | 2022-09-01 | 高法云平台 | 于振业 | 高法项目（高法机房） | 物理服务器 | 华为 | 新区402机房 | 甘肃省高级人民法院“慧审云”云平台和软硬件集成项目 | 2019-09-01 | 2022-09-01 | 高法云平台 | 于振业 | 高法项目（高法机房） | 物理服务器 | 华为 | 新区402机房 | 甘肃省高级人民法院“慧审云”云平台和软硬件集成项目 | 2019-09-01 | 2022-09-01 | 高法云平台 | 于振业 | 高法项目（高法机房） | 物理服务器 | 华为 | 新区402机房 | 甘肃省高级人民法院“慧审云”云平台和软硬件集成项目 | 2019-09-01 | 2022-09-01 | 高法云平台 | 于振业 | 高法项目（高法机房） | 物理服务器 | 华为 | 新区402机房 | 甘肃省高级人民法院“慧审云”云平台和软硬件集成项目 | 2019-09-01 | 2022-09-01 | 高法云平台 | 于振业 | 高法项目（高法机房） | 物理服务器 | 华为 | 新区402机房 | 甘肃省高级人民法院“慧审云”云平台和软硬件集成项目 | 2019-09-01 | 2022-09-01 | 高法云平台 | 于振业 | 高法项目（高法机房） | 物理服务器 | 华为 | 新区402机房 | 甘肃省高级人民法院“慧审云”云平台和软硬件集成项目 | 2019-09-01 | 2022-09-01 | 高法云平台 | 于振业 | 高法项目（高法机房） | 物理服务器 | 华为 | 新区402机房 | 甘肃省高级人民法院“慧审云”云平台和软硬件集成项目 | 2019-09-01 | 2022-09-01 | 高法云平台 | 于振业 | 高法项目（高法机房） | 物理服务器 | 华为 | 新区402机房 | 甘肃省高级人民法院“慧审云”云平台和软硬件集成项目 | 2019-09-01 | 2022-09-01 | 高法云平台 | 于振业 | 高法项目（高法机房） | 物理服务器 | 华为 | 新区402机房 | 甘肃省高级人民法院“慧审云”云平台和软硬件集成项目 | 2019-09-01 | 2022-09-01 | 高法云平台 | 于振业 | 高法项目（高法机房） | 物理服务器 | 华为 | 新区402机房 | 甘肃省高级人民法院“慧审云”云平台和软硬件集成项目 | 2019-09-01 | 2022-09-01 | 高法云平台 | 于振业 | 高法项目（高法机房） | 物理服务器 | 华为 | 新区402机房 | 甘肃省高级人民法院“慧审云”云平台和软硬件集成项目 | 2019-09-01 | 2022-09-01 | 高法云平台 | 于振业 | 高法项目（高法机房） | 物理服务器 | 华为 | 新区402机房 | 甘肃省高级人民法院“慧审云”云平台和软硬件集成项目 | 2019-09-01 | 2022-09-01 | 高法云平台 | 于振业 | 高法项目（高法机房） | 物理服务器 | 华为 | 新区402机房 | 甘肃省高级人民法院“慧审云”云平台和软硬件集成项目 | 2019-09-01 | 2022-09-01 | 高法云平台 | 于振业 | 高法项目（高法机房） | 物理服务器 | 华为 | 新区402机房 | 甘肃省高级人民法院“慧审云”云平台和软硬件集成项目 | 2019-09-01 | 2022-09-01 | 高法云平台 | 于振业 | 高法项目（高法机房） | 物理服务器 | 华为 | 新区402机房 | 甘肃省高级人民法院“慧审云”云平台和软硬件集成项目 | 2019-09-01 | 2022-09-01 | 高法云平台 | 于振业 | 高法项目（高法机房） | 物理服务器 | 华为 | 新区402机房 | 甘肃省高级人民法院“慧审云”云平台和软硬件集成项目 | 2019-09-01 | 2022-09-01 | 高法云平台 | 于振业 | 高法项目（高法机房） | 物理服务器 | 华为 | 新区402机房 | 甘肃省高级人民法院“慧审云”云平台和软硬件集成项目 | 2019-09-01 | 2022-09-01 | 高法云平台 | 于振业 | 高法项目（高法机房） | 物理服务器 | 华为 | 新区402机房 | 甘肃省高级人民法院“慧审云”云平台和软硬件集成项目 | 2019-09-01 | 2022-09-01 | 高法云平台 | 于振业 | 高法项目（高法机房） | 物理服务器 | 华为 | 新区402机房 | 甘肃省高级人民法院“慧审云”云平台和软硬件集成项目 | 2019-09-01 | 2022-09-01 | 高法云平台 | 于振业 | 高法项目（高法机房） | 物理服务器 | 华为 | 新区402机房 | 甘肃省高级人民法院“慧审云”云平台和软硬件集成项目 | 2019-09-01 | 2022-09-01 | 高法云平台 | 于振业 | 高法项目（高法机房） | 物理服务器 | 华为 | 新区402机房 | 甘肃省高级人民法院“慧审云”云平台和软硬件集成项目 | 2019-09-01 | 2022-09-01 | 高法云平台 | 于振业 | 高法项目（高法机房） | 物理服务器 | 华为 | 新区402机房 | 甘肃省高级人民法院“慧审云”云平台和软硬件集成项目 | 2019-09-01 | 2022-09-01 | 高法云平台 | 于振业 | 高法项目（高法机房） | 物理服务器 | 华为 | 新区402机房 | 甘肃省高级人民法院“慧审云”云平台和软硬件集成项目 | 2019-09-01 | 2022-09-01 | 高法云平台 | 于振业 | 高法项目（高法机房） | 物理服务器 | 华为 | 新区402机房 | 甘肃省高级人民法院“慧审云”云平台和软硬件集成项目 | 2019-09-01 | 2022-09-01 | 高法云平台 | 于振业 | 高法项目（高法机房） | 物理服务器 | 华为 | 新区402机房 | 甘肃省高级人民法院“慧审云”云平台和软硬件集成项目 | 2019-09-01 | 2022-09-01 | 高法云平台 | 于振业 | 高法项目（高法机房） | 物理服务器 | 华为 | 新区402机房 | 甘肃省高级人民法院“慧审云”云平台和软硬件集成项目 | 2019-09-01 | 2022-09-01 | 高法云平台 | 于振业 | 高法项目（高法机房） | 物理服务器 | 华为 | 新区402机房 | 甘肃省高级人民法院“慧审云”云平台和软硬件集成项目 | 2019-09-01 | 2022-09-01 | 高法云平台 | 于振业 | 高法项目（高法机房） | 物理服务器 | 华为 | 新区402机房 | 甘肃省高级人民法院“慧审云”云平台和软硬件集成项目 | 2019-09-01 | 2022-09-01 | 高法云平台 | 于振业 | 高法项目（高法机房） | 物理服务器 | 华为 | 新区402机房 | 甘肃省高级人民法院“慧审云”云平台和软硬件集成项目 | 2019-09-01 | 2022-09-01 | 高法云平台 | 于振业 | 高法项目（高法机房） | 物理服务器 | 华为 | 新区402机房 | 甘肃省高级人民法院“慧审云”云平台和软硬件集成项目 | 2019-09-01 | 2022-09-01 | 高法云平台 | 于振业 | 高法项目（高法机房） | 物理服务器 | 华为 | 新区402机房 | 甘肃省高级人民法院“慧审云”云平台和软硬件集成项目 | 2019-09-01 | 2022-09-01 | 高法云平台 | 于振业 | 高法项目（高法机房） | 物理服务器 | 华为 | 新区402机房 | 甘肃省高级人民法院“慧审云”云平台和软硬件集成项目 | 2019-09-01 | 2022-09-01 | 高法云平台 | 于振业 | 高法项目（高法机房） | 物理服务器 | 华为 | 新区402机房 | 甘肃省高级人民法院“慧审云”云平台和软硬件集成项目 | 2019-09-01 | 2022-09-01 | 高法云平台 | 于振业 | 高法项目（高法机房） | 物理服务器 | 华为 | 新区402机房 | 甘肃省高级人民法院“慧审云”云平台和软硬件集成项目 | 2019-09-01 | 2022-09-01 | 高法云平台 | 于振业 | 高法项目（高法机房） | 物理服务器 | 华为 | 新区402机房 | 甘肃省高级人民法院“慧审云”云平台和软硬件集成项目 | 2019-09-01 | 2022-09-01 | 高法云平台 | 于振业 | 高法项目（高法机房） | 物理服务器 | 华为 | 新区402机房 | 甘肃省高级人民法院“慧审云”云平台和软硬件集成项目 | 2019-09-01 | 2022-09-01 | 高法云平台 | 于振业 | 高法项目（高法机房） | 物理服务器 | 华为 | 新区402机房 | 甘肃省高级人民法院“慧审云”云平台和软硬件集成项目 | 2019-09-01 | 2022-09-01 | 高法云平台 | 于振业 | 高法项目（高法机房） | 物理服务器 | 华为 | 新区402机房 | 甘肃省高级人民法院“慧审云”云平台和软硬件集成项目 | 2019-09-01 | 2022-09-01 | 高法云平台 | 于振业 | 高法项目（高法机房） | 物理服务器 | 华为 | 新区402机房 | 甘肃省高级人民法院“慧审云”云平台和软硬件集成项目 | 2019-09-01 | 2022-09-01 | 高法云平台 | 于振业 | 高法项目（高法机房） | 物理服务器 | 华为 | 新区402机房 | 甘肃省高级人民法院“慧审云”云平台和软硬件集成项目 | 2019-09-01 | 2022-09-01 | 高法云平台 | 于振业 | 高法项目（高法机房） | 物理服务器 | 华为 | 新区402机房 | 甘肃省高级人民法院“慧审云”云平台和软硬件集成项目 | 2019-09-01 | 2022-09-01 | 高法云平台 | 于振业 | 高法项目（高法机房） | 物理服务器 | 华为 | 新区402机房 | 甘肃省高级人民法院“慧审云”云平台和软硬件集成项目 | 2019-09-01 | 2022-09-01 | 高法云平台 | 于振业 | 高法项目（高法机房） | 物理服务器 | 华为 | 新区402机房 | 甘肃省高级人民法院“慧审云”云平台和软硬件集成项目 | 2019-09-01 | 2022-09-01 | 高法云平台 | 于振业 | 高法项目（高法机房） | 物理服务器 | 华为 | 新区402机房 | 甘肃省高级人民法院“慧审云”云平台和软硬件集成项目 | 2019-09-01 | 2022-09-01 | 高法云平台 | 于振业 | 高法项目（高法机房） | 物理服务器 | 华为 | 新区402机房 | 甘肃省高级人民法院“慧审云”云平台和软硬件集成项目 | 2019-09-01 | 2022-09-01 | 高法云平台 | 于振业 | 高法项目（高法机房） | 物理服务器 | 华为 | 新区402机房 | 甘肃省高级人民法院“慧审云”云平台和软硬件集成项目 | 2019-09-01 | 2022-09-01 | 高法云平台 | 于振业 | 高法项目（高法机房） | 物理服务器 | 华为 | 新区402机房 | 甘肃省高级人民法院“慧审云”云平台和软硬件集成项目 | 2019-09-01 | 2022-09-01 | 高法云平台 | 于振业 | 高法项目（高法机房） | 物理服务器 | 华为 | 新区402机房 | 甘肃省高级人民法院“慧审云”云平台和软硬件集成项目 | 2019-09-01 | 2022-09-01 | 高法云平台 | 于振业 | 高法项目（高法机房） | 物理服务器 | 华为 | 新区402机房 | 甘肃省高级人民法院“慧审云”云平台和软硬件集成项目 | 2019-09-01 | 2022-09-01 | 高法云平台 | 于振业 | 高法项目（高法机房） | 物理服务器 | 华为 | 新区402机房 | 甘肃省高级人民法院“慧审云”云平台和软硬件集成项目 | 2019-09-01 | 2022-09-01 | 高法云平台 | 于振业 | 高法项目（高法机房） | 物理服务器 | 华为 | 新区402机房 | 甘肃省高级人民法院“慧审云”云平台和软硬件集成项目 | 2019-09-01 | 2022-09-01 | 高法云平台 | 于振业 | 高法项目（高法机房） | 物理服务器 | 华为 | 新区402机房 | 甘肃省高级人民法院“慧审云”云平台和软硬件集成项目 | 2019-09-01 | 2022-09-01 | 高法云平台 | 于振业 | 高法项目（高法机房） | 物理服务器 | 华为 | 新区402机房 | 甘肃省高级人民法院“慧审云”云平台和软硬件集成项目 | 2019-09-01 | 2022-09-01 | 高法云平台 | 于振业 | 高法项目（高法机房） | 物理服务器 | 华为 | 新区402机房 | 甘肃省高级人民法院“慧审云”云平台和软硬件集成项目 | 2019-09-01 | 2022-09-01 | 高法云平台 | 于振业 | 高法项目（高法机房） | 物理服务器 | 华为 | 新区402机房 | 甘肃省高级人民法院“慧审云”云平台和软硬件集成项目 | 2019-09-01 | 2022-09-01 | 高法云平台 | 于振业 | 高法项目（高法机房） | 物理服务器 | 华为 | 新区402机房 | 甘肃省高级人民法院“慧审云”云平台和软硬件集成项目 | 2019-09-01 | 2022-09-01 | 高法云平台 | 于振业 | 高法项目（高法机房） | 物理服务器 | 华为 | 新区402机房 | 甘肃省高级人民法院“慧审云”云平台和软硬件集成项目 | 2019-09-01 | 2022-09-01 | 高法云平台 | 于振业 | 高法项目（高法机房） | 物理服务器 | 华为 | 新区402机房 | 甘肃省高级人民法院“慧审云”云平台和软硬件集成项目 | 2019-09-01 | 2022-09-01 | 高法云平台 | 于振业 | 高法项目（高法机房） | 物理服务器 | 华为 | 新区402机房 | 甘肃省高级人民法院“慧审云”云平台和软硬件集成项目 | 2019-09-01 | 2022-09-01 | 高法云平台 | 于振业 | 高法项目（高法机房） | 物理服务器 | 华为 | 新区402机房 | 甘肃省高级人民法院“慧审云”云平台和软硬件集成项目 | 2019-09-01 | 2022-09-01 | 高法云平台 | 于振业 | 高法项目（高法机房） | 物理服务器 | 华为 | 新区402机房 | 甘肃省高级人民法院“慧审云”云平台和软硬件集成项目 | 2019-09-01 | 2022-09-01 | 高法云平台 | 于振业 | 高法项目（高法机房） | 物理服务器 | 华为 | 新区402机房 | 甘肃省高级人民法院“慧审云”云平台和软硬件集成项目 | 2019-09-01 | 2022-09-01 | 高法云平台 | 于振业 | 高法项目（高法机房） | 物理服务器 | 华为 | 新区402机房 | 甘肃省高级人民法院“慧审云”云平台和软硬件集成项目 | 2019-09-01 | 2022-09-01 | 高法云平台 | 于振业 | 高法项目（高法机房） | 物理服务器 | 华为 | 新区402机房 | 甘肃省高级人民法院“慧审云”云平台和软硬件集成项目 | 2019-09-01 | 2022-09-01 | 高法云平台 | 于振业 | 高法项目（高法机房） | 物理服务器 | 华为 | 新区402机房 | 甘肃省高级人民法院“慧审云”云平台和软硬件集成项目 | 2019-09-01 | 2022-09-01 | 高法云平台 | 于振业 | 高法项目（高法机房） | 物理服务器 | 华为 | 新区402机房 | 甘肃省高级人民法院“慧审云”云平台和软硬件集成项目 | 2019-09-01 | 2022-09-01 | 高法云平台 | 于振业 | 高法项目（高法机房） | 物理服务器 | 华为 | 新区402机房 | 甘肃省高级人民法院“慧审云”云平台和软硬件集成项目 | 2019-09-01 | 2022-09-01 | 高法云平台 | 于振业 | 高法项目（高法机房） | 物理服务器 | 华为 | 新区402机房 | 甘肃省高级人民法院“慧审云”云平台和软硬件集成项目 | 2019-09-01 | 2022-09-01 | 高法云平台 | 于振业 | 高法项目（高法机房） | 物理服务器 | 华为 | 新区402机房 | 甘肃省高级人民法院“慧审云”云平台和软硬件集成项目 | 2019-09-01 | 2022-09-01 | 高法云平台 | 于振业 | 高法项目（高法机房） | 物理服务器 | 华为 | 新区402机房 | 甘肃省高级人民法院“慧审云”云平台和软硬件集成项目 | 2019-09-01 | 2022-09-01 | 高法云平台 | 于振业 | 高法项目（高法机房） | 物理服务器 | 华为 | 新区402机房 | 甘肃省高级人民法院“慧审云”云平台和软硬件集成项目 | 2019-09-01 | 2022-09-01 | 高法云平台 | 于振业 | 高法项目（高法机房） | 物理服务器 | 华为 | 新区402机房 | 甘肃省高级人民法院“慧审云”云平台和软硬件集成项目 | 2019-09-01 | 2022-09-01 | 高法云平台 | 于振业 | 高法项目（高法机房） | 物理服务器 | 华为 | 新区402机房 | 甘肃省高级人民法院“慧审云”云平台和软硬件集成项目 | 2019-09-01 | 2022-09-01 | 高法云平台 | 于振业 | 高法项目（高法机房） | 物理服务器 | 华为 | 新区402机房 | 甘肃省高级人民法院“慧审云”云平台和软硬件集成项目 | 2019-09-01 | 2022-09-01 | 高法云平台 | 于振业 | 高法项目（高法机房） | 物理服务器 | 华为 | 新区402机房 | 甘肃省高级人民法院“慧审云”云平台和软硬件集成项目 | 2019-09-01 | 2022-09-01 | 高法云平台 | 于振业 | 高法项目（高法机房） | 物理服务器 | 华为 | 新区402机房 | 甘肃省高级人民法院“慧审云”云平台和软硬件集成项目 | 2019-09-01 | 2022-09-01 | 高法云平台 | 于振业 | 高法项目（高法机房） | 物理服务器 | 华为 | 新区402机房 | 甘肃省高级人民法院“慧审云”云平台和软硬件集成项目 | 2019-09-01 | 2022-09-01 | 高法云平台 | 于振业 | 高法项目（高法机房） | 物理服务器 | 华为 | 新区402机房 | 甘肃省高级人民法院“慧审云”云平台和软硬件集成项目 | 2019-09-01 | 2022-09-01 | 高法云平台 | 于振业 | 高法项目（高法机房） | 物理服务器 | 华为 | 新区402机房 | 甘肃省高级人民法院“慧审云”云平台和软硬件集成项目 | 2019-09-01 | 2022-09-01 | 高法云平台 | 于振业 | 高法项目（高法机房） | 物理服务器 | 华为 | 新区402机房 | 甘肃省高级人民法院“慧审云”云平台和软硬件集成项目 | 2019-09-01 | 2022-09-01 | 高法云平台 | 于振业 | 高法项目（高法机房） | 物理服务器 | 华为 | 新区402机房 | 甘肃省高级人民法院“慧审云”云平台和软硬件集成项目 | 2019-09-01 | 2022-09-01 | 高法云平台 | 于振业 | 高法项目（高法机房） | 物理服务器 | 华为 | 新区402机房 | 甘肃省高级人民法院“慧审云”云平台和软硬件集成项目 | 2019-09-01 | 2022-09-01 | 高法云平台 | 于振业 | 高法项目（高法机房） | 物理服务器 | 华为 | 新区402机房 | 甘肃省高级人民法院“慧审云”云平台和软硬件集成项目 | 2019-09-01 | 2022-09-01 | 高法云平台 | 于振业 | 高法项目（高法机房） | 物理服务器 | 华为 | 新区402机房 | 甘肃省高级人民法院“慧审云”云平台和软硬件集成项目 | 2019-09-01 | 2022-09-01 | 高法云平台 | 于振业 | 高法项目（高法机房） | 物理服务器 | 华为 | 新区402机房 | 甘肃省高级人民法院“慧审云”云平台和软硬件集成项目 | 2019-09-01 | 2022-09-01 | 高法云平台 | 于振业 | 高法项目（高法机房） | 物理服务器 | 华为 | 新区402机房 | 甘肃省高级人民法院“慧审云”云平台和软硬件集成项目 | 2019-09-01 | 2022-09-01 | 高法云平台 | 于振业 | 高法项目（高法机房） | 物理服务器 | 华为 | 新区402机房 | 甘肃省高级人民法院“慧审云”云平台和软硬件集成项目 | 2019-09-01 | 2022-09-01 | 高法云平台 | 于振业 | 高法项目（高法机房） | 物理服务器 | 华为 | 新区402机房 | 甘肃省高级人民法院“慧审云”云平台和软硬件集成项目 | 2019-09-01 | 2022-09-01 | 高法云平台 | 于振业 | 高法项目（高法机房） | 物理服务器 | 华为 | 新区402机房 | 甘肃省高级人民法院“慧审云”云平台和软硬件集成项目 | 2019-09-01 | 2022-09-01 | 高法云平台 | 于振业 | 高法项目（高法机房） | 物理服务器 | 华为 | 新区402机房 | 甘肃省高级人民法院“慧审云”云平台和软硬件集成项目 | 2019-09-01 | 2022-09-01 | 高法云平台 | 于振业 | 高法项目（高法机房） | 物理服务器 | 华为 | 新区402机房 | 甘肃省高级人民法院“慧审云”云平台和软硬件集成项目 | 2019-09-01 | 2022-09-01 | 高法云平台 | 于振业 | 高法项目（高法机房） | 物理服务器 | 华为 | 新区402机房 | 甘肃省高级人民法院“慧审云”云平台和软硬件集成项目 | 2019-09-01 | 2022-09-01 | 高法云平台 | 于振业 | 高法项目（高法机房） | 物理服务器 | 华为 | 新区402机房 | 甘肃省高级人民法院“慧审云”云平台和软硬件集成项目 | 2019-09-01 | 2022-09-01 | 高法云平台 | 于振业 | 高法项目（高法机房） | 物理服务器 | 华为 | 新区402机房 | 甘肃省高级人民法院“慧审云”云平台和软硬件集成项目 | 2019-09-01 | 2022-09-01 | 高法云平台 | 于振业 | 高法项目（高法机房） | 物理服务器 | 华为 | 新区402机房 | 甘肃省高级人民法院“慧审云”云平台和软硬件集成项目 | 2019-09-01 | 2022-09-01 | 高法云平台 | 于振业 | 高法项目（高法机房） | 物理服务器 | 华为 | 新区402机房 | 甘肃省高级人民法院“慧审云”云平台和软硬件集成项目 | 2019-09-01 | 2022-09-01 | 高法云平台 | 于振业 | 高法项目（高法机房） | 物理服务器 | 华为 | 新区402机房 | 甘肃省高级人民法院“慧审云”云平台和软硬件集成项目 | 2019-09-01 | 2022-09-01 | 高法云平台 | 于振业 | 高法项目（高法机房） | 物理服务器 | 华为 | 新区402机房 | 甘肃省高级人民法院“慧审云”云平台和软硬件集成项目 | 2019-09-01 | 2022-09-01 | 高法云平台 | 于振业 | 高法项目（高法机房） | 物理服务器 | 华为 | 新区402机房 | 甘肃省高级人民法院“慧审云”云平台和软硬件集成项目 | 2019-09-01 | 2022-09-01 | 高法云平台 | 于振业 | 高法项目（高法机房） | 物理服务器 | 华为 | 新区402机房 | 甘肃省高级人民法院“慧审云”云平台和软硬件集成项目 | 2019-09-01 | 2022-09-01 | 高法云平台 | 于振业 | 高法项目（高法机房） | 物理服务器 | 华为 | 新区402机房 | 甘肃省高级人民法院“慧审云”云平台和软硬件集成项目 | 2019-09-01 | 2022-09-01 | 高法云平台 | 于振业 | 高法项目（高法机房） | 物理服务器 | 华为 | 新区402机房 | 甘肃省高级人民法院“慧审云”云平台和软硬件集成项目 | 2019-09-01 | 2022-09-01 | 高法云平台 | 于振业 | 高法项目（高法机房） | 物理服务器 | 华为 | 新区402机房 | 甘肃省高级人民法院“慧审云”云平台和软硬件集成项目 | 2019-09-01 | 2022-09-01 | 高法云平台 | 于振业 | 高法项目（高法机房） | 物理服务器 | 华为 | 新区402机房 | 甘肃省高级人民法院“慧审云”云平台和软硬件集成项目 | 2019-09-01 | 2022-09-01 | 高法云平台 | 于振业 | 高法项目（高法机房） | 物理服务器 | 华为 | 新区402机房 | 甘肃省高级人民法院“慧审云”云平台和软硬件集成项目 | 2019-09-01 | 2022-09-01 | 高法云平台 | 于振业 | 高法项目（高法机房） | 物理服务器 | 华为 | 新区402机房 | 甘肃省高级人民法院“慧审云”云平台和软硬件集成项目 | 2019-09-01 | 2022-09-01 | 高法云平台 | 于振业 | 高法项目（高法机房） | 物理服务器 | 华为 | 新区402机房 | 甘肃省高级人民法院“慧审云”云平台和软硬件集成项目 | 2019-09-01 | 2022-09-01 | 高法云平台 | 于振业 | 高法项目（高法机房） | 物理服务器 | 华为 | 新区402机房 | 甘肃省高级人民法院“慧审云”云平台和软硬件集成项目 | 2019-09-01 | 2022-09-01 | 高法云平台 | 于振业 | 高法项目（高法机房） | 物理服务器 | 华为 | 新区402机房 | 甘肃省高级人民法院“慧审云”云平台和软硬件集成项目 | 2019-09-01 | 2022-09-01 | 高法云平台 | 于振业 | 高法项目（高法机房） | 物理服务器 | 华为 | 新区402机房 | 甘肃省高级人民法院“慧审云”云平台和软硬件集成项目 | 2019-09-01 | 2022-09-01 | 高法云平台 | 于振业 | 高法项目（高法机房） | 物理服务器 | 华为 | 新区402机房 | 甘肃省高级人民法院“慧审云”云平台和软硬件集成项目 | 2019-09-01 | 2022-09-01 | 高法云平台 | 于振业 | 高法项目（高法机房） | 物理服务器 | 华为 | 新区402机房 | 甘肃省高级人民法院“慧审云”云平台和软硬件集成项目 | 2019-09-01 | 2022-09-01 | 高法云平台 | 于振业 | 高法项目（高法机房） | 物理服务器 | 华为 | 新区402机房 | 甘肃省高级人民法院“慧审云”云平台和软硬件集成项目 | 2019-09-01 | 2022-09-01 | 高法云平台 | 于振业 | 高法项目（高法机房） | 物理服务器 | 华为 | 新区402机房 | 甘肃省高级人民法院“慧审云”云平台和软硬件集成项目 | 2019-09-01 | 2022-09-01 | 高法云平台 | 于振业 | 高法项目（高法机房） | 物理服务器 | 华为 | 新区402机房 | 甘肃省高级人民法院“慧审云”云平台和软硬件集成项目 | 2019-09-01 | 2022-09-01 | 高法云平台 | 于振业 | 高法项目（高法机房） | 物理服务器 | 华为 | 新区402机房 | 甘肃省高级人民法院“慧审云”云平台和软硬件集成项目 | 2019-09-01 | 2022-09-01 | 高法云平台 | 于振业 | 高法项目（高法机房） | 物理服务器 | 华为 | 新区402机房 | 甘肃省高级人民法院“慧审云”云平台和软硬件集成项目 | 2019-09-01 | 2022-09-01 | 高法云平台 | 于振业 | 高法项目（高法机房） | 物理服务器 | 华为 | 新区402机房 | 甘肃省高级人民法院“慧审云”云平台和软硬件集成项目 | 2019-09-01 | 2022-09-01 | 高法云平台 | 于振业 | 高法项目（高法机房） | 物理服务器 | 华为 | 新区402机房 | 甘肃省高级人民法院“慧审云”云平台和软硬件集成项目 | 2019-09-01 | 2022-09-01 | 高法云平台 | 于振业 | 高法项目（高法机房） | 物理服务器 | 华为 | 新区402机房 | 甘肃省高级人民法院“慧审云”云平台和软硬件集成项目 | 2019-09-01 | 2022-09-01 | 高法云平台 | 于振业 | 高法项目（高法机房） | 物理服务器 | 华为 | 新区402机房 | 甘肃省高级人民法院“慧审云”云平台和软硬件集成项目 | 2019-09-01 | 2022-09-01 | 高法云平台 | 于振业 | 高法项目（高法机房） | 物理服务器 | 华为 | 新区402机房 | 甘肃省高级人民法院“慧审云”云平台和软硬件集成项目 | 2019-09-01 | 2022-09-01 | 高法云平台 | 于振业 | 高法项目（高法机房） | 物理服务器 | 华为 | 新区402机房 | 甘肃省高级人民法院“慧审云”云平台和软硬件集成项目 | 2019-09-01 | 2022-09-01 | 高法云平台 | 于振业 | 高法项目（高法机房） | 物理服务器 | 华为 | 新区402机房 | 甘肃省高级人民法院“慧审云”云平台和软硬件集成项目 | 2019-09-01 | 2022-09-01 | 高法云平台 | 于振业 | 高法项目（高法机房） | 物理服务器 | 华为 | 新区402机房 | 甘肃省高级人民法院“慧审云”云平台和软硬件集成项目 | 2019-09-01 | 2022-09-01 | 高法云平台 | 于振业 | 高法项目（高法机房） | 物理服务器 | 华为 | 新区402机房 | 甘肃省高级人民法院“慧审云”云平台和软硬件集成项目 | 2019-09-01 | 2022-09-01 | 高法云平台 | 于振业 | 高法项目（高法机房） | 物理服务器 | 华为 | 新区402机房 | 甘肃省高级人民法院“慧审云”云平台和软硬件集成项目 | 2019-09-01 | 2022-09-01 | 高法云平台 | 于振业 | 高法项目（高法机房） | 物理服务器 | 华为 | 新区402机房 | 甘肃省高级人民法院“慧审云”云平台和软硬件集成项目 | 2019-09-01 | 2022-09-01 | 高法云平台 | 于振业 | 高法项目（高法机房） | 物理服务器 | 华为 | 新区402机房 | 甘肃省高级人民法院“慧审云”云平台和软硬件集成项目 | 2019-09-01 | 2022-09-01 | 高法云平台 | 于振业 | 高法项目（高法机房） | 物理服务器 | 华为 | 新区402机房 | 甘肃省高级人民法院“慧审云”云平台和软硬件集成项目 | 2019-09-01 | 2022-09-01 | 高法云平台 | 于振业 | 高法项目（高法机房） | 物理服务器 | 华为 | 新区402机房 | 甘肃省高级人民法院“慧审云”云平台和软硬件集成项目 | 2019-09-01 | 2022-09-01 | 高法云平台 | 于振业 | 高法项目（高法机房） | 物理服务器 | 华为 | 新区402机房 | 甘肃省高级人民法院“慧审云”云平台和软硬件集成项目 | 2019-09-01 | 2022-09-01 | 高法云平台 | 于振业 | 高法项目（高法机房） | 物理服务器 | 华为 | 新区402机房 | 甘肃省高级人民法院“慧审云”云平台和软硬件集成项目 | 2019-09-01 | 2022-09-01 | 高法云平台 | 于振业 | 高法项目（高法机房） | 物理服务器 | 华为 | 新区402机房 | 甘肃省高级人民法院“慧审云”云平台和软硬件集成项目 | 2019-09-01 | 2022-09-01 | 高法云平台 | 于振业 | 高法项目（高法机房） | 物理服务器 | 华为 | 新区402机房 | 甘肃省高级人民法院“慧审云”云平台和软硬件集成项目 | 2019-09-01 | 2022-09-01 | 高法云平台 | 于振业 | 高法项目（高法机房） | 物理服务器 | 华为 | 新区402机房 | 甘肃省高级人民法院“慧审云”云平台和软硬件集成项目 | 2019-09-01 | 2022-09-01 | 高法云平台 | 于振业 | 高法项目（高法机房） | 物理服务器 | 华为 | 新区402机房 | 甘肃省高级人民法院“慧审云”云平台和软硬件集成项目 | 2019-09-01 | 2022-09-01 | 高法云平台 | 于振业 | 高法项目（高法机房） | 物理服务器 | 华为 | 新区402机房 | 甘肃省高级人民法院“慧审云”云平台和软硬件集成项目 | 2019-09-01 | 2022-09-01 | 高法云平台 | 于振业 | 高法项目（高法机房） | 物理服务器 | 华为 | 新区402机房 | 甘肃省高级人民法院“慧审云”云平台和软硬件集成项目 | 2019-09-01 | 2022-09-01 | 高法云平台 | 于振业 | 高法项目（高法机房） | 物理服务器 | 华为 | 新区402机房 | 甘肃省高级人民法院“慧审云”云平台和软硬件集成项目 | 2019-09-01 | 2022-09-01 | 高法云平台 | 于振业 | 高法项目（高法机房） | 物理服务器 | 华为 | 新区402机房 | 甘肃省高级人民法院“慧审云”云平台和软硬件集成项目 | 2019-09-01 | 2022-09-01 | 高法云平台 | 于振业 | 高法项目（高法机房） | 物理服务器 | 华为 | 新区402机房 | 甘肃省高级人民法院“慧审云”云平台和软硬件集成项目 | 2019-09-01 | 2022-09-01 | 高法云平台 | 于振业 | 高法项目（高法机房） | 物理服务器 | 华为 | 新区402机房 | 甘肃省高级人民法院“慧审云”云平台和软硬件集成项目 | 2019-09-01 | 2022-09-01 | 高法云平台 | 于振业 | 高法项目（高法机房） | 物理服务器 | 华为 | 新区402机房 | 甘肃省高级人民法院“慧审云”云平台和软硬件集成项目 | 2019-09-01 | 2022-09-01 | 高法云平台 | 于振业 | 高法项目（高法机房） | 物理服务器 | 华为 | 新区402机房 | 甘肃省高级人民法院“慧审云”云平台和软硬件集成项目 | 2019-09-01 | 2022-09-01 | 高法云平台 | 于振业 | 高法项目（高法机房） | 物理服务器 | 华为 | 新区402机房 | 甘肃省高级人民法院“慧审云”云平台和软硬件集成项目 | 2019-09-01 | 2022-09-01 | 高法云平台 | 于振业 | 高法项目（高法机房） | 物理服务器 | 华为 | 新区402机房 | 甘肃省高级人民法院“慧审云”云平台和软硬件集成项目 | 2019-09-01 | 2022-09-01 | 高法云平台 | 于振业 | 高法项目（高法机房） | 物理服务器 | 华为 | 新区402机房 | 甘肃省高级人民法院“慧审云”云平台和软硬件集成项目 | 2019-09-01 | 2022-09-01 | 高法云平台 | 于振业 | 高法项目（高法机房） | 物理服务器 | 华为 | 新区402机房 | 甘肃省高级人民法院“慧审云”云平台和软硬件集成项目 | 2019-09-01 | 2022-09-01 | 高法云平台 | 于振业 | 高法项目（高法机房） | 物理服务器 | 华为 | 新区402机房 | 甘肃省高级人民法院“慧审云”云平台和软硬件集成项目 | 2019-09-01 | 2022-09-01 | 高法云平台 | 于振业 | 高法项目（高法机房） | 物理服务器 | 华为 | 新区402机房 | 甘肃省高级人民法院“慧审云”云平台和软硬件集成项目 | 2019-09-01 | 2022-09-01 | 高法云平台 | 于振业 | 高法项目（高法机房） | 物理服务器 | 华为 | 新区402机房 | 甘肃省高级人民法院“慧审云”云平台和软硬件集成项目 | 2019-09-01 | 2022-09-01 | 高法云平台 | 于振业 | 高法项目（高法机房） | 物理服务器 | 华为 | 新区402机房 | 甘肃省高级人民法院“慧审云”云平台和软硬件集成项目 | 2019-09-01 | 2022-09-01 | 高法云平台 | 于振业 | 高法项目（高法机房） | 物理服务器 | 华为 | 新区402机房 | 甘肃省高级人民法院“慧审云”云平台和软硬件集成项目 | 2019-09-01 | 2022-09-01 | 高法云平台 | 于振业 | 高法项目（高法机房） | 物理服务器 | 华为 | 新区402机房 | 甘肃省高级人民法院“慧审云”云平台和软硬件集成项目 | 2019-09-01 | 2022-09-01 | 高法云平台 | 于振业 | 高法项目（高法机房） | 物理服务器 | 华为 | 新区402机房 | 甘肃省高级人民法院“慧审云”云平台和软硬件集成项目 | 2019-09-01 | 2022-09-01 | 高法云平台 | 于振业 | 高法项目（高法机房） | 物理服务器 | 华为 | 新区402机房 | 甘肃省高级人民法院“慧审云”云平台和软硬件集成项目 | 2019-09-01 | 2022-09-01 | 高法云平台 | 于振业 | 高法项目（高法机房） | 物理服务器 | 华为 | 新区402机房 | 甘肃省高级人民法院“慧审云”云平台和软硬件集成项目 | 2019-09-01 | 2022-09-01 | 高法云平台 | 于振业 | 高法项目（高法机房） | 物理服务器 | 华为 | 新区402机房 | 甘肃省高级人民法院“慧审云”云平台和软硬件集成项目 | 2019-09-01 | 2022-09-01 | 高法云平台 | 于振业 | 高法项目（高法机房） | 物理服务器 | 华为 | 新区402机房 | 甘肃省高级人民法院“慧审云”云平台和软硬件集成项目 | 2019-09-01 | 2022-09-01 | 高法云平台 | 于振业 | 高法项目（高法机房） | 物理服务器 | 华为 | 新区402机房 | 甘肃省高级人民法院“慧审云”云平台和软硬件集成项目 | 2019-09-01 | 2022-09-01 | 高法云平台 | 于振业 | 高法项目（高法机房） | 物理服务器 | 华为 | 新区402机房 | 甘肃省高级人民法院“慧审云”云平台和软硬件集成项目 | 2019-09-01 | 2022-09-01 | 高法云平台 | 于振业 | 高法项目（高法机房） | 物理服务器 | 华为 | 新区402机房 | 甘肃省高级人民法院“慧审云”云平台和软硬件集成项目 | 2019-09-01 | 2022-09-01 | 高法云平台 | 于振业 | 高法项目（高法机房） | 物理服务器 | 华为 | 新区402机房 | 甘肃省高级人民法院“慧审云”云平台和软硬件集成项目 | 2019-09-01 | 2022-09-01 | 高法云平台 | 于振业 | 高法项目（高法机房） | 物理服务器 | 华为 | 新区402机房 | 甘肃省高级人民法院“慧审云”云平台和软硬件集成项目 | 2019-09-01 | 2022-09-01 | 高法云平台 | 于振业 | 高法项目（高法机房） | 物理服务器 | 华为 | 新区402机房 | 甘肃省高级人民法院“慧审云”云平台和软硬件集成项目 | 2019-09-01 | 2022-09-01 | 高法云平台 | 于振业 | 高法项目（高法机房） | 物理服务器 | 华为 | 新区402机房 | 甘肃省高级人民法院“慧审云”云平台和软硬件集成项目 | 2019-09-01 | 2022-09-01 | 高法云平台 | 于振业 | 高法项目（高法机房） | 物理服务器 | 华为 | 新区402机房 | 甘肃省高级人民法院“慧审云”云平台和软硬件集成项目 | 2019-09-01 | 2022-09-01 | 高法云平台 | 于振业 | 高法项目（高法机房） | 物理服务器 | 华为 | 新区402机房 | 甘肃省高级人民法院“慧审云”云平台和软硬件集成项目 | 2019-09-01 | 2022-09-01 | 高法云平台 | 于振业 | 高法项目（高法机房） | 物理服务器 | 华为 | 新区402机房 | 甘肃省高级人民法院“慧审云”云平台和软硬件集成项目 | 2019-09-01 | 2022-09-01 | 高法云平台 | 于振业 | 高法项目（高法机房） | 物理服务器 | 华为 | 新区402机房 | 甘肃省高级人民法院“慧审云”云平台和软硬件集成项目 | 2019-09-01 | 2022-09-01 | 高法云平台 | 于振业 | 高法项目（高法机房） | 物理服务器 | 华为 | 新区402机房 | 甘肃省高级人民法院“慧审云”云平台和软硬件集成项目 | 2019-09-01 | 2022-09-01 | 高法云平台 | 于振业 | 高法项目（高法机房） | 物理服务器 | 华为 | 新区402机房 | 甘肃省高级人民法院“慧审云”云平台和软硬件集成项目 | 2019-09-01 | 2022-09-01 | 高法云平台 | 于振业 | 高法项目（高法机房） | 物理服务器 | 华为 | 新区402机房 | 甘肃省高级人民法院“慧审云”云平台和软硬件集成项目 | 2019-09-01 | 2022-09-01 | 高法云平台 | 于振业 | 高法项目（高法机房） | 物理服务器 | 华为 | 新区402机房 | 甘肃省高级人民法院“慧审云”云平台和软硬件集成项目 | 2019-09-01 | 2022-09-01 | 高法云平台 | 于振业 | 高法项目（高法机房） | 物理服务器 | 华为 | 新区402机房 | 甘肃省高级人民法院“慧审云”云平台和软硬件集成项目 | 2019-09-01 | 2022-09-01 | 高法云平台 | 于振业 | 高法项目（高法机房） | 物理服务器 | 华为 | 新区402机房 | 甘肃省高级人民法院“慧审云”云平台和软硬件集成项目 | 2019-09-01 | 2022-09-01 | 高法云平台 | 于振业 | 高法项目（高法机房） | 物理服务器 | 华为 | 新区402机房 | 甘肃省高级人民法院“慧审云”云平台和软硬件集成项目 | 2019-09-01 | 2022-09-01 | 高法云平台 | 于振业 | 高法项目（高法机房） | 物理服务器 | 华为 | 新区402机房 | 甘肃省高级人民法院“慧审云”云平台和软硬件集成项目 | 2019-09-01 | 2022-09-01 | 高法云平台 | 于振业 | 高法项目（高法机房） | 物理服务器 | 华为 | 新区402机房 | 甘肃省高级人民法院“慧审云”云平台和软硬件集成项目 | 2019-09-01 | 2022-09-01 | 高法云平台 | 于振业 | 高法项目（高法机房） | 物理服务器 | 华为 | 新区402机房 | 甘肃省高级人民法院“慧审云”云平台和软硬件集成项目 | 2019-09-01 | 2022-09-01 | 高法云平台 | 于振业 | 高法项目（高法机房） | 物理服务器 | 华为 | 新区402机房 | 甘肃省高级人民法院“慧审云”云平台和软硬件集成项目 | 2019-09-01 | 2022-09-01 | 高法云平台 | 于振业 | 高法项目（高法机房） | 物理服务器 | 华为 | 新区402机房 | 甘肃省高级人民法院“慧审云”云平台和软硬件集成项目 | 2019-09-01 | 2022-09-01 | 高法云平台 | 于振业 | 高法项目（高法机房） | 物理服务器 | 华为 | 新区402机房 | 甘肃省高级人民法院“慧审云”云平台和软硬件集成项目 | 2019-09-01 | 2022-09-01 | 高法云平台 | 于振业 | 高法项目（高法机房） | 物理服务器 | 华为 | 新区402机房 | 甘肃省高级人民法院“慧审云”云平台和软硬件集成项目 | 2019-09-01 | 2022-09-01 | 高法云平台 | 于振业 | 高法项目（高法机房） | 物理服务器 | 华为 | 新区402机房 | 甘肃省高级人民法院“慧审云”云平台和软硬件集成项目 | 2019-09-01 | 2022-09-01 | 高法云平台 | 于振业 | 高法项目（高法机房） | 物理服务器 | 华为 | 新区402机房 | 甘肃省高级人民法院“慧审云”云平台和软硬件集成项目 | 2019-09-01 | 2022-09-01 | 高法云平台 | 于振业 | 高法项目（高法机房） | 物理服务器 | 华为 | 新区402机房 | 甘肃省高级人民法院“慧审云”云平台和软硬件集成项目 | 2019-09-01 | 2022-09-01 | 高法云平台 | 于振业 | 高法项目（高法机房） | 物理服务器 | 华为 | 新区402机房 | 甘肃省高级人民法院“慧审云”云平台和软硬件集成项目 | 2019-09-01 | 2022-09-01 | 高法云平台 | 于振业 | 高法项目（高法机房） | 物理服务器 | 华为 | 新区402机房 | 甘肃省高级人民法院“慧审云”云平台和软硬件集成项目 | 2019-09-01 | 2022-09-01 | 高法云平台 | 于振业 | 高法项目（高法机房） | 物理服务器 | 华为 | 新区402机房 | 甘肃省高级人民法院“慧审云”云平台和软硬件集成项目 | 2019-09-01 | 2022-09-01 | 高法云平台 | 于振业 | 高法项目（高法机房） | 物理服务器 | 华为 | 新区402机房 | 甘肃省高级人民法院“慧审云”云平台和软硬件集成项目 | 2019-09-01 | 2022-09-01 | 高法云平台 | 于振业 | 高法项目（高法机房） | 物理服务器 | 华为 | 新区402机房 | 甘肃省高级人民法院“慧审云”云平台和软硬件集成项目 | 2019-09-01 | 2022-09-01 | 高法云平台 | 于振业 | 高法项目（高法机房） | 物理服务器 | 华为 | 新区402机房 | 甘肃省高级人民法院“慧审云”云平台和软硬件集成项目 | 2019-09-01 | 2022-09-01 | 高法云平台 | 于振业 | 高法项目（高法机房） | 物理服务器 | 华为 | 新区402机房 | 甘肃省高级人民法院“慧审云”云平台和软硬件集成项目 | 2019-09-01 | 2022-09-01 | 高法云平台 | 于振业 | 高法项目（高法机房） | 物理服务器 | 华为 | 新区402机房 | 甘肃省高级人民法院“慧审云”云平台和软硬件集成项目 | 2019-09-01 | 2022-09-01 | 高法云平台 | 于振业 | 高法项目（高法机房） | 物理服务器 | 华为 | 新区402机房 | 甘肃省高级人民法院“慧审云”云平台和软硬件集成项目 | 2019-09-01 | 2022-09-01 | 高法云平台 | 于振业 | 高法项目（高法机房） | 物理服务器 | 华为 | 新区402机房 | 甘肃省高级人民法院“慧审云”云平台和软硬件集成项目 | 2019-09-01 | 2022-09-01 | 高法云平台 | 于振业 | 高法项目（高法机房） | 物理服务器 | 华为 | 新区402机房 | 甘肃省高级人民法院“慧审云”云平台和软硬件集成项目 | 2019-09-01 | 2022-09-01 | 高法云平台 | 于振业 | 高法项目（高法机房） | 物理服务器 | 华为 | 新区402机房 | 甘肃省高级人民法院“慧审云”云平台和软硬件集成项目 | 2019-09-01 | 2022-09-01 | 高法云平台 | 于振业 | 高法项目（高法机房） | 物理服务器 | 华为 | 新区402机房 | 甘肃省高级人民法院“慧审云”云平台和软硬件集成项目 | 2019-09-01 | 2022-09-01 | 高法云平台 | 于振业 | 高法项目（高法机房） | 物理服务器 | 华为 | 新区402机房 | 甘肃省高级人民法院“慧审云”云平台和软硬件集成项目 | 2019-09-01 | 2022-09-01 | 高法云平台 | 于振业 | 高法项目（高法机房） | 物理服务器 | 华为 | 新区402机房 | 甘肃省高级人民法院“慧审云”云平台和软硬件集成项目 | 2019-09-01 | 2022-09-01 | 高法云平台 | 于振业 | 高法项目（高法机房） | 物理服务器 | 华为 | 新区402机房 | 甘肃省高级人民法院“慧审云”云平台和软硬件集成项目 | 2019-09-01 | 2022-09-01 | 高法云平台 | 于振业 | 高法项目（高法机房） | 物理服务器 | 华为 | 新区402机房 | 甘肃省高级人民法院“慧审云”云平台和软硬件集成项目 | 2019-09-01 | 2022-09-01 | 高法云平台 | 于振业 | 高法项目（高法机房） | 物理服务器 | 华为 | 新区402机房 | 甘肃省高级人民法院“慧审云”云平台和软硬件集成项目 | 2019-09-01 | 2022-09-01 | 高法云平台 | 于振业 | 高法项目（高法机房） | 物理服务器 | 华为 | 新区402机房 | 甘肃省高级人民法院“慧审云”云平台和软硬件集成项目 | 2019-09-01 | 2022-09-01 | 高法云平台 | 于振业 | 高法项目（高法机房） | 物理服务器 | 华为 | 新区402机房 | 甘肃省高级人民法院“慧审云”云平台和软硬件集成项目 | 2019-09-01 | 2022-09-01 | 高法云平台 | 于振业 | 高法项目（高法机房） | 物理服务器 | 华为 | 新区402机房 | 甘肃省高级人民法院“慧审云”云平台和软硬件集成项目 | 2019-09-01 | 2022-09-01 | 高法云平台 | 于振业 | 高法项目（高法机房） | 物理服务器 | 华为 | 新区402机房 | 甘肃省高级人民法院“慧审云”云平台和软硬件集成项目 | 2019-09-01 | 2022-09-01 | 高法云平台 | 于振业 | 高法项目（高法机房） | 物理服务器 | 华为 | 新区402机房 | 甘肃省高级人民法院“慧审云”云平台和软硬件集成项目 | 2019-09-01 | 2022-09-01 | 高法云平台 | 于振业 | 高法项目（高法机房） | 物理服务器 | 华为 | 新区402机房 | 甘肃省高级人民法院“慧审云”云平台和软硬件集成项目 | 2019-09-01 | 2022-09-01 | 高法云平台 | 于振业 | 高法项目（高法机房） | 物理服务器 | 华为 | 新区402机房 | 甘肃省高级人民法院“慧审云”云平台和软硬件集成项目 | 2019-09-01 | 2022-09-01 | 高法云平台 | 于振业 | 高法项目（高法机房） | 物理服务器 | 华为 | 新区402机房 | 甘肃省高级人民法院“慧审云”云平台和软硬件集成项目 | 2019-09-01 | 2022-09-01 | 高法云平台 | 于振业 | 高法项目（高法机房） | 物理服务器 | 华为 | 新区402机房 | 甘肃省高级人民法院“慧审云”云平台和软硬件集成项目 | 2019-09-01 | 2022-09-01 | 高法云平台 | 于振业 | 高法项目（高法机房） | 物理服务器 | 华为 | 新区402机房 | 甘肃省高级人民法院“慧审云”云平台和软硬件集成项目 | 2019-09-01 | 2022-09-01 | 高法云平台 | 于振业 | 高法项目（高法机房） | 物理服务器 | 华为 | 新区402机房 | 甘肃省高级人民法院“慧审云”云平台和软硬件集成项目 | 2019-09-01 | 2022-09-01 | 高法云平台 | 于振业 | 高法项目（高法机房） | 物理服务器 | 华为 | 新区402机房 | 甘肃省高级人民法院“慧审云”云平台和软硬件集成项目 | 2019-09-01 | 2022-09-01 | 高法云平台 | 于振业 | 高法项目（高法机房） | 物理服务器 | 华为 | 新区402机房 | 甘肃省高级人民法院“慧审云”云平台和软硬件集成项目 | 2019-09-01 | 2022-09-01 | 高法云平台 | 于振业 | 高法项目（高法机房） | 物理服务器 | 华为 | 新区402机房 | 甘肃省高级人民法院“慧审云”云平台和软硬件集成项目 | 2019-09-01 | 2022-09-01 | 高法云平台 | 于振业 | 高法项目（高法机房） | 物理服务器 | 华为 | 新区402机房 | 甘肃省高级人民法院“慧审云”云平台和软硬件集成项目 | 2019-09-01 | 2022-09-01 | 高法云平台 | 于振业 | 高法项目（高法机房） | 物理服务器 | 华为 | 新区402机房 | 甘肃省高级人民法院“慧审云”云平台和软硬件集成项目 | 2019-09-01 | 2022-09-01 | 高法云平台 | 于振业 | 高法项目（高法机房） | 物理服务器 | 华为 | 新区402机房 | 甘肃省高级人民法院“慧审云”云平台和软硬件集成项目 | 2019-09-01 | 2022-09-01 | 高法云平台 | 于振业 | 高法项目（高法机房） | 物理服务器 | 华为 | 新区402机房 | 甘肃省高级人民法院“慧审云”云平台和软硬件集成项目 | 2019-09-01 | 2022-09-01 | 高法云平台 | 于振业 | 高法项目（高法机房） | 物理服务器 | 华为 | 新区402机房 | 甘肃省高级人民法院“慧审云”云平台和软硬件集成项目 | 2019-09-01 | 2022-09-01 | 高法云平台 | 于振业 | 高法项目（高法机房） | 物理服务器 | 华为 | 新区402机房 | 甘肃省高级人民法院“慧审云”云平台和软硬件集成项目 | 2019-09-01 | 2022-09-01 | 高法云平台 | 于振业 | 高法项目（高法机房） | 物理服务器 | 华为 | 新区402机房 | 甘肃省高级人民法院“慧审云”云平台和软硬件集成项目 | 2019-09-01 | 2022-09-01 | 高法云平台 | 于振业 | 高法项目（高法机房） | 物理服务器 | 华为 | 新区402机房 | 甘肃省高级人民法院“慧审云”云平台和软硬件集成项目 | 2019-09-01 | 2022-09-01 | 高法云平台 | 于振业 | 高法项目（高法机房） | 物理服务器 | 华为 | 新区402机房 | 甘肃省高级人民法院“慧审云”云平台和软硬件集成项目 | 2019-09-01 | 2022-09-01 | 高法云平台 | 于振业 | 高法项目（高法机房） | 物理服务器 | 华为 | 新区402机房 | 甘肃省高级人民法院“慧审云”云平台和软硬件集成项目 | 2019-09-01 | 2022-09-01 | 高法云平台 | 于振业 | 高法项目（高法机房） | 物理服务器 | 华为 | 新区402机房 | 甘肃省高级人民法院“慧审云”云平台和软硬件集成项目 | 2019-09-01 | 2022-09-01 | 高法云平台 | 于振业 | 高法项目（高法机房） | 物理服务器 | 华为 | 新区402机房 | 甘肃省高级人民法院“慧审云”云平台和软硬件集成项目 | 2019-09-01 | 2022-09-01 | 高法云平台 | 于振业 | 高法项目（高法机房） | 物理服务器 | 华为 | 新区402机房 | 甘肃省高级人民法院“慧审云”云平台和软硬件集成项目 | 2019-09-01 | 2022-09-01 | 高法云平台 | 于振业 | 高法项目（高法机房） | 物理服务器 | 华为 | 新区402机房 | 甘肃省高级人民法院“慧审云”云平台和软硬件集成项目 | 2019-09-01 | 2022-09-01 | 高法云平台 | 于振业 | 高法项目（高法机房） | 物理服务器 | 华为 | 新区402机房 | 甘肃省高级人民法院“慧审云”云平台和软硬件集成项目 | 2019-09-01 | 2022-09-01 | 高法云平台 | 于振业 | 高法项目（高法机房） | 物理服务器 | 华为 | 新区402机房 | 甘肃省高级人民法院“慧审云”云平台和软硬件集成项目 | 2019-09-01 | 2022-09-01 | 高法云平台 | 于振业 | 高法项目（高法机房） | 物理服务器 | 华为 | 新区402机房 | 甘肃省高级人民法院“慧审云”云平台和软硬件集成项目 | 2019-09-01 | 2022-09-01 | 高法云平台 | 于振业 | 高法项目（高法机房） | 物理服务器 | 华为 | 新区402机房 | 甘肃省高级人民法院“慧审云”云平台和软硬件集成项目 | 2019-09-01 | 2022-09-01 | 高法云平台 | 于振业 | 高法项目（高法机房） | 物理服务器 | 华为 | 新区402机房 | 甘肃省高级人民法院“慧审云”云平台和软硬件集成项目 | 2019-09-01 | 2022-09-01 | 高法云平台 | 于振业 | 高法项目（高法机房） | 物理服务器 | 华为 | 新区402机房 | 甘肃省高级人民法院“慧审云”云平台和软硬件集成项目 | 2019-09-01 | 2022-09-01 | 高法云平台 | 于振业 | 高法项目（高法机房） | 物理服务器 | 华为 | 新区402机房 | 甘肃省高级人民法院“慧审云”云平台和软硬件集成项目 | 2019-09-01 | 2022-09-01 | 高法云平台 | 于振业 | 高法项目（高法机房） | 物理服务器 | 华为 | 新区402机房 | 甘肃省高级人民法院“慧审云”云平台和软硬件集成项目 | 2019-09-01 | 2022-09-01 | 高法云平台 | 于振业 | 高法项目（高法机房） | 物理服务器 | 华为 | 新区402机房 | 甘肃省高级人民法院“慧审云”云平台和软硬件集成项目 | 2019-09-01 | 2022-09-01 | 高法云平台 | 于振业 | 高法项目（高法机房） | 物理服务器 | 华为 | 新区402机房 | 甘肃省高级人民法院“慧审云”云平台和软硬件集成项目 | 2019-09-01 | 2022-09-01 | 高法云平台 | 于振业 | 高法项目（高法机房） | 物理服务器 | 华为 | 新区402机房 | 甘肃省高级人民法院“慧审云”云平台和软硬件集成项目 | 2019-09-01 | 2022-09-01 | 高法云平台 | 于振业 | 高法项目（高法机房） | 物理服务器 | 华为 | 新区402机房 | 甘肃省高级人民法院“慧审云”云平台和软硬件集成项目 | 2019-09-01 | 2022-09-01 | 高法云平台 | 于振业 | 高法项目（高法机房） | 物理服务器 | 华为 | 新区402机房 | 甘肃省高级人民法院“慧审云”云平台和软硬件集成项目 | 2019-09-01 | 2022-09-01 | 高法云平台 | 于振业 | 高法项目（高法机房） | 物理服务器 | 华为 | 新区402机房 | 甘肃省高级人民法院“慧审云”云平台和软硬件集成项目 | 2019-09-01 | 2022-09-01 | 高法云平台 | 于振业 | 高法项目（高法机房） | 物理服务器 | 华为 | 新区402机房 | 甘肃省高级人民法院“慧审云”云平台和软硬件集成项目 | 2019-09-01 | 2022-09-01 | 高法云平台 | 于振业 | 高法项目（高法机房） | 物理服务器 | 华为 | 新区402机房 | 甘肃省高级人民法院“慧审云”云平台和软硬件集成项目 | 2019-09-01 | 2022-09-01 | 高法云平台 | 于振业 | 高法项目（高法机房） | 物理服务器 | 华为 | 新区402机房 | 甘肃省高级人民法院“慧审云”云平台和软硬件集成项目 | 2019-09-01 | 2022-09-01 | 高法云平台 | 于振业 | 高法项目（高法机房） | 物理服务器 | 华为 | 新区402机房 | 甘肃省高级人民法院“慧审云”云平台和软硬件集成项目 | 2019-09-01 | 2022-09-01 | 高法云平台 | 于振业 | 高法项目（高法机房） | 物理服务器 | 华为 | 新区402机房 | 甘肃省高级人民法院“慧审云”云平台和软硬件集成项目 | 2019-09-01 | 2022-09-01 | 高法云平台 | 于振业 | 高法项目（高法机房） | 物理服务器 | 华为 | 新区402机房 | 甘肃省高级人民法院“慧审云”云平台和软硬件集成项目 | 2019-09-01 | 2022-09-01 | 高法云平台 | 于振业 | 高法项目（高法机房） | 物理服务器 | 华为 | 新区402机房 | 甘肃省高级人民法院“慧审云”云平台和软硬件集成项目 | 2019-09-01 | 2022-09-01 | 高法云平台 | 于振业 | 高法项目（高法机房） | 物理服务器 | 华为 | 新区402机房 | 甘肃省高级人民法院“慧审云”云平台和软硬件集成项目 | 2019-09-01 | 2022-09-01 | 高法云平台 | 于振业 | 高法项目（高法机房） | 物理服务器 | 华为 | 新区402机房 | 甘肃省高级人民法院“慧审云”云平台和软硬件集成项目 | 2019-09-01 | 2022-09-01 | 高法云平台 | 于振业 | 高法项目（高法机房） | 物理服务器 | 华为 | 新区402机房 | 甘肃省高级人民法院“慧审云”云平台和软硬件集成项目 | 2019-09-01 | 2022-09-01 | 高法云平台 | 于振业 | 高法项目（高法机房） | 物理服务器 | 华为 | 新区402机房 | 甘肃省高级人民法院“慧审云”云平台和软硬件集成项目 | 2019-09-01 | 2022-09-01 | 高法云平台 | 于振业 | 高法项目（高法机房） | 物理服务器 | 华为 | 新区402机房 | 甘肃省高级人民法院“慧审云”云平台和软硬件集成项目 | 2019-09-01 | 2022-09-01 | 高法云平台 | 于振业 | 高法项目（高法机房） | 物理服务器 | 华为 | 新区402机房 | 甘肃省高级人民法院“慧审云”云平台和软硬件集成项目 | 2019-09-01 | 2022-09-01 | 高法云平台 | 于振业 | 高法项目（高法机房） | 物理服务器 | 华为 | 新区402机房 | 甘肃省高级人民法院“慧审云”云平台和软硬件集成项目 | 2019-09-01 | 2022-09-01 | 高法云平台 | 于振业 | 高法项目（高法机房） | 物理服务器 | 华为 | 新区402机房 | 甘肃省高级人民法院“慧审云”云平台和软硬件集成项目 | 2019-09-01 | 2022-09-01 | 高法云平台 | 于振业 | 高法项目（高法机房） | 物理服务器 | 华为 | 新区402机房 | 甘肃省高级人民法院“慧审云”云平台和软硬件集成项目 | 2019-09-01 | 2022-09-01 | 高法云平台 | 于振业 | 高法项目（高法机房） | 物理服务器 | 华为 | 新区402机房 | 甘肃省高级人民法院“慧审云”云平台和软硬件集成项目 | 2019-09-01 | 2022-09-01 | 高法云平台 | 于振业 | 高法项目（高法机房） | 物理服务器 | 华为 | 新区402机房 | 甘肃省高级人民法院“慧审云”云平台和软硬件集成项目 | 2019-09-01 | 2022-09-01 | 高法云平台 | 于振业 | 高法项目（高法机房） | 物理服务器 | 华为 | 新区402机房 | 甘肃省高级人民法院“慧审云”云平台和软硬件集成项目 | 2019-09-01 | 2022-09-01 | 高法云平台 | 于振业 | 高法项目（高法机房） | 物理服务器 | 华为 | 新区402机房 | 甘肃省高级人民法院“慧审云”云平台和软硬件集成项目 | 2019-09-01 | 2022-09-01 | 高法云平台 | 于振业 | 高法项目（高法机房） | 物理服务器 | 华为 | 新区402机房 | 甘肃省高级人民法院“慧审云”云平台和软硬件集成项目 | 2019-09-01 | 2022-09-01 | 高法云平台 | 于振业 | 高法项目（高法机房） | 物理服务器 | 华为 | 新区402机房 | 甘肃省高级人民法院“慧审云”云平台和软硬件集成项目 | 2019-09-01 | 2022-09-01 | 高法云平台 | 于振业 | 高法项目（高法机房） | 物理服务器 | 华为 | 新区402机房 | 甘肃省高级人民法院“慧审云”云平台和软硬件集成项目 | 2019-09-01 | 2022-09-01 | 高法云平台 | 于振业 | 高法项目（高法机房） | 物理服务器 | 华为 | 新区402机房 | 甘肃省高级人民法院“慧审云”云平台和软硬件集成项目 | 2019-09-01 | 2022-09-01 | 高法云平台 | 于振业 | 高法项目（高法机房） | 物理服务器 | 华为 | 新区402机房 | 甘肃省高级人民法院“慧审云”云平台和软硬件集成项目 | 2019-09-01 | 2022-09-01 | 高法云平台 | 于振业 | 高法项目（高法机房） | 物理服务器 | 华为 | 新区402机房 | 甘肃省高级人民法院“慧审云”云平台和软硬件集成项目 | 2019-09-01 | 2022-09-01 | 高法云平台 | 于振业 | 高法项目（高法机房） | 物理服务器 | 华为 | 新区402机房 | 甘肃省高级人民法院“慧审云”云平台和软硬件集成项目 | 2019-09-01 | 2022-09-01 | 高法云平台 | 于振业 | 高法项目（高法机房） | 物理服务器 | 华为 | 新区402机房 | 甘肃省高级人民法院“慧审云”云平台和软硬件集成项目 | 2019-09-01 | 2022-09-01 | 高法云平台 | 于振业 | 高法项目（高法机房） | 物理服务器 | 华为 | 新区402机房 | 甘肃省高级人民法院“慧审云”云平台和软硬件集成项目 | 2019-09-01 | 2022-09-01 | 高法云平台 | 于振业 | 高法项目（高法机房） | 物理服务器 | 华为 | 新区402机房 | 甘肃省高级人民法院“慧审云”云平台和软硬件集成项目 | 2019-09-01 | 2022-09-01 | 高法云平台 | 于振业 | 高法项目（高法机房） | 物理服务器 | 华为 | 新区402机房 | 甘肃省高级人民法院“慧审云”云平台和软硬件集成项目 | 2019-09-01 | 2022-09-01 | 高法云平台 | 于振业 | 高法项目（高法机房） | 物理服务器 | 华为 | 新区402机房 | 甘肃省高级人民法院“慧审云”云平台和软硬件集成项目 | 2019-09-01 | 2022-09-01 | 高法云平台 | 于振业 | 高法项目（高法机房） | 物理服务器 | 华为 | 新区402机房 | 甘肃省高级人民法院“慧审云”云平台和软硬件集成项目 | 2019-09-01 | 2022-09-01 | 高法云平台 | 于振业 | 高法项目（高法机房） | 物理服务器 | 华为 | 新区402机房 | 甘肃省高级人民法院“慧审云”云平台和软硬件集成项目 | 2019-09-01 | 2022-09-01 | 高法云平台 | 于振业 | 高法项目（高法机房） | 物理服务器 | 华为 | 新区402机房 | 甘肃省高级人民法院“慧审云”云平台和软硬件集成项目 | 2019-09-01 | 2022-09-01 | 高法云平台 | 于振业 | 高法项目（高法机房） | 物理服务器 | 华为 | 新区402机房 | 甘肃省高级人民法院“慧审云”云平台和软硬件集成项目 | 2019-09-01 | 2022-09-01 | 高法云平台 | 于振业 | 高法项目（高法机房） | 物理服务器 | 华为 | 新区402机房 | 甘肃省高级人民法院“慧审云”云平台和软硬件集成项目 | 2019-09-01 | 2022-09-01 | 高法云平台 | 于振业 | 高法项目（高法机房） | 物理服务器 | 华为 | 新区402机房 | 甘肃省高级人民法院“慧审云”云平台和软硬件集成项目 | 2019-09-01 | 2022-09-01 | 高法云平台 | 于振业 | 高法项目（高法机房） | 物理服务器 | 华为 | 新区402机房 | 甘肃省高级人民法院“慧审云”云平台和软硬件集成项目 | 2019-09-01 | 2022-09-01 | 高法云平台 | 于振业 | 高法项目（高法机房） | 物理服务器 | 华为 | 新区402机房 | 甘肃省高级人民法院“慧审云”云平台和软硬件集成项目 | 2019-09-01 | 2022-09-01 | 高法云平台 | 于振业 | 高法项目（高法机房） | 物理服务器 | 华为 | 新区402机房 | 甘肃省高级人民法院“慧审云”云平台和软硬件集成项目 | 2019-09-01 | 2022-09-01 | 高法云平台 | 于振业 | 高法项目（高法机房） | 物理服务器 | 华为 | 新区402机房 | 甘肃省高级人民法院“慧审云”云平台和软硬件集成项目 | 2019-09-01 | 2022-09-01 | 高法云平台 | 于振业 | 高法项目（高法机房） | 物理服务器 | 华为 | 新区402机房 | 甘肃省高级人民法院“慧审云”云平台和软硬件集成项目 | 2019-09-01 | 2022-09-01 | 高法云平台 | 于振业 | 高法项目（高法机房） | 物理服务器 | 华为 | 新区402机房 | 甘肃省高级人民法院“慧审云”云平台和软硬件集成项目 | 2019-09-01 | 2022-09-01 | 高法云平台 | 于振业 | 高法项目（高法机房） | 物理服务器 | 华为 | 新区402机房 | 甘肃省高级人民法院“慧审云”云平台和软硬件集成项目 | 2019-09-01 | 2022-09-01 | 高法云平台 | 于振业 | 高法项目（高法机房） | 物理服务器 | 华为 | 新区402机房 | 甘肃省高级人民法院“慧审云”云平台和软硬件集成项目 | 2019-09-01 | 2022-09-01 | 高法云平台 | 于振业 | 高法项目（高法机房） | 物理服务器 | 华为 | 新区402机房 | 甘肃省高级人民法院“慧审云”云平台和软硬件集成项目 | 2019-09-01 | 2022-09-01 | 高法云平台 | 于振业 | 高法项目（高法机房） | 物理服务器 | 华为 | 新区402机房 | 甘肃省高级人民法院“慧审云”云平台和软硬件集成项目 | 2019-09-01 | 2022-09-01 | 高法云平台 | 于振业 | 高法项目（高法机房） | 物理服务器 | 华为 | 新区402机房 | 甘肃省高级人民法院“慧审云”云平台和软硬件集成项目 | 2019-09-01 | 2022-09-01 | 高法云平台 | 于振业 | 高法项目（高法机房） | 物理服务器 | 华为 | 新区402机房 | 甘肃省高级人民法院“慧审云”云平台和软硬件集成项目 | 2019-09-01 | 2022-09-01 | 高法云平台 | 于振业 | 高法项目（高法机房） | 物理服务器 | 华为 | 新区402机房 | 甘肃省高级人民法院“慧审云”云平台和软硬件集成项目 | 2019-09-01 | 2022-09-01 | 高法云平台 | 于振业 | 高法项目（高法机房） | 物理服务器 | 华为 | 新区402机房 | 甘肃省高级人民法院“慧审云”云平台和软硬件集成项目 | 2019-09-01 | 2022-09-01 | 高法云平台 | 于振业 | 高法项目（高法机房） | 物理服务器 | 华为 | 新区402机房 | 甘肃省高级人民法院“慧审云”云平台和软硬件集成项目 | 2019-09-01 | 2022-09-01 | 高法云平台 | 于振业 | 高法项目（高法机房） | 物理服务器 | 华为 | 新区402机房 | 甘肃省高级人民法院“慧审云”云平台和软硬件集成项目 | 2019-09-01 | 2022-09-01 | 高法云平台 | 于振业 | 高法项目（高法机房） | 物理服务器 | 华为 | 新区402机房 | 甘肃省高级人民法院“慧审云”云平台和软硬件集成项目 | 2019-09-01 | 2022-09-01 | 高法云平台 | 于振业 | 高法项目（高法机房） | 物理服务器 | 华为 | 新区402机房 | 甘肃省高级人民法院“慧审云”云平台和软硬件集成项目 | 2019-09-01 | 2022-09-01 | 高法云平台 | 于振业 | 高法项目（高法机房） | 物理服务器 | 华为 | 新区402机房 | 甘肃省高级人民法院“慧审云”云平台和软硬件集成项目 | 2019-09-01 | 2022-09-01 | 高法云平台 | 于振业 | 高法项目（高法机房） | 物理服务器 | 华为 | 新区402机房 | 甘肃省高级人民法院“慧审云”云平台和软硬件集成项目 | 2019-09-01 | 2022-09-01 | 高法云平台 | 于振业 | 高法项目（高法机房） | 物理服务器 | 华为 | 新区402机房 | 甘肃省高级人民法院“慧审云”云平台和软硬件集成项目 | 2019-09-01 | 2022-09-01 | 高法云平台 | 于振业 | 高法项目（高法机房） | 物理服务器 | 华为 | 新区402机房 | 甘肃省高级人民法院“慧审云”云平台和软硬件集成项目 | 2019-09-01 | 2022-09-01 | 高法云平台 | 于振业 | 高法项目（高法机房） | 物理服务器 | 华为 | 新区402机房 | 甘肃省高级人民法院“慧审云”云平台和软硬件集成项目 | 2019-09-01 | 2022-09-01 | 高法云平台 | 于振业 | 高法项目（高法机房） | 物理服务器 | 华为 | 新区402机房 | 甘肃省高级人民法院“慧审云”云平台和软硬件集成项目 | 2019-09-01 | 2022-09-01 | 高法云平台 | 于振业 | 高法项目（高法机房） | 物理服务器 | 华为 | 新区402机房 | 甘肃省高级人民法院“慧审云”云平台和软硬件集成项目 | 2019-09-01 | 2022-09-01 | 高法云平台 | 于振业 | 高法项目（高法机房） | 物理服务器 | 华为 | 新区402机房 | 甘肃省高级人民法院“慧审云”云平台和软硬件集成项目 | 2019-09-01 | 2022-09-01 | 高法云平台 | 于振业 | 高法项目（高法机房） | 物理服务器 | 华为 | 新区402机房 | 甘肃省高级人民法院“慧审云”云平台和软硬件集成项目 | 2019-09-01 | 2022-09-01 | 高法云平台 | 于振业 | 高法项目（高法机房） | 物理服务器 | 华为 | 新区402机房 | 甘肃省高级人民法院“慧审云”云平台和软硬件集成项目 | 2019-09-01 | 2022-09-01 | 高法云平台 | 于振业 | 高法项目（高法机房） | 物理服务器 | 华为 | 新区402机房 | 甘肃省高级人民法院“慧审云”云平台和软硬件集成项目 | 2019-09-01 | 2022-09-01 | 高法云平台 | 于振业 | 高法项目（高法机房） | 物理服务器 | 华为 | 新区402机房 | 甘肃省高级人民法院“慧审云”云平台和软硬件集成项目 | 2019-09-01 | 2022-09-01 | 高法云平台 | 于振业 | 高法项目（高法机房） | 物理服务器 | 华为 | 新区402机房 | 甘肃省高级人民法院“慧审云”云平台和软硬件集成项目 | 2019-09-01 | 2022-09-01 | 高法云平台 | 于振业 | 高法项目（高法机房） | 物理服务器 | 华为 | 新区402机房 | 甘肃省高级人民法院“慧审云”云平台和软硬件集成项目 | 2019-09-01 | 2022-09-01 | 高法云平台 | 于振业 | 高法项目（高法机房） | 物理服务器 | 华为 | 新区402机房 | 甘肃省高级人民法院“慧审云”云平台和软硬件集成项目 | 2019-09-01 | 2022-09-01 | 高法云平台 | 于振业 | 高法项目（高法机房） | 物理服务器 | 华为 | 新区402机房 | 甘肃省高级人民法院“慧审云”云平台和软硬件集成项目 | 2019-09-01 | 2022-09-01 | 高法云平台 | 于振业 | 高法项目（高法机房） | 物理服务器 | 华为 | 新区402机房 | 甘肃省高级人民法院“慧审云”云平台和软硬件集成项目 | 2019-09-01 | 2022-09-01 | 高法云平台 | 于振业 | 高法项目（高法机房） | 物理服务器 | 华为 | 新区402机房 | 甘肃省高级人民法院“慧审云”云平台和软硬件集成项目 | 2019-09-01 | 2022-09-01 | 高法云平台 | 于振业 | 高法项目（高法机房） | 物理服务器 | 华为 | 新区402机房 | 甘肃省高级人民法院“慧审云”云平台和软硬件集成项目 | 2019-09-01 | 2022-09-01 | 高法云平台 | 于振业 | 高法项目（高法机房） | 物理服务器 | 华为 | 新区402机房 | 甘肃省高级人民法院“慧审云”云平台和软硬件集成项目 | 2019-09-01 | 2022-09-01 | 高法云平台 | 于振业 | 高法项目（高法机房） | 物理服务器 | 华为 | 新区402机房 | 甘肃省高级人民法院“慧审云”云平台和软硬件集成项目 | 2019-09-01 | 2022-09-01 | 高法云平台 | 于振业 | 高法项目（高法机房） | 物理服务器 | 华为 | 新区402机房 | 甘肃省高级人民法院“慧审云”云平台和软硬件集成项目 | 2019-09-01 | 2022-09-01 | 高法云平台 | 于振业 | 高法项目（高法机房） | 物理服务器 | 华为 | 新区402机房 | 甘肃省高级人民法院“慧审云”云平台和软硬件集成项目 | 2019-09-01 | 2022-09-01 | 高法云平台 | 于振业 | 高法项目（高法机房） | 物理服务器 | 华为 | 新区402机房 | 甘肃省高级人民法院“慧审云”云平台和软硬件集成项目 | 2019-09-01 | 2022-09-01 | 高法云平台 | 于振业 | 高法项目（高法机房） | 物理服务器 | 华为 | 新区402机房 | 甘肃省高级人民法院“慧审云”云平台和软硬件集成项目 | 2019-09-01 | 2022-09-01 | 高法云平台 | 于振业 | 高法项目（高法机房） | 物理服务器 | 华为 | 新区402机房 | 甘肃省高级人民法院“慧审云”云平台和软硬件集成项目 | 2019-09-01 | 2022-09-01 | 高法云平台 | 于振业 | 高法项目（高法机房） | 物理服务器 | 华为 | 新区402机房 | 甘肃省高级人民法院“慧审云”云平台和软硬件集成项目 | 2019-09-01 | 2022-09-01 | 高法云平台 | 于振业 | 高法项目（高法机房） | 物理服务器 | 华为 | 新区402机房 | 甘肃省高级人民法院“慧审云”云平台和软硬件集成项目 | 2019-09-01 | 2022-09-01 | 高法云平台 | 于振业 | 高法项目（高法机房） | 物理服务器 | 华为 | 新区402机房 | 甘肃省高级人民法院“慧审云”云平台和软硬件集成项目 | 2019-09-01 | 2022-09-01 | 高法云平台 | 于振业 | 高法项目（高法机房） | 物理服务器 | 华为 | 新区402机房 | 甘肃省高级人民法院“慧审云”云平台和软硬件集成项目 | 2019-09-01 | 2022-09-01 | 高法云平台 | 于振业 | 高法项目（高法机房） | 物理服务器 | 华为 | 新区402机房 | 甘肃省高级人民法院“慧审云”云平台和软硬件集成项目 | 2019-09-01 | 2022-09-01 | 高法云平台 | 于振业 | 高法项目（高法机房） | 物理服务器 | 华为 | 新区402机房 | 甘肃省高级人民法院“慧审云”云平台和软硬件集成项目 | 2019-09-01 | 2022-09-01 | 高法云平台 | 于振业 | 高法项目（高法机房） | 物理服务器 | 华为 | 新区402机房 | 甘肃省高级人民法院“慧审云”云平台和软硬件集成项目 | 2019-09-01 | 2022-09-01 | 高法云平台 | 于振业 | 高法项目（高法机房） | 物理服务器 | 华为 | 新区402机房 | 甘肃省高级人民法院“慧审云”云平台和软硬件集成项目 | 2019-09-01 | 2022-09-01 | 高法云平台 | 于振业 | 高法项目（高法机房） | 物理服务器 | 华为 | 新区402机房 | 甘肃省高级人民法院“慧审云”云平台和软硬件集成项目 | 2019-09-01 | 2022-09-01 | 高法云平台 | 于振业 | 高法项目（高法机房） | 物理服务器 | 华为 | 新区402机房 | 甘肃省高级人民法院“慧审云”云平台和软硬件集成项目 | 2019-09-01 | 2022-09-01 | 高法云平台 | 于振业 | 高法项目（高法机房） | 物理服务器 | 华为 | 新区402机房 | 甘肃省高级人民法院“慧审云”云平台和软硬件集成项目 | 2019-09-01 | 2022-09-01 | 高法云平台 | 于振业 | 高法项目（高法机房） | 物理服务器 | 华为 | 新区402机房 | 甘肃省高级人民法院“慧审云”云平台和软硬件集成项目 | 2019-09-01 | 2022-09-01 | 高法云平台 | 于振业 | 高法项目（高法机房） | 物理服务器 | 华为 | 新区402机房 | 甘肃省高级人民法院“慧审云”云平台和软硬件集成项目 | 2019-09-01 | 2022-09-01 | 高法云平台 | 于振业 | 高法项目（高法机房） | 物理服务器 | 华为 | 新区402机房 | 甘肃省高级人民法院“慧审云”云平台和软硬件集成项目 | 2019-09-01 | 2022-09-01 | 高法云平台 | 于振业 | 高法项目（高法机房） | 物理服务器 | 华为 | 新区402机房 | 甘肃省高级人民法院“慧审云”云平台和软硬件集成项目 | 2019-09-01 | 2022-09-01 | 高法云平台 | 于振业 | 高法项目（高法机房） | 物理服务器 | 华为 | 新区402机房 | 甘肃省高级人民法院“慧审云”云平台和软硬件集成项目 | 2019-09-01 | 2022-09-01 | 高法云平台 | 于振业 | 高法项目（高法机房） | 物理服务器 | 华为 | 新区402机房 | 甘肃省高级人民法院“慧审云”云平台和软硬件集成项目 | 2019-09-01 | 2022-09-01 | 高法云平台 | 于振业 | 高法项目（高法机房） | 物理服务器 | 华为 | 新区402机房 | 甘肃省高级人民法院“慧审云”云平台和软硬件集成项目 | 2019-09-01 | 2022-09-01 | 高法云平台 | 于振业 | 高法项目（高法机房） | 物理服务器 | 华为 | 新区402机房 | 甘肃省高级人民法院“慧审云”云平台和软硬件集成项目 | 2019-09-01 | 2022-09-01 | 高法云平台 | 于振业 | 高法项目（高法机房） | 物理服务器 | 华为 | 新区402机房 | 甘肃省高级人民法院“慧审云”云平台和软硬件集成项目 | 2019-09-01 | 2022-09-01 | 高法云平台 | 于振业 | 高法项目（高法机房） | 物理服务器 | 华为 | 新区402机房 | 甘肃省高级人民法院“慧审云”云平台和软硬件集成项目 | 2019-09-01 | 2022-09-01 | 高法云平台 | 于振业 | 高法项目（高法机房） | 物理服务器 | 华为 | 新区402机房 | 甘肃省高级人民法院“慧审云”云平台和软硬件集成项目 | 2019-09-01 | 2022-09-01 | 高法云平台 | 于振业 | 高法项目（高法机房） | 物理服务器 | 华为 | 新区402机房 | 甘肃省高级人民法院“慧审云”云平台和软硬件集成项目 | 2019-09-01 | 2022-09-01 | 高法云平台 | 于振业 | 高法项目（高法机房） | 物理服务器 | 华为 | 新区402机房 | 甘肃省高级人民法院“慧审云”云平台和软硬件集成项目 | 2019-09-01 | 2022-09-01 | 高法云平台 | 于振业 | 高法项目（高法机房） | 物理服务器 | 华为 | 新区402机房 | 甘肃省高级人民法院“慧审云”云平台和软硬件集成项目 | 2019-09-01 | 2022-09-01 | 高法云平台 | 于振业 | 高法项目（高法机房） | 物理服务器 | 华为 | 新区402机房 | 甘肃省高级人民法院“慧审云”云平台和软硬件集成项目 | 2019-09-01 | 2022-09-01 | 高法云平台 | 于振业 | 高法项目（高法机房） | 物理服务器 | 华为 | 新区402机房 | 甘肃省高级人民法院“慧审云”云平台和软硬件集成项目 | 2019-09-01 | 2022-09-01 | 高法云平台 | 于振业 | 高法项目（高法机房） | 物理服务器 | 华为 | 新区402机房 | 甘肃省高级人民法院“慧审云”云平台和软硬件集成项目 | 2019-09-01 | 2022-09-01 | 高法云平台 | 于振业 | 高法项目（高法机房） | 物理服务器 | 华为 | 新区402机房 | 甘肃省高级人民法院“慧审云”云平台和软硬件集成项目 | 2019-09-01 | 2022-09-01 | 高法云平台 | 于振业 | 高法项目（高法机房） | 物理服务器 | 华为 | 新区402机房 | 甘肃省高级人民法院“慧审云”云平台和软硬件集成项目 | 2019-09-01 | 2022-09-01 | 高法云平台 | 于振业 | 高法项目（高法机房） | 物理服务器 | 华为 | 新区402机房 | 甘肃省高级人民法院“慧审云”云平台和软硬件集成项目 | 2019-09-01 | 2022-09-01 | 高法云平台 | 于振业 | 高法项目（高法机房） | 物理服务器 | 华为 | 新区402机房 | 甘肃省高级人民法院“慧审云”云平台和软硬件集成项目 | 2019-09-01 | 2022-09-01 | 高法云平台 | 于振业 | 高法项目（高法机房） | 物理服务器 | 华为 | 新区402机房 | 甘肃省高级人民法院“慧审云”云平台和软硬件集成项目 | 2019-09-01 | 2022-09-01 | 高法云平台 | 于振业 | 高法项目（高法机房） | 物理服务器 | 华为 | 新区402机房 | 甘肃省高级人民法院“慧审云”云平台和软硬件集成项目 | 2019-09-01 | 2022-09-01 | 高法云平台 | 于振业 | 高法项目（高法机房） | 物理服务器 | 华为 | 新区402机房 | 甘肃省高级人民法院“慧审云”云平台和软硬件集成项目 | 2019-09-01 | 2022-09-01 | 高法云平台 | 于振业 | 高法项目（高法机房） | 物理服务器 | 华为 | 新区402机房 | 甘肃省高级人民法院“慧审云”云平台和软硬件集成项目 | 2019-09-01 | 2022-09-01 | 高法云平台 | 于振业 | 高法项目（高法机房） | 物理服务器 | 华为 | 新区402机房 | 甘肃省高级人民法院“慧审云”云平台和软硬件集成项目 | 2019-09-01 | 2022-09-01 | 高法云平台 | 于振业 | 高法项目（高法机房） | 物理服务器 | 华为 | 新区402机房 | 甘肃省高级人民法院“慧审云”云平台和软硬件集成项目 | 2019-09-01 | 2022-09-01 | 高法云平台 | 于振业 | 高法项目（高法机房） | 物理服务器 | 华为 | 新区402机房 | 甘肃省高级人民法院“慧审云”云平台和软硬件集成项目 | 2019-09-01 | 2022-09-01 | 高法云平台 | 于振业 | 高法项目（高法机房） | 物理服务器 | 华为 | 新区402机房 | 甘肃省高级人民法院“慧审云”云平台和软硬件集成项目 | 2019-09-01 | 2022-09-01 | 高法云平台 | 于振业 | 高法项目（高法机房） | 物理服务器 | 华为 | 新区402机房 | 甘肃省高级人民法院“慧审云”云平台和软硬件集成项目 | 2019-09-01 | 2022-09-01 | 高法云平台 | 于振业 | 高法项目（高法机房） | 物理服务器 | 华为 | 新区402机房 | 甘肃省高级人民法院“慧审云”云平台和软硬件集成项目 | 2019-09-01 | 2022-09-01 | 高法云平台 | 于振业 | 高法项目（高法机房） | 物理服务器 | 华为 | 新区402机房 | 甘肃省高级人民法院“慧审云”云平台和软硬件集成项目 | 2019-09-01 | 2022-09-01 | 高法云平台 | 于振业 | 高法项目（高法机房） | 物理服务器 | 华为 | 新区402机房 | 甘肃省高级人民法院“慧审云”云平台和软硬件集成项目 | 2019-09-01 | 2022-09-01 | 高法云平台 | 于振业 | 高法项目（高法机房） | 物理服务器 | 华为 | 新区402机房 | 甘肃省高级人民法院“慧审云”云平台和软硬件集成项目 | 2019-09-01 | 2022-09-01 | 高法云平台 | 于振业 | 高法项目（高法机房） | 物理服务器 | 华为 | 新区402机房 | 甘肃省高级人民法院“慧审云”云平台和软硬件集成项目 | 2019-09-01 | 2022-09-01 | 高法云平台 | 于振业 | 高法项目（高法机房） | 物理服务器 | 华为 | 新区402机房 | 甘肃省高级人民法院“慧审云”云平台和软硬件集成项目 | 2019-09-01 | 2022-09-01 | 高法云平台 | 于振业 | 高法项目（高法机房） | 物理服务器 | 华为 | 新区402机房 | 甘肃省高级人民法院“慧审云”云平台和软硬件集成项目 | 2019-09-01 | 2022-09-01 | 高法云平台 | 于振业 | 高法项目（高法机房） | 物理服务器 | 华为 | 新区402机房 | 甘肃省高级人民法院“慧审云”云平台和软硬件集成项目 | 2019-09-01 | 2022-09-01 | 高法云平台 | 于振业 | 高法项目（高法机房） | 物理服务器 | 华为 | 新区402机房 | 甘肃省高级人民法院“慧审云”云平台和软硬件集成项目 | 2019-09-01 | 2022-09-01 | 高法云平台 | 于振业 | 高法项目（高法机房） | 物理服务器 | 华为 | 新区402机房 | 甘肃省高级人民法院“慧审云”云平台和软硬件集成项目 | 2019-09-01 | 2022-09-01 | 高法云平台 | 于振业 | 高法项目（高法机房） | 物理服务器 | 华为 | 新区402机房 | 甘肃省高级人民法院“慧审云”云平台和软硬件集成项目 | 2019-09-01 | 2022-09-01 | 高法云平台 | 于振业 | 高法项目（高法机房） | 物理服务器 | 华为 | 新区402机房 | 甘肃省高级人民法院“慧审云”云平台和软硬件集成项目 | 2019-09-01 | 2022-09-01 | 高法云平台 | 于振业 | 高法项目（高法机房） | 物理服务器 | 华为 | 新区402机房 | 甘肃省高级人民法院“慧审云”云平台和软硬件集成项目 | 2019-09-01 | 2022-09-01 | 高法云平台 | 于振业 | 高法项目（高法机房） | 物理服务器 | 华为 | 新区402机房 | 甘肃省高级人民法院“慧审云”云平台和软硬件集成项目 | 2019-09-01 | 2022-09-01 | 高法云平台 | 于振业 | 高法项目（高法机房） | 物理服务器 | 华为 | 新区402机房 | 甘肃省高级人民法院“慧审云”云平台和软硬件集成项目 | 2019-09-01 | 2022-09-01 | 高法云平台 | 于振业 | 高法项目（高法机房） | 物理服务器 | 华为 | 新区402机房 | 甘肃省高级人民法院“慧审云”云平台和软硬件集成项目 | 2019-09-01 | 2022-09-01 | 高法云平台 | 于振业 | 高法项目（高法机房） | 物理服务器 | 华为 | 新区402机房 | 甘肃省高级人民法院“慧审云”云平台和软硬件集成项目 | 2019-09-01 | 2022-09-01 | 高法云平台 | 于振业 | 高法项目（高法机房） | 物理服务器 | 华为 | 新区402机房 | 甘肃省高级人民法院“慧审云”云平台和软硬件集成项目 | 2019-09-01 | 2022-09-01 | 高法云平台 | 于振业 | 高法项目（高法机房） | 物理服务器 | 华为 | 新区402机房 | 甘肃省高级人民法院“慧审云”云平台和软硬件集成项目 | 2019-09-01 | 2022-09-01 | 高法云平台 | 于振业 | 高法项目（高法机房） | 物理服务器 | 华为 | 新区402机房 | 甘肃省高级人民法院“慧审云”云平台和软硬件集成项目 | 2019-09-01 | 2022-09-01 | 高法云平台 | 于振业 | 高法项目（高法机房） | 物理服务器 | 华为 | 新区402机房 | 甘肃省高级人民法院“慧审云”云平台和软硬件集成项目 | 2019-09-01 | 2022-09-01 | 高法云平台 | 于振业 | 高法项目（高法机房） | 物理服务器 | 华为 | 新区402机房 | 甘肃省高级人民法院“慧审云”云平台和软硬件集成项目 | 2019-09-01 | 2022-09-01 | 高法云平台 | 于振业 | 高法项目（高法机房） | 物理服务器 | 华为 | 新区402机房 | 甘肃省高级人民法院“慧审云”云平台和软硬件集成项目 | 2019-09-01 | 2022-09-01 | 高法云平台 | 于振业 | 高法项目（高法机房） | 物理服务器 | 华为 | 新区402机房 | 甘肃省高级人民法院“慧审云”云平台和软硬件集成项目 | 2019-09-01 | 2022-09-01 | 高法云平台 | 于振业 | 高法项目（高法机房） | 物理服务器 | 华为 | 新区402机房 | 甘肃省高级人民法院“慧审云”云平台和软硬件集成项目 | 2019-09-01 | 2022-09-01 | 高法云平台 | 于振业 | 高法项目（高法机房） | 物理服务器 | 华为 | 新区402机房 | 甘肃省高级人民法院“慧审云”云平台和软硬件集成项目 | 2019-09-01 | 2022-09-01 | 高法云平台 | 于振业 | 高法项目（高法机房） | 物理服务器 | 华为 | 新区402机房 | 甘肃省高级人民法院“慧审云”云平台和软硬件集成项目 | 2019-09-01 | 2022-09-01 | 高法云平台 | 于振业 | 高法项目（高法机房） | 物理服务器 | 华为 | 新区402机房 | 甘肃省高级人民法院“慧审云”云平台和软硬件集成项目 | 2019-09-01 | 2022-09-01 | 高法云平台 | 于振业 | 高法项目（高法机房） | 物理服务器 | 华为 | 新区402机房 | 甘肃省高级人民法院“慧审云”云平台和软硬件集成项目 | 2019-09-01 | 2022-09-01 | 高法云平台 | 于振业 | 高法项目（高法机房） | 物理服务器 | 华为 | 新区402机房 | 甘肃省高级人民法院“慧审云”云平台和软硬件集成项目 | 2019-09-01 | 2022-09-01 | 高法云平台 | 于振业 | 高法项目（高法机房） | 物理服务器 | 华为 | 新区402机房 | 甘肃省高级人民法院“慧审云”云平台和软硬件集成项目 | 2019-09-01 | 2022-09-01 | 高法云平台 | 于振业 | 高法项目（高法机房） | 物理服务器 | 华为 | 新区402机房 | 甘肃省高级人民法院“慧审云”云平台和软硬件集成项目 | 2019-09-01 | 2022-09-01 | 高法云平台 | 于振业 | 高法项目（高法机房） | 物理服务器 | 华为 | 新区402机房 | 甘肃省高级人民法院“慧审云”云平台和软硬件集成项目 | 2019-09-01 | 2022-09-01 | 高法云平台 | 于振业 | 高法项目（高法机房） | 物理服务器 | 华为 | 新区402机房 | 甘肃省高级人民法院“慧审云”云平台和软硬件集成项目 | 2019-09-01 | 2022-09-01 | 高法云平台 | 于振业 | 高法项目（高法机房） | 物理服务器 | 华为 | 新区402机房 | 甘肃省高级人民法院“慧审云”云平台和软硬件集成项目 | 2019-09-01 | 2022-09-01 | 高法云平台 | 于振业 | 高法项目（高法机房） | 物理服务器 | 华为 | 新区402机房 | 甘肃省高级人民法院“慧审云”云平台和软硬件集成项目 | 2019-09-01 | 2022-09-01 | 高法云平台 | 于振业 | 高法项目（高法机房） | 物理服务器 | 华为 | 新区402机房 | 甘肃省高级人民法院“慧审云”云平台和软硬件集成项目 | 2019-09-01 | 2022-09-01 | 高法云平台 | 于振业 | 高法项目（高法机房） | 物理服务器 | 华为 | 新区402机房 | 甘肃省高级人民法院“慧审云”云平台和软硬件集成项目 | 2019-09-01 | 2022-09-01 | 高法云平台 | 于振业 | 高法项目（高法机房） | 物理服务器 | 华为 | 新区402机房 | 甘肃省高级人民法院“慧审云”云平台和软硬件集成项目 | 2019-09-01 | 2022-09-01 | 高法云平台 | 于振业 | 高法项目（高法机房） | 物理服务器 | 华为 | 新区402机房 | 甘肃省高级人民法院“慧审云”云平台和软硬件集成项目 | 2019-09-01 | 2022-09-01 | 高法云平台 | 于振业 | 高法项目（高法机房） | 物理服务器 | 华为 | 新区402机房 | 甘肃省高级人民法院“慧审云”云平台和软硬件集成项目 | 2019-09-01 | 2022-09-01 | 高法云平台 | 于振业 | 高法项目（高法机房） | 物理服务器 | 华为 | 新区402机房 | 甘肃省高级人民法院“慧审云”云平台和软硬件集成项目 | 2019-09-01 | 2022-09-01 | 高法云平台 | 于振业 | 高法项目（高法机房） | 物理服务器 | 华为 | 新区402机房 | 甘肃省高级人民法院“慧审云”云平台和软硬件集成项目 | 2019-09-01 | 2022-09-01 | 高法云平台 | 于振业 | 高法项目（高法机房） | 物理服务器 | 华为 | 新区402机房 | 甘肃省高级人民法院“慧审云”云平台和软硬件集成项目 | 2019-09-01 | 2022-09-01 | 高法云平台 | 于振业 | 高法项目（高法机房） | 物理服务器 | 华为 | 新区402机房 | 甘肃省高级人民法院“慧审云”云平台和软硬件集成项目 | 2019-09-01 | 2022-09-01 | 高法云平台 | 于振业 | 高法项目（高法机房） | 物理服务器 | 华为 | 新区402机房 | 甘肃省高级人民法院“慧审云”云平台和软硬件集成项目 | 2019-09-01 | 2022-09-01 | 高法云平台 | 于振业 | 高法项目（高法机房） | 物理服务器 | 华为 | 新区402机房 | 甘肃省高级人民法院“慧审云”云平台和软硬件集成项目 | 2019-09-01 | 2022-09-01 | 高法云平台 | 于振业 | 高法项目（高法机房） | 物理服务器 | 华为 | 新区402机房 | 甘肃省高级人民法院“慧审云”云平台和软硬件集成项目 | 2019-09-01 | 2022-09-01 | 高法云平台 | 于振业 | 高法项目（高法机房） | 物理服务器 | 华为 | 新区402机房 | 甘肃省高级人民法院“慧审云”云平台和软硬件集成项目 | 2019-09-01 | 2022-09-01 | 高法云平台 | 于振业 | 高法项目（高法机房） | 物理服务器 | 华为 | 新区402机房 | 甘肃省高级人民法院“慧审云”云平台和软硬件集成项目 | 2019-09-01 | 2022-09-01 | 高法云平台 | 于振业 | 高法项目（高法机房） | 物理服务器 | 华为 | 新区402机房 | 甘肃省高级人民法院“慧审云”云平台和软硬件集成项目 | 2019-09-01 | 2022-09-01 | 高法云平台 | 于振业 | 高法项目（高法机房） | 物理服务器 | 华为 | 新区402机房 | 甘肃省高级人民法院“慧审云”云平台和软硬件集成项目 | 2019-09-01 | 2022-09-01 | 高法云平台 | 于振业 | 高法项目（高法机房） | 物理服务器 | 华为 | 新区402机房 | 甘肃省高级人民法院“慧审云”云平台和软硬件集成项目 | 2019-09-01 | 2022-09-01 | 高法云平台 | 于振业 | 高法项目（高法机房） | 物理服务器 | 华为 | 新区402机房 | 甘肃省高级人民法院“慧审云”云平台和软硬件集成项目 | 2019-09-01 | 2022-09-01 | 高法云平台 | 于振业 | 高法项目（高法机房） | 物理服务器 | 华为 | 新区402机房 | 甘肃省高级人民法院“慧审云”云平台和软硬件集成项目 | 2019-09-01 | 2022-09-01 | 高法云平台 | 于振业 | 高法项目（高法机房） | 物理服务器 | 华为 | 新区402机房 | 甘肃省高级人民法院“慧审云”云平台和软硬件集成项目 | 2019-09-01 | 2022-09-01 | 高法云平台 | 于振业 | 高法项目（高法机房） | 物理服务器 | 华为 | 新区402机房 | 甘肃省高级人民法院“慧审云”云平台和软硬件集成项目 | 2019-09-01 | 2022-09-01 | 高法云平台 | 于振业 | 高法项目（高法机房） | 物理服务器 | 华为 | 新区402机房 | 甘肃省高级人民法院“慧审云”云平台和软硬件集成项目 | 2019-09-01 | 2022-09-01 | 高法云平台 | 于振业 | 高法项目（高法机房） | 物理服务器 | 华为 | 新区402机房 | 甘肃省高级人民法院“慧审云”云平台和软硬件集成项目 | 2019-09-01 | 2022-09-01 | 高法云平台 | 于振业 | 高法项目（高法机房） | 物理服务器 | 华为 | 新区402机房 | 甘肃省高级人民法院“慧审云”云平台和软硬件集成项目 | 2019-09-01 | 2022-09-01 | 高法云平台 | 于振业 | 高法项目（高法机房） | 物理服务器 | 华为 | 新区402机房 | 甘肃省高级人民法院“慧审云”云平台和软硬件集成项目 | 2019-09-01 | 2022-09-01 | 高法云平台 | 于振业 | 高法项目（高法机房） | 物理服务器 | 华为 | 新区402机房 | 甘肃省高级人民法院“慧审云”云平台和软硬件集成项目 | 2019-09-01 | 2022-09-01 | 高法云平台 | 于振业 | 高法项目（高法机房） | 物理服务器 | 华为 | 新区402机房 | 甘肃省高级人民法院“慧审云”云平台和软硬件集成项目 | 2019-09-01 | 2022-09-01 | 高法云平台 | 于振业 | 高法项目（高法机房） | 物理服务器 | 华为 | 新区402机房 | 甘肃省高级人民法院“慧审云”云平台和软硬件集成项目 | 2019-09-01 | 2022-09-01 | 高法云平台 | 于振业 | 高法项目（高法机房） | 物理服务器 | 华为 | 新区402机房 | 甘肃省高级人民法院“慧审云”云平台和软硬件集成项目 | 2019-09-01 | 2022-09-01 | 高法云平台 | 于振业 | 高法项目（高法机房） | 物理服务器 | 华为 | 新区402机房 | 甘肃省高级人民法院“慧审云”云平台和软硬件集成项目 | 2019-09-01 | 2022-09-01 | 高法云平台 | 于振业 | 高法项目（高法机房） | 物理服务器 | 华为 | 新区402机房 | 甘肃省高级人民法院“慧审云”云平台和软硬件集成项目 | 2019-09-01 | 2022-09-01 | 高法云平台 | 于振业 | 高法项目（高法机房） | 物理服务器 | 华为 | 新区402机房 | 甘肃省高级人民法院“慧审云”云平台和软硬件集成项目 | 2019-09-01 | 2022-09-01 | 高法云平台 | 于振业 | 高法项目（高法机房） | 物理服务器 | 华为 | 新区402机房 | 甘肃省高级人民法院“慧审云”云平台和软硬件集成项目 | 2019-09-01 | 2022-09-01 | 高法云平台 | 于振业 | 高法项目（高法机房） | 物理服务器 | 华为 | 新区402机房 | 甘肃省高级人民法院“慧审云”云平台和软硬件集成项目 | 2019-09-01 | 2022-09-01 | 高法云平台 | 于振业 | 高法项目（高法机房） | 物理服务器 | 华为 | 新区402机房 | 甘肃省高级人民法院“慧审云”云平台和软硬件集成项目 | 2019-09-01 | 2022-09-01 | 高法云平台 | 于振业 | 高法项目（高法机房） | 物理服务器 | 华为 | 新区402机房 | 甘肃省高级人民法院“慧审云”云平台和软硬件集成项目 | 2019-09-01 | 2022-09-01 | 高法云平台 | 于振业 | 高法项目（高法机房） | 物理服务器 | 华为 | 新区402机房 | 甘肃省高级人民法院“慧审云”云平台和软硬件集成项目 | 2019-09-01 | 2022-09-01 | 高法云平台 | 于振业 | 高法项目（高法机房） | 物理服务器 | 华为 | 新区402机房 | 甘肃省高级人民法院“慧审云”云平台和软硬件集成项目 | 2019-09-01 | 2022-09-01 | 高法云平台 | 于振业 | 高法项目（高法机房） | 物理服务器 | 华为 | 新区402机房 | 甘肃省高级人民法院“慧审云”云平台和软硬件集成项目 | 2019-09-01 | 2022-09-01 | 高法云平台 | 于振业 | 高法项目（高法机房） | 物理服务器 | 华为 | 新区402机房 | 甘肃省高级人民法院“慧审云”云平台和软硬件集成项目 | 2019-09-01 | 2022-09-01 | 高法云平台 | 于振业 | 高法项目（高法机房） | 物理服务器 | 华为 | 新区402机房 | 甘肃省高级人民法院“慧审云”云平台和软硬件集成项目 | 2019-09-01 | 2022-09-01 | 高法云平台 | 于振业 | 高法项目（高法机房） | 物理服务器 | 华为 | 新区402机房 | 甘肃省高级人民法院“慧审云”云平台和软硬件集成项目 | 2019-09-01 | 2022-09-01 | 高法云平台 | 于振业 | 高法项目（高法机房） | 物理服务器 | 华为 | 新区402机房 | 甘肃省高级人民法院“慧审云”云平台和软硬件集成项目 | 2019-09-01 | 2022-09-01 | 高法云平台 | 于振业 | 高法项目（高法机房） | 物理服务器 | 华为 | 新区402机房 | 甘肃省高级人民法院“慧审云”云平台和软硬件集成项目 | 2019-09-01 | 2022-09-01 | 高法云平台 | 于振业 | 高法项目（高法机房） | 物理服务器 | 华为 | 新区402机房 | 甘肃省高级人民法院“慧审云”云平台和软硬件集成项目 | 2019-09-01 | 2022-09-01 | 高法云平台 | 于振业 | 高法项目（高法机房） | 物理服务器 | 华为 | 新区402机房 | 甘肃省高级人民法院“慧审云”云平台和软硬件集成项目 | 2019-09-01 | 2022-09-01 | 高法云平台 | 于振业 | 高法项目（高法机房） | 物理服务器 | 华为 | 新区402机房 | 甘肃省高级人民法院“慧审云”云平台和软硬件集成项目 | 2019-09-01 | 2022-09-01 | 高法云平台 | 于振业 | 高法项目（高法机房） | 物理服务器 | 华为 | 新区402机房 | 甘肃省高级人民法院“慧审云”云平台和软硬件集成项目 | 2019-09-01 | 2022-09-01 | 高法云平台 | 于振业 | 高法项目（高法机房） | 物理服务器 | 华为 | 新区402机房 | 甘肃省高级人民法院“慧审云”云平台和软硬件集成项目 | 2019-09-01 | 2022-09-01 | 高法云平台 | 于振业 | 高法项目（高法机房） | 物理服务器 | 华为 | 新区402机房 | 甘肃省高级人民法院“慧审云”云平台和软硬件集成项目 | 2019-09-01 | 2022-09-01 | 高法云平台 | 于振业 | 高法项目（高法机房） | 物理服务器 | 华为 | 新区402机房 | 甘肃省高级人民法院“慧审云”云平台和软硬件集成项目 | 2019-09-01 | 2022-09-01 | 高法云平台 | 于振业 | 高法项目（高法机房） | 物理服务器 | 华为 | 新区402机房 | 甘肃省高级人民法院“慧审云”云平台和软硬件集成项目 | 2019-09-01 | 2022-09-01 | 高法云平台 | 于振业 | 高法项目（高法机房） | 物理服务器 | 华为 | 新区402机房 | 甘肃省高级人民法院“慧审云”云平台和软硬件集成项目 | 2019-09-01 | 2022-09-01 | 高法云平台 | 于振业 | 高法项目（高法机房） | 物理服务器 | 华为 | 新区402机房 | 甘肃省高级人民法院“慧审云”云平台和软硬件集成项目 | 2019-09-01 | 2022-09-01 | 高法云平台 | 于振业 | 高法项目（高法机房） | 物理服务器 | 华为 | 新区402机房 | 甘肃省高级人民法院“慧审云”云平台和软硬件集成项目 | 2019-09-01 | 2022-09-01 | 高法云平台 | 于振业 | 高法项目（高法机房） | 物理服务器 | 华为 | 新区402机房 | 甘肃省高级人民法院“慧审云”云平台和软硬件集成项目 | 2019-09-01 | 2022-09-01 | 高法云平台 | 于振业 | 高法项目（高法机房） | 物理服务器 | 华为 | 新区402机房 | 甘肃省高级人民法院“慧审云”云平台和软硬件集成项目 | 2019-09-01 | 2022-09-01 | 高法云平台 | 于振业 | 高法项目（高法机房） | 物理服务器 | 华为 | 新区402机房 | 甘肃省高级人民法院“慧审云”云平台和软硬件集成项目 | 2019-09-01 | 2022-09-01 | 高法云平台 | 于振业 | 高法项目（高法机房） | 物理服务器 | 华为 | 新区402机房 | 甘肃省高级人民法院“慧审云”云平台和软硬件集成项目 | 2019-09-01 | 2022-09-01 | 高法云平台 | 于振业 | 高法项目（高法机房） | 物理服务器 | 华为 | 新区402机房 | 甘肃省高级人民法院“慧审云”云平台和软硬件集成项目 | 2019-09-01 | 2022-09-01 | 高法云平台 | 于振业 | 高法项目（高法机房） | 物理服务器 | 华为 | 新区402机房 | 甘肃省高级人民法院“慧审云”云平台和软硬件集成项目 | 2019-09-01 | 2022-09-01 | 高法云平台 | 于振业 | 高法项目（高法机房） | 物理服务器 | 华为 | 新区402机房 | 甘肃省高级人民法院“慧审云”云平台和软硬件集成项目 | 2019-09-01 | 2022-09-01 | 高法云平台 | 于振业 | 高法项目（高法机房） | 物理服务器 | 华为 | 新区402机房 | 甘肃省高级人民法院“慧审云”云平台和软硬件集成项目 | 2019-09-01 | 2022-09-01 | 高法云平台 | 于振业 | 高法项目（高法机房） | 物理服务器 | 华为 | 新区402机房 | 甘肃省高级人民法院“慧审云”云平台和软硬件集成项目 | 2019-09-01 | 2022-09-01 | 高法云平台 | 于振业 | 高法项目（高法机房） | 物理服务器 | 华为 | 新区402机房 | 甘肃省高级人民法院“慧审云”云平台和软硬件集成项目 | 2019-09-01 | 2022-09-01 | 高法云平台 | 于振业 | 高法项目（高法机房） | 物理服务器 | 华为 | 新区402机房 | 甘肃省高级人民法院“慧审云”云平台和软硬件集成项目 | 2019-09-01 | 2022-09-01 | 高法云平台 | 于振业 | 高法项目（高法机房） | 物理服务器 | 华为 | 新区402机房 | 甘肃省高级人民法院“慧审云”云平台和软硬件集成项目 | 2019-09-01 | 2022-09-01 | 高法云平台 | 于振业 | 高法项目（高法机房） | 物理服务器 | 华为 | 新区402机房 | 甘肃省高级人民法院“慧审云”云平台和软硬件集成项目 | 2019-09-01 | 2022-09-01 | 高法云平台 | 于振业 | 高法项目（高法机房） | 物理服务器 | 华为 | 新区402机房 | 甘肃省高级人民法院“慧审云”云平台和软硬件集成项目 | 2019-09-01 | 2022-09-01 | 高法云平台 | 于振业 | 高法项目（高法机房） | 物理服务器 | 华为 | 新区402机房 | 甘肃省高级人民法院“慧审云”云平台和软硬件集成项目 | 2019-09-01 | 2022-09-01 | 高法云平台 | 于振业 | 高法项目（高法机房） | 物理服务器 | 华为 | 新区402机房 | 甘肃省高级人民法院“慧审云”云平台和软硬件集成项目 | 2019-09-01 | 2022-09-01 | 高法云平台 | 于振业 | 高法项目（高法机房） | 物理服务器 | 华为 | 新区402机房 | 甘肃省高级人民法院“慧审云”云平台和软硬件集成项目 | 2019-09-01 | 2022-09-01 | 高法云平台 | 于振业 | 高法项目（高法机房） | 物理服务器 | 华为 | 新区402机房 | 甘肃省高级人民法院“慧审云”云平台和软硬件集成项目 | 2019-09-01 | 2022-09-01 | 高法云平台 | 于振业 | 高法项目（高法机房） | 物理服务器 | 华为 | 新区402机房 | 甘肃省高级人民法院“慧审云”云平台和软硬件集成项目 | 2019-09-01 | 2022-09-01 | 高法云平台 | 于振业 | 高法项目（高法机房） | 物理服务器 | 华为 | 新区402机房 | 甘肃省高级人民法院“慧审云”云平台和软硬件集成项目 | 2019-09-01 | 2022-09-01 | 高法云平台 | 于振业 | 高法项目（高法机房） | 物理服务器 | 华为 | 新区402机房 | 甘肃省高级人民法院“慧审云”云平台和软硬件集成项目 | 2019-09-01 | 2022-09-01 | 高法云平台 | 于振业 | 高法项目（高法机房） | 物理服务器 | 华为 | 新区402机房 | 甘肃省高级人民法院“慧审云”云平台和软硬件集成项目 | 2019-09-01 | 2022-09-01 | 高法云平台 | 于振业 | 高法项目（高法机房） | 物理服务器 | 华为 | 新区402机房 | 甘肃省高级人民法院“慧审云”云平台和软硬件集成项目 | 2019-09-01 | 2022-09-01 | 高法云平台 | 于振业 | 高法项目（高法机房） | 物理服务器 | 华为 | 新区402机房 | 甘肃省高级人民法院“慧审云”云平台和软硬件集成项目 | 2019-09-01 | 2022-09-01 | 高法云平台 | 于振业 | 高法项目（高法机房） | 物理服务器 | 华为 | 新区402机房 | 甘肃省高级人民法院“慧审云”云平台和软硬件集成项目 | 2019-09-01 | 2022-09-01 | 高法云平台 | 于振业 | 高法项目（高法机房） | 物理服务器 | 华为 | 新区402机房 | 甘肃省高级人民法院“慧审云”云平台和软硬件集成项目 | 2019-09-01 | 2022-09-01 | 高法云平台 | 于振业 | 高法项目（高法机房） | 物理服务器 | 华为 | 新区402机房 | 甘肃省高级人民法院“慧审云”云平台和软硬件集成项目 | 2019-09-01 | 2022-09-01 | 高法云平台 | 于振业 | 高法项目（高法机房） | 物理服务器 | 华为 | 新区402机房 | 甘肃省高级人民法院“慧审云”云平台和软硬件集成项目 | 2019-09-01 | 2022-09-01 | 高法云平台 | 于振业 | 高法项目（高法机房） | 物理服务器 | 华为 | 新区402机房 | 甘肃省高级人民法院“慧审云”云平台和软硬件集成项目 | 2019-09-01 | 2022-09-01 | 高法云平台 | 于振业 | 高法项目（高法机房） | 物理服务器 | 华为 | 新区402机房 | 甘肃省高级人民法院“慧审云”云平台和软硬件集成项目 | 2019-09-01 | 2022-09-01 | 高法云平台 | 于振业 | 高法项目（高法机房） | 物理服务器 | 华为 | 新区402机房 | 甘肃省高级人民法院“慧审云”云平台和软硬件集成项目 | 2019-09-01 | 2022-09-01 | 高法云平台 | 于振业 | 高法项目（高法机房） | 物理服务器 | 华为 | 新区402机房 | 甘肃省高级人民法院“慧审云”云平台和软硬件集成项目 | 2019-09-01 | 2022-09-01 | 高法云平台 | 于振业 | 高法项目（高法机房） | 物理服务器 | 华为 | 新区402机房 | 甘肃省高级人民法院“慧审云”云平台和软硬件集成项目 | 2019-09-01 | 2022-09-01 | 高法云平台 | 于振业 | 高法项目（高法机房） | 物理服务器 | 华为 | 新区402机房 | 甘肃省高级人民法院“慧审云”云平台和软硬件集成项目 | 2019-09-01 | 2022-09-01 | 高法云平台 | 于振业 | 高法项目（高法机房） | 物理服务器 | 华为 | 新区402机房 | 甘肃省高级人民法院“慧审云”云平台和软硬件集成项目 | 2019-09-01 | 2022-09-01 | 高法云平台 | 于振业 | 高法项目（高法机房） | 物理服务器 | 华为 | 新区402机房 | 甘肃省高级人民法院“慧审云”云平台和软硬件集成项目 | 2019-09-01 | 2022-09-01 | 高法云平台 | 于振业 | 高法项目（高法机房） | 物理服务器 | 华为 | 新区402机房 | 甘肃省高级人民法院“慧审云”云平台和软硬件集成项目 | 2019-09-01 | 2022-09-01 | 高法云平台 | 于振业 | 高法项目（高法机房） | 物理服务器 | 华为 | 新区402机房 | 甘肃省高级人民法院“慧审云”云平台和软硬件集成项目 | 2019-09-01 | 2022-09-01 | 高法云平台 | 于振业 | 高法项目（高法机房） | 物理服务器 | 华为 | 新区402机房 | 甘肃省高级人民法院“慧审云”云平台和软硬件集成项目 | 2019-09-01 | 2022-09-01 | 高法云平台 | 于振业 | 高法项目（高法机房） | 物理服务器 | 华为 | 新区402机房 | 甘肃省高级人民法院“慧审云”云平台和软硬件集成项目 | 2019-09-01 | 2022-09-01 | 高法云平台 | 于振业 | 高法项目（高法机房） | 物理服务器 | 华为 | 新区402机房 | 甘肃省高级人民法院“慧审云”云平台和软硬件集成项目 | 2019-09-01 | 2022-09-01 | 高法云平台 | 于振业 | 高法项目（高法机房） | 物理服务器 | 华为 | 新区402机房 | 甘肃省高级人民法院“慧审云”云平台和软硬件集成项目 | 2019-09-01 | 2022-09-01 | 高法云平台 | 于振业 | 高法项目（高法机房） | 物理服务器 | 华为 | 新区402机房 | 甘肃省高级人民法院“慧审云”云平台和软硬件集成项目 | 2019-09-01 | 2022-09-01 | 高法云平台 | 于振业 | 高法项目（高法机房） | 物理服务器 | 华为 | 新区402机房 | 甘肃省高级人民法院“慧审云”云平台和软硬件集成项目 | 2019-09-01 | 2022-09-01 | 高法云平台 | 于振业 | 高法项目（高法机房） | 物理服务器 | 华为 | 新区402机房 | 甘肃省高级人民法院“慧审云”云平台和软硬件集成项目 | 2019-09-01 | 2022-09-01 | 高法云平台 | 于振业 | 高法项目（高法机房） | 物理服务器 | 华为 | 新区402机房 | 甘肃省高级人民法院“慧审云”云平台和软硬件集成项目 | 2019-09-01 | 2022-09-01 | 高法云平台 | 于振业 | 高法项目（高法机房） | 物理服务器 | 华为 | 新区402机房 | 甘肃省高级人民法院“慧审云”云平台和软硬件集成项目 | 2019-09-01 | 2022-09-01 | 高法云平台 | 于振业 | 高法项目（高法机房） | 物理服务器 | 华为 | 新区402机房 | 甘肃省高级人民法院“慧审云”云平台和软硬件集成项目 | 2019-09-01 | 2022-09-01 | 高法云平台 | 于振业 | 高法项目（高法机房） | 物理服务器 | 华为 | 新区402机房 | 甘肃省高级人民法院“慧审云”云平台和软硬件集成项目 | 2019-09-01 | 2022-09-01 | 高法云平台 | 于振业 | 高法项目（高法机房） | 物理服务器 | 华为 | 新区402机房 | 甘肃省高级人民法院“慧审云”云平台和软硬件集成项目 | 2019-09-01 | 2022-09-01 | 高法云平台 | 于振业 | 高法项目（高法机房） | 物理服务器 | 华为 | 新区402机房 | 甘肃省高级人民法院“慧审云”云平台和软硬件集成项目 | 2019-09-01 | 2022-09-01 | 高法云平台 | 于振业 | 高法项目（高法机房） | 物理服务器 | 华为 | 新区402机房 | 甘肃省高级人民法院“慧审云”云平台和软硬件集成项目 | 2019-09-01 | 2022-09-01 | 高法云平台 | 于振业 | 高法项目（高法机房） | 物理服务器 | 华为 | 新区402机房 | 甘肃省高级人民法院“慧审云”云平台和软硬件集成项目 | 2019-09-01 | 2022-09-01 | 高法云平台 | 于振业 | 高法项目（高法机房） | 物理服务器 | 华为 | 新区402机房 | 甘肃省高级人民法院“慧审云”云平台和软硬件集成项目 | 2019-09-01 | 2022-09-01 | 高法云平台 | 于振业 | 高法项目（高法机房） | 物理服务器 | 华为 | 新区402机房 | 甘肃省高级人民法院“慧审云”云平台和软硬件集成项目 | 2019-09-01 | 2022-09-01 | 高法云平台 | 于振业 | 高法项目（高法机房） | 物理服务器 | 华为 | 新区402机房 | 甘肃省高级人民法院“慧审云”云平台和软硬件集成项目 | 2019-09-01 | 2022-09-01 | 高法云平台 | 于振业 | 高法项目（高法机房） | 物理服务器 | 华为 | 新区402机房 | 甘肃省高级人民法院“慧审云”云平台和软硬件集成项目 | 2019-09-01 | 2022-09-01 | 高法云平台 | 于振业 | 高法项目（高法机房） | 物理服务器 | 华为 | 新区402机房 | 甘肃省高级人民法院“慧审云”云平台和软硬件集成项目 | 2019-09-01 | 2022-09-01 | 高法云平台 | 于振业 | 高法项目（高法机房） | 物理服务器 | 华为 | 新区402机房 | 甘肃省高级人民法院“慧审云”云平台和软硬件集成项目 | 2019-09-01 | 2022-09-01 | 高法云平台 | 于振业 | 高法项目（高法机房） | 物理服务器 | 华为 | 新区402机房 | 甘肃省高级人民法院“慧审云”云平台和软硬件集成项目 | 2019-09-01 | 2022-09-01 | 高法云平台 | 于振业 | 高法项目（高法机房） | 物理服务器 | 华为 | 新区402机房 | 甘肃省高级人民法院“慧审云”云平台和软硬件集成项目 | 2019-09-01 | 2022-09-01 | 高法云平台 | 于振业 | 高法项目（高法机房） | 物理服务器 | 华为 | 新区402机房 | 甘肃省高级人民法院“慧审云”云平台和软硬件集成项目 | 2019-09-01 | 2022-09-01 | 高法云平台 | 于振业 | 高法项目（高法机房） | 物理服务器 | 华为 | 新区402机房 | 甘肃省高级人民法院“慧审云”云平台和软硬件集成项目 | 2019-09-01 | 2022-09-01 | 高法云平台 | 于振业 | 高法项目（高法机房） | 物理服务器 | 华为 | 新区402机房 | 甘肃省高级人民法院“慧审云”云平台和软硬件集成项目 | 2019-09-01 | 2022-09-01 | 高法云平台 | 于振业 | 高法项目（高法机房） | 物理服务器 | 华为 | 新区402机房 | 甘肃省高级人民法院“慧审云”云平台和软硬件集成项目 | 2019-09-01 | 2022-09-01 | 高法云平台 | 于振业 | 高法项目（高法机房） | 物理服务器 | 华为 | 新区402机房 | 甘肃省高级人民法院“慧审云”云平台和软硬件集成项目 | 2019-09-01 | 2022-09-01 | 高法云平台 | 于振业 | 高法项目（高法机房） | 物理服务器 | 华为 | 新区402机房 | 甘肃省高级人民法院“慧审云”云平台和软硬件集成项目 | 2019-09-01 | 2022-09-01 | 高法云平台 | 于振业 | 高法项目（高法机房） | 物理服务器 | 华为 | 新区402机房 | 甘肃省高级人民法院“慧审云”云平台和软硬件集成项目 | 2019-09-01 | 2022-09-01 | 高法云平台 | 于振业 | 高法项目（高法机房） | 物理服务器 | 华为 | 新区402机房 | 甘肃省高级人民法院“慧审云”云平台和软硬件集成项目 | 2019-09-01 | 2022-09-01 | 高法云平台 | 于振业 | 高法项目（高法机房） | 物理服务器 | 华为 | 新区402机房 | 甘肃省高级人民法院“慧审云”云平台和软硬件集成项目 | 2019-09-01 | 2022-09-01 | 高法云平台 | 于振业 | 高法项目（高法机房） | 物理服务器 | 华为 | 新区402机房 | 甘肃省高级人民法院“慧审云”云平台和软硬件集成项目 | 2019-09-01 | 2022-09-01 | 高法云平台 | 于振业 | 高法项目（高法机房） | 物理服务器 | 华为 | 新区402机房 | 甘肃省高级人民法院“慧审云”云平台和软硬件集成项目 | 2019-09-01 | 2022-09-01 | 高法云平台 | 于振业 | 高法项目（高法机房） | 物理服务器 | 华为 | 新区402机房 | 甘肃省高级人民法院“慧审云”云平台和软硬件集成项目 | 2019-09-01 | 2022-09-01 | 高法云平台 | 于振业 | 高法项目（高法机房） | 物理服务器 | 华为 | 新区402机房 | 甘肃省高级人民法院“慧审云”云平台和软硬件集成项目 | 2019-09-01 | 2022-09-01 | 高法云平台 | 于振业 | 高法项目（高法机房） | 物理服务器 | 华为 | 新区402机房 | 甘肃省高级人民法院“慧审云”云平台和软硬件集成项目 | 2019-09-01 | 2022-09-01 | 高法云平台 | 于振业 | 高法项目（高法机房） | 物理服务器 | 华为 | 新区402机房 | 甘肃省高级人民法院“慧审云”云平台和软硬件集成项目 | 2019-09-01 | 2022-09-01 | 高法云平台 | 于振业 | 高法项目（高法机房） | 物理服务器 | 华为 | 新区402机房 | 甘肃省高级人民法院“慧审云”云平台和软硬件集成项目 | 2019-09-01 | 2022-09-01 | 高法云平台 | 于振业 | 高法项目（高法机房） | 物理服务器 | 华为 | 新区402机房 | 甘肃省高级人民法院“慧审云”云平台和软硬件集成项目 | 2019-09-01 | 2022-09-01 | 高法云平台 | 于振业 | 高法项目（高法机房） | 物理服务器 | 华为 | 新区402机房 | 甘肃省高级人民法院“慧审云”云平台和软硬件集成项目 | 2019-09-01 | 2022-09-01 | 高法云平台 | 于振业 | 高法项目（高法机房） | 物理服务器 | 华为 | 新区402机房 | 甘肃省高级人民法院“慧审云”云平台和软硬件集成项目 | 2019-09-01 | 2022-09-01 | 高法云平台 | 于振业 | 高法项目（高法机房） | 物理服务器 | 华为 | 新区402机房 | 甘肃省高级人民法院“慧审云”云平台和软硬件集成项目 | 2019-09-01 | 2022-09-01 | 高法云平台 | 于振业 | 高法项目（高法机房） | 物理服务器 | 华为 | 新区402机房 | 甘肃省高级人民法院“慧审云”云平台和软硬件集成项目 | 2019-09-01 | 2022-09-01 | 高法云平台 | 于振业 | 高法项目（高法机房） | 物理服务器 | 华为 | 新区402机房 | 甘肃省高级人民法院“慧审云”云平台和软硬件集成项目 | 2019-09-01 | 2022-09-01 | 高法云平台 | 于振业 | 高法项目（高法机房） | 物理服务器 | 华为 | 新区402机房 | 甘肃省高级人民法院“慧审云”云平台和软硬件集成项目 | 2019-09-01 | 2022-09-01 | 高法云平台 | 于振业 | 高法项目（高法机房） | 物理服务器 | 华为 | 新区402机房 | 甘肃省高级人民法院“慧审云”云平台和软硬件集成项目 | 2019-09-01 | 2022-09-01 | 高法云平台 | 于振业 | 高法项目（高法机房） | 物理服务器 | 华为 | 新区402机房 | 甘肃省高级人民法院“慧审云”云平台和软硬件集成项目 | 2019-09-01 | 2022-09-01 | 高法云平台 | 于振业 | 高法项目（高法机房） | 物理服务器 | 华为 | 新区402机房 | 甘肃省高级人民法院“慧审云”云平台和软硬件集成项目 | 2019-09-01 | 2022-09-01 | 高法云平台 | 于振业 | 高法项目（高法机房） | 物理服务器 | 华为 | 新区402机房 | 甘肃省高级人民法院“慧审云”云平台和软硬件集成项目 | 2019-09-01 | 2022-09-01 | 高法云平台 | 于振业 | 高法项目（高法机房） | 物理服务器 | 华为 | 新区402机房 | 甘肃省高级人民法院“慧审云”云平台和软硬件集成项目 | 2019-09-01 | 2022-09-01 | 高法云平台 | 于振业 | 高法项目（高法机房） | 物理服务器 | 华为 | 新区402机房 | 甘肃省高级人民法院“慧审云”云平台和软硬件集成项目 | 2019-09-01 | 2022-09-01 | 高法云平台 | 于振业 | 高法项目（高法机房） | 物理服务器 | 华为 | 新区402机房 | 甘肃省高级人民法院“慧审云”云平台和软硬件集成项目 | 2019-09-01 | 2022-09-01 | 高法云平台 | 于振业 | 高法项目（高法机房） | 物理服务器 | 华为 | 新区402机房 | 甘肃省高级人民法院“慧审云”云平台和软硬件集成项目 | 2019-09-01 | 2022-09-01 | 高法云平台 | 于振业 | 高法项目（高法机房） | 物理服务器 | 华为 | 新区402机房 | 甘肃省高级人民法院“慧审云”云平台和软硬件集成项目 | 2019-09-01 | 2022-09-01 | 高法云平台 | 于振业 | 高法项目（高法机房） | 物理服务器 | 华为 | 新区402机房 | 甘肃省高级人民法院“慧审云”云平台和软硬件集成项目 | 2019-09-01 | 2022-09-01 | 高法云平台 | 于振业 | 高法项目（高法机房） | 物理服务器 | 华为 | 新区402机房 | 甘肃省高级人民法院“慧审云”云平台和软硬件集成项目 | 2019-09-01 | 2022-09-01 | 高法云平台 | 于振业 | 高法项目（高法机房） | 物理服务器 | 华为 | 新区402机房 | 甘肃省高级人民法院“慧审云”云平台和软硬件集成项目 | 2019-09-01 | 2022-09-01 | 高法云平台 | 于振业 | 高法项目（高法机房） | 物理服务器 | 华为 | 新区402机房 | 甘肃省高级人民法院“慧审云”云平台和软硬件集成项目 | 2019-09-01 | 2022-09-01 | 高法云平台 | 于振业 | 高法项目（高法机房） | 物理服务器 | 华为 | 新区402机房 | 甘肃省高级人民法院“慧审云”云平台和软硬件集成项目 | 2019-09-01 | 2022-09-01 | 高法云平台 | 于振业 | 高法项目（高法机房） | 物理服务器 | 华为 | 新区402机房 | 甘肃省高级人民法院“慧审云”云平台和软硬件集成项目 | 2019-09-01 | 2022-09-01 | 高法云平台 | 于振业 | 高法项目（高法机房） | 物理服务器 | 华为 | 新区402机房 | 甘肃省高级人民法院“慧审云”云平台和软硬件集成项目 | 2019-09-01 | 2022-09-01 | 高法云平台 | 于振业 | 高法项目（高法机房） | 物理服务器 | 华为 | 新区402机房 | 甘肃省高级人民法院“慧审云”云平台和软硬件集成项目 | 2019-09-01 | 2022-09-01 | 高法云平台 | 于振业 | 高法项目（高法机房） | 物理服务器 | 华为 | 新区402机房 | 甘肃省高级人民法院“慧审云”云平台和软硬件集成项目 | 2019-09-01 | 2022-09-01 | 高法云平台 | 于振业 | 高法项目（高法机房） | 物理服务器 | 华为 | 新区402机房 | 甘肃省高级人民法院“慧审云”云平台和软硬件集成项目 | 2019-09-01 | 2022-09-01 | 高法云平台 | 于振业 | 高法项目（高法机房） | 物理服务器 | 华为 | 新区402机房 | 甘肃省高级人民法院“慧审云”云平台和软硬件集成项目 | 2019-09-01 | 2022-09-01 | 高法云平台 | 于振业 | 高法项目（高法机房） | 物理服务器 | 华为 | 新区402机房 | 甘肃省高级人民法院“慧审云”云平台和软硬件集成项目 | 2019-09-01 | 2022-09-01 | 高法云平台 | 于振业 | 高法项目（高法机房） | 物理服务器 | 华为 | 新区402机房 | 甘肃省高级人民法院“慧审云”云平台和软硬件集成项目 | 2019-09-01 | 2022-09-01 | 高法云平台 | 于振业 | 高法项目（高法机房） | 物理服务器 | 华为 | 新区402机房 | 甘肃省高级人民法院“慧审云”云平台和软硬件集成项目 | 2019-09-01 | 2022-09-01 | 高法云平台 | 于振业 | 高法项目（高法机房） | 物理服务器 | 华为 | 新区402机房 | 甘肃省高级人民法院“慧审云”云平台和软硬件集成项目 | 2019-09-01 | 2022-09-01 | 高法云平台 | 于振业 | 高法项目（高法机房） | 物理服务器 | 华为 | 新区402机房 | 甘肃省高级人民法院“慧审云”云平台和软硬件集成项目 | 2019-09-01 | 2022-09-01 | 高法云平台 | 于振业 | 高法项目（高法机房） | 物理服务器 | 华为 | 新区402机房 | 甘肃省高级人民法院“慧审云”云平台和软硬件集成项目 | 2019-09-01 | 2022-09-01 | 高法云平台 | 于振业 | 高法项目（高法机房） | 物理服务器 | 华为 | 新区402机房 | 甘肃省高级人民法院“慧审云”云平台和软硬件集成项目 | 2019-09-01 | 2022-09-01 | 高法云平台 | 于振业 | 高法项目（高法机房） | 物理服务器 | 华为 | 新区402机房 | 甘肃省高级人民法院“慧审云”云平台和软硬件集成项目 | 2019-09-01 | 2022-09-01 | 高法云平台 | 于振业 | 高法项目（高法机房） | 物理服务器 | 华为 | 新区402机房 | 甘肃省高级人民法院“慧审云”云平台和软硬件集成项目 | 2019-09-01 | 2022-09-01 | 高法云平台 | 于振业 | 高法项目（高法机房） | 物理服务器 | 华为 | 新区402机房 | 甘肃省高级人民法院“慧审云”云平台和软硬件集成项目 | 2019-09-01 | 2022-09-01 | 高法云平台 | 于振业 | 高法项目（高法机房） | 物理服务器 | 华为 | 新区402机房 | 甘肃省高级人民法院“慧审云”云平台和软硬件集成项目 | 2019-09-01 | 2022-09-01 | 高法云平台 | 于振业 | 高法项目（高法机房） | 物理服务器 | 华为 | 新区402机房 | 甘肃省高级人民法院“慧审云”云平台和软硬件集成项目 | 2019-09-01 | 2022-09-01 | 高法云平台 | 于振业 | 高法项目（高法机房） | 物理服务器 | 华为 | 新区402机房 | 甘肃省高级人民法院“慧审云”云平台和软硬件集成项目 | 2019-09-01 | 2022-09-01 | 高法云平台 | 于振业 | 高法项目（高法机房） | 物理服务器 | 华为 | 新区402机房 | 甘肃省高级人民法院“慧审云”云平台和软硬件集成项目 | 2019-09-01 | 2022-09-01 | 高法云平台 | 于振业 | 高法项目（高法机房） | 物理服务器 | 华为 | 新区402机房 | 甘肃省高级人民法院“慧审云”云平台和软硬件集成项目 | 2019-09-01 | 2022-09-01 | 高法云平台 | 于振业 | 高法项目（高法机房） | 物理服务器 | 华为 | 新区402机房 | 甘肃省高级人民法院“慧审云”云平台和软硬件集成项目 | 2019-09-01 | 2022-09-01 | 高法云平台 | 于振业 | 高法项目（高法机房） | 物理服务器 | 华为 | 新区402机房 | 甘肃省高级人民法院“慧审云”云平台和软硬件集成项目 | 2019-09-01 | 2022-09-01 | 高法云平台 | 于振业 | 高法项目（高法机房） | 物理服务器 | 华为 | 新区402机房 | 甘肃省高级人民法院“慧审云”云平台和软硬件集成项目 | 2019-09-01 | 2022-09-01 | 高法云平台 | 于振业 | 高法项目（高法机房） | 物理服务器 | 华为 | 新区402机房 | 甘肃省高级人民法院“慧审云”云平台和软硬件集成项目 | 2019-09-01 | 2022-09-01 | 高法云平台 | 于振业 | 高法项目（高法机房） | 物理服务器 | 华为 | 新区402机房 | 甘肃省高级人民法院“慧审云”云平台和软硬件集成项目 | 2019-09-01 | 2022-09-01 | 高法云平台 | 于振业 | 高法项目（高法机房） | 物理服务器 | 华为 | 新区402机房 | 甘肃省高级人民法院“慧审云”云平台和软硬件集成项目 | 2019-09-01 | 2022-09-01 | 高法云平台 | 于振业 | 高法项目（高法机房） | 物理服务器 | 华为 | 新区402机房 | 甘肃省高级人民法院“慧审云”云平台和软硬件集成项目 | 2019-09-01 | 2022-09-01 | 高法云平台 | 于振业 | 高法项目（高法机房） | 物理服务器 | 华为 | 新区402机房 | 甘肃省高级人民法院“慧审云”云平台和软硬件集成项目 | 2019-09-01 | 2022-09-01 | 高法云平台 | 于振业 | 高法项目（高法机房） | 物理服务器 | 华为 | 新区402机房 | 甘肃省高级人民法院“慧审云”云平台和软硬件集成项目 | 2019-09-01 | 2022-09-01 | 高法云平台 | 于振业 | 高法项目（高法机房） | 物理服务器 | 华为 | 新区402机房 | 甘肃省高级人民法院“慧审云”云平台和软硬件集成项目 | 2019-09-01 | 2022-09-01 | 高法云平台 | 于振业 | 高法项目（高法机房） | 物理服务器 | 华为 | 新区402机房 | 甘肃省高级人民法院“慧审云”云平台和软硬件集成项目 | 2019-09-01 | 2022-09-01 | 高法云平台 | 于振业 | 高法项目（高法机房） | 物理服务器 | 华为 | 新区402机房 | 甘肃省高级人民法院“慧审云”云平台和软硬件集成项目 | 2019-09-01 | 2022-09-01 | 高法云平台 | 于振业 | 高法项目（高法机房） | 物理服务器 | 华为 | 新区402机房 | 甘肃省高级人民法院“慧审云”云平台和软硬件集成项目 | 2019-09-01 | 2022-09-01 | 高法云平台 | 于振业 | 高法项目（高法机房） | 物理服务器 | 华为 | 新区402机房 | 甘肃省高级人民法院“慧审云”云平台和软硬件集成项目 | 2019-09-01 | 2022-09-01 | 高法云平台 | 于振业 | 高法项目（高法机房） | 物理服务器 | 华为 | 新区402机房 | 甘肃省高级人民法院“慧审云”云平台和软硬件集成项目 | 2019-09-01 | 2022-09-01 | 高法云平台 | 于振业 | 高法项目（高法机房） | 物理服务器 | 华为 | 新区402机房 | 甘肃省高级人民法院“慧审云”云平台和软硬件集成项目 | 2019-09-01 | 2022-09-01 | 高法云平台 | 于振业 | 高法项目（高法机房） | 物理服务器 | 华为 | 新区402机房 | 甘肃省高级人民法院“慧审云”云平台和软硬件集成项目 | 2019-09-01 | 2022-09-01 | 高法云平台 | 于振业 | 高法项目（高法机房） | 物理服务器 | 华为 | 新区402机房 | 甘肃省高级人民法院“慧审云”云平台和软硬件集成项目 | 2019-09-01 | 2022-09-01 | 高法云平台 | 于振业 | 高法项目（高法机房） | 物理服务器 | 华为 | 新区402机房 | 甘肃省高级人民法院“慧审云”云平台和软硬件集成项目 | 2019-09-01 | 2022-09-01 | 高法云平台 | 于振业 | 高法项目（高法机房） | 物理服务器 | 华为 | 新区402机房 | 甘肃省高级人民法院“慧审云”云平台和软硬件集成项目 | 2019-09-01 | 2022-09-01 | 高法云平台 | 于振业 | 高法项目（高法机房） | 物理服务器 | 华为 | 新区402机房 | 甘肃省高级人民法院“慧审云”云平台和软硬件集成项目 | 2019-09-01 | 2022-09-01 | 高法云平台 | 于振业 | 高法项目（高法机房） | 物理服务器 | 华为 | 新区402机房 | 甘肃省高级人民法院“慧审云”云平台和软硬件集成项目 | 2019-09-01 | 2022-09-01 | 高法云平台 | 于振业 | 高法项目（高法机房） | 物理服务器 | 华为 | 新区402机房 | 甘肃省高级人民法院“慧审云”云平台和软硬件集成项目 | 2019-09-01 | 2022-09-01 | 高法云平台 | 于振业 | 高法项目（高法机房） | 物理服务器 | 华为 | 新区402机房 | 甘肃省高级人民法院“慧审云”云平台和软硬件集成项目 | 2019-09-01 | 2022-09-01 | 高法云平台 | 于振业 | 高法项目（高法机房） | 物理服务器 | 华为 | 新区402机房 | 甘肃省高级人民法院“慧审云”云平台和软硬件集成项目 | 2019-09-01 | 2022-09-01 | 高法云平台 | 于振业 | 高法项目（高法机房） | 物理服务器 | 华为 | 新区402机房 | 甘肃省高级人民法院“慧审云”云平台和软硬件集成项目 | 2019-09-01 | 2022-09-01 | 高法云平台 | 于振业 | 高法项目（高法机房） | 物理服务器 | 华为 | 新区402机房 | 甘肃省高级人民法院“慧审云”云平台和软硬件集成项目 | 2019-09-01 | 2022-09-01 | 高法云平台 | 于振业 | 高法项目（高法机房） | 物理服务器 | 华为 | 新区402机房 | 甘肃省高级人民法院“慧审云”云平台和软硬件集成项目 | 2019-09-01 | 2022-09-01 | 高法云平台 | 于振业 | 高法项目（高法机房） | 物理服务器 | 华为 | 新区402机房 | 甘肃省高级人民法院“慧审云”云平台和软硬件集成项目 | 2019-09-01 | 2022-09-01 | 高法云平台 | 于振业 | 高法项目（高法机房） | 物理服务器 | 华为 | 新区402机房 | 甘肃省高级人民法院“慧审云”云平台和软硬件集成项目 | 2019-09-01 | 2022-09-01 | 高法云平台 | 于振业 | 高法项目（高法机房） | 物理服务器 | 华为 | 新区402机房 | 甘肃省高级人民法院“慧审云”云平台和软硬件集成项目 | 2019-09-01 | 2022-09-01 | 高法云平台 | 于振业 | 高法项目（高法机房） | 物理服务器 | 华为 | 新区402机房 | 甘肃省高级人民法院“慧审云”云平台和软硬件集成项目 | 2019-09-01 | 2022-09-01 | 高法云平台 | 于振业 | 高法项目（高法机房） | 物理服务器 | 华为 | 新区402机房 | 甘肃省高级人民法院“慧审云”云平台和软硬件集成项目 | 2019-09-01 | 2022-09-01 | 高法云平台 | 于振业 | 高法项目（高法机房） | 物理服务器 | 华为 | 新区402机房 | 甘肃省高级人民法院“慧审云”云平台和软硬件集成项目 | 2019-09-01 | 2022-09-01 | 高法云平台 | 于振业 | 高法项目（高法机房） | 物理服务器 | 华为 | 新区402机房 | 甘肃省高级人民法院“慧审云”云平台和软硬件集成项目 | 2019-09-01 | 2022-09-01 | 高法云平台 | 于振业 | 高法项目（高法机房） | 物理服务器 | 华为 | 新区402机房 | 甘肃省高级人民法院“慧审云”云平台和软硬件集成项目 | 2019-09-01 | 2022-09-01 | 高法云平台 | 于振业 | 高法项目（高法机房） | 物理服务器 | 华为 | 新区402机房 | 甘肃省高级人民法院“慧审云”云平台和软硬件集成项目 | 2019-09-01 | 2022-09-01 | 高法云平台 | 于振业 | 高法项目（高法机房） | 物理服务器 | 华为 | 新区402机房 | 甘肃省高级人民法院“慧审云”云平台和软硬件集成项目 | 2019-09-01 | 2022-09-01 | 高法云平台 | 于振业 | 高法项目（高法机房） | 物理服务器 | 华为 | 新区402机房 | 甘肃省高级人民法院“慧审云”云平台和软硬件集成项目 | 2019-09-01 | 2022-09-01 | 高法云平台 | 于振业 | 高法项目（高法机房） | 物理服务器 | 华为 | 新区402机房 | 甘肃省高级人民法院“慧审云”云平台和软硬件集成项目 | 2019-09-01 | 2022-09-01 | 高法云平台 | 于振业 | 高法项目（高法机房） | 物理服务器 | 华为 | 新区402机房 | 甘肃省高级人民法院“慧审云”云平台和软硬件集成项目 | 2019-09-01 | 2022-09-01 | 高法云平台 | 于振业 | 高法项目（高法机房） | 物理服务器 | 华为 | 新区402机房 | 甘肃省高级人民法院“慧审云”云平台和软硬件集成项目 | 2019-09-01 | 2022-09-01 | 高法云平台 | 于振业 | 高法项目（高法机房） | 物理服务器 | 华为 | 新区402机房 | 甘肃省高级人民法院“慧审云”云平台和软硬件集成项目 | 2019-09-01 | 2022-09-01 | 高法云平台 | 于振业 | 高法项目（高法机房） | 物理服务器 | 华为 | 新区402机房 | 甘肃省高级人民法院“慧审云”云平台和软硬件集成项目 | 2019-09-01 | 2022-09-01 | 高法云平台 | 于振业 | 高法项目（高法机房） | 物理服务器 | 华为 | 新区402机房 | 甘肃省高级人民法院“慧审云”云平台和软硬件集成项目 | 2019-09-01 | 2022-09-01 | 高法云平台 | 于振业 | 高法项目（高法机房） | 物理服务器 | 华为 | 新区402机房 | 甘肃省高级人民法院“慧审云”云平台和软硬件集成项目 | 2019-09-01 | 2022-09-01 | 高法云平台 | 于振业 | 高法项目（高法机房） | 物理服务器 | 华为 | 新区402机房 | 甘肃省高级人民法院“慧审云”云平台和软硬件集成项目 | 2019-09-01 | 2022-09-01 | 高法云平台 | 于振业 | 高法项目（高法机房） | 物理服务器 | 华为 | 新区402机房 | 甘肃省高级人民法院“慧审云”云平台和软硬件集成项目 | 2019-09-01 | 2022-09-01 | 高法云平台 | 于振业 | 高法项目（高法机房） | 物理服务器 | 华为 | 新区402机房 | 甘肃省高级人民法院“慧审云”云平台和软硬件集成项目 | 2019-09-01 | 2022-09-01 | 高法云平台 | 于振业 | 高法项目（高法机房） | 物理服务器 | 华为 | 新区402机房 | 甘肃省高级人民法院“慧审云”云平台和软硬件集成项目 | 2019-09-01 | 2022-09-01 | 高法云平台 | 于振业 | 高法项目（高法机房） | 物理服务器 | 华为 | 新区402机房 | 甘肃省高级人民法院“慧审云”云平台和软硬件集成项目 | 2019-09-01 | 2022-09-01 | 高法云平台 | 于振业 | 高法项目（高法机房） | 物理服务器 | 华为 | 新区402机房 | 甘肃省高级人民法院“慧审云”云平台和软硬件集成项目 | 2019-09-01 | 2022-09-01 | 高法云平台 | 于振业 | 高法项目（高法机房） | 物理服务器 | 华为 | 新区402机房 | 甘肃省高级人民法院“慧审云”云平台和软硬件集成项目 | 2019-09-01 | 2022-09-01 | 高法云平台 | 于振业 | 高法项目（高法机房） | 物理服务器 | 华为 | 新区402机房 | 甘肃省高级人民法院“慧审云”云平台和软硬件集成项目 | 2019-09-01 | 2022-09-01 | 高法云平台 | 于振业 | 高法项目（高法机房） | 物理服务器 | 华为 | 新区402机房 | 甘肃省高级人民法院“慧审云”云平台和软硬件集成项目 | 2019-09-01 | 2022-09-01 | 高法云平台 | 于振业 | 高法项目（高法机房） | 物理服务器 | 华为 | 新区402机房 | 甘肃省高级人民法院“慧审云”云平台和软硬件集成项目 | 2019-09-01 | 2022-09-01 | 高法云平台 | 于振业 | 高法项目（高法机房） | 物理服务器 | 华为 | 新区402机房 | 甘肃省高级人民法院“慧审云”云平台和软硬件集成项目 | 2019-09-01 | 2022-09-01 | 高法云平台 | 于振业 | 高法项目（高法机房） | 物理服务器 | 华为 | 新区402机房 | 甘肃省高级人民法院“慧审云”云平台和软硬件集成项目 | 2019-09-01 | 2022-09-01 | 高法云平台 | 于振业 | 高法项目（高法机房） | 物理服务器 | 华为 | 新区402机房 | 甘肃省高级人民法院“慧审云”云平台和软硬件集成项目 | 2019-09-01 | 2022-09-01 | 高法云平台 | 于振业 | 高法项目（高法机房） | 物理服务器 | 华为 | 新区402机房 | 甘肃省高级人民法院“慧审云”云平台和软硬件集成项目 | 2019-09-01 | 2022-09-01 | 高法云平台 | 于振业 | 高法项目（高法机房） | 物理服务器 | 华为 | 新区402机房 | 甘肃省高级人民法院“慧审云”云平台和软硬件集成项目 | 2019-09-01 | 2022-09-01 | 高法云平台 | 于振业 | 高法项目（高法机房） | 物理服务器 | 华为 | 新区402机房 | 甘肃省高级人民法院“慧审云”云平台和软硬件集成项目 | 2019-09-01 | 2022-09-01 | 高法云平台 | 于振业 | 高法项目（高法机房） | 物理服务器 | 华为 | 新区402机房 | 甘肃省高级人民法院“慧审云”云平台和软硬件集成项目 | 2019-09-01 | 2022-09-01 | 高法云平台 | 于振业 | 高法项目（高法机房） | 物理服务器 | 华为 | 新区402机房 | 甘肃省高级人民法院“慧审云”云平台和软硬件集成项目 | 2019-09-01 | 2022-09-01 | 高法云平台 | 于振业 | 高法项目（高法机房） | 物理服务器 | 华为 | 新区402机房 | 甘肃省高级人民法院“慧审云”云平台和软硬件集成项目 | 2019-09-01 | 2022-09-01 | 高法云平台 | 于振业 | 高法项目（高法机房） | 物理服务器 | 华为 | 新区402机房 | 甘肃省高级人民法院“慧审云”云平台和软硬件集成项目 | 2019-09-01 | 2022-09-01 | 高法云平台 | 于振业 | 高法项目（高法机房） | 物理服务器 | 华为 | 新区402机房 | 甘肃省高级人民法院“慧审云”云平台和软硬件集成项目 | 2019-09-01 | 2022-09-01 | 高法云平台 | 于振业 | 高法项目（高法机房） | 物理服务器 | 华为 | 新区402机房 | 甘肃省高级人民法院“慧审云”云平台和软硬件集成项目 | 2019-09-01 | 2022-09-01 | 高法云平台 | 于振业 | 高法项目（高法机房） | 物理服务器 | 华为 | 新区402机房 | 甘肃省高级人民法院“慧审云”云平台和软硬件集成项目 | 2019-09-01 | 2022-09-01 | 高法云平台 | 于振业 | 高法项目（高法机房） | 物理服务器 | 华为 | 新区402机房 | 甘肃省高级人民法院“慧审云”云平台和软硬件集成项目 | 2019-09-01 | 2022-09-01 | 高法云平台 | 于振业 | 高法项目（高法机房） | 物理服务器 | 华为 | 新区402机房 | 甘肃省高级人民法院“慧审云”云平台和软硬件集成项目 | 2019-09-01 | 2022-09-01 | 高法云平台 | 于振业 | 高法项目（高法机房） | 物理服务器 | 华为 | 新区402机房 | 甘肃省高级人民法院“慧审云”云平台和软硬件集成项目 | 2019-09-01 | 2022-09-01 | 高法云平台 | 于振业 | 高法项目（高法机房） | 物理服务器 | 华为 | 新区402机房 | 甘肃省高级人民法院“慧审云”云平台和软硬件集成项目 | 2019-09-01 | 2022-09-01 | 高法云平台 | 于振业 | 高法项目（高法机房） | 物理服务器 | 华为 | 新区402机房 | 甘肃省高级人民法院“慧审云”云平台和软硬件集成项目 | 2019-09-01 | 2022-09-01 | 高法云平台 | 于振业 | 高法项目（高法机房） | 物理服务器 | 华为 | 新区402机房 | 甘肃省高级人民法院“慧审云”云平台和软硬件集成项目 | 2019-09-01 | 2022-09-01 | 高法云平台 | 于振业 | 高法项目（高法机房） | 物理服务器 | 华为 | 新区402机房 | 甘肃省高级人民法院“慧审云”云平台和软硬件集成项目 | 2019-09-01 | 2022-09-01 | 高法云平台 | 于振业 | 高法项目（高法机房） | 物理服务器 | 华为 | 新区402机房 | 甘肃省高级人民法院“慧审云”云平台和软硬件集成项目 | 2019-09-01 | 2022-09-01 | 高法云平台 | 于振业 | 高法项目（高法机房） | 物理服务器 | 华为 | 新区402机房 | 甘肃省高级人民法院“慧审云”云平台和软硬件集成项目 | 2019-09-01 | 2022-09-01 | 高法云平台 | 于振业 | 高法项目（高法机房） | 物理服务器 | 华为 | 新区402机房 | 甘肃省高级人民法院“慧审云”云平台和软硬件集成项目 | 2019-09-01 | 2022-09-01 | 高法云平台 | 于振业 | 高法项目（高法机房） | 物理服务器 | 华为 | 新区402机房 | 甘肃省高级人民法院“慧审云”云平台和软硬件集成项目 | 2019-09-01 | 2022-09-01 | 高法云平台 | 于振业 | 高法项目（高法机房） | 物理服务器 | 华为 | 新区402机房 | 甘肃省高级人民法院“慧审云”云平台和软硬件集成项目 | 2019-09-01 | 2022-09-01 | 高法云平台 | 于振业 | 高法项目（高法机房） | 物理服务器 | 华为 | 新区402机房 | 甘肃省高级人民法院“慧审云”云平台和软硬件集成项目 | 2019-09-01 | 2022-09-01 | 高法云平台 | 于振业 | 高法项目（高法机房） | 物理服务器 | 华为 | 新区402机房 | 甘肃省高级人民法院“慧审云”云平台和软硬件集成项目 | 2019-09-01 | 2022-09-01 | 高法云平台 | 于振业 | 高法项目（高法机房） | 物理服务器 | 华为 | 新区402机房 | 甘肃省高级人民法院“慧审云”云平台和软硬件集成项目 | 2019-09-01 | 2022-09-01 | 高法云平台 | 于振业 | 高法项目（高法机房） | 物理服务器 | 华为 | 新区402机房 | 甘肃省高级人民法院“慧审云”云平台和软硬件集成项目 | 2019-09-01 | 2022-09-01 | 高法云平台 | 于振业 | 高法项目（高法机房） | 物理服务器 | 华为 | 新区402机房 | 甘肃省高级人民法院“慧审云”云平台和软硬件集成项目 | 2019-09-01 | 2022-09-01 | 高法云平台 | 于振业 | 高法项目（高法机房） | 物理服务器 | 华为 | 新区402机房 | 甘肃省高级人民法院“慧审云”云平台和软硬件集成项目 | 2019-09-01 | 2022-09-01 | 高法云平台 | 于振业 | 高法项目（高法机房） | 物理服务器 | 华为 | 新区402机房 | 甘肃省高级人民法院“慧审云”云平台和软硬件集成项目 | 2019-09-01 | 2022-09-01 | 高法云平台 | 于振业 | 高法项目（高法机房） | 物理服务器 | 华为 | 新区402机房 | 甘肃省高级人民法院“慧审云”云平台和软硬件集成项目 | 2019-09-01 | 2022-09-01 | 高法云平台 | 于振业 | 高法项目（高法机房） | 物理服务器 | 华为 | 新区402机房 | 甘肃省高级人民法院“慧审云”云平台和软硬件集成项目 | 2019-09-01 | 2022-09-01 | 高法云平台 | 于振业 | 高法项目（高法机房） | 物理服务器 | 华为 | 新区402机房 | 甘肃省高级人民法院“慧审云”云平台和软硬件集成项目 | 2019-09-01 | 2022-09-01 | 高法云平台 | 于振业 | 高法项目（高法机房） | 物理服务器 | 华为 | 新区402机房 | 甘肃省高级人民法院“慧审云”云平台和软硬件集成项目 | 2019-09-01 | 2022-09-01 | 高法云平台 | 于振业 | 高法项目（高法机房） | 物理服务器 | 华为 | 新区402机房 | 甘肃省高级人民法院“慧审云”云平台和软硬件集成项目 | 2019-09-01 | 2022-09-01 | 高法云平台 | 于振业 | 高法项目（高法机房） | 物理服务器 | 华为 | 新区402机房 | 甘肃省高级人民法院“慧审云”云平台和软硬件集成项目 | 2019-09-01 | 2022-09-01 | 高法云平台 | 于振业 | 高法项目（高法机房） | 物理服务器 | 华为 | 新区402机房 | 甘肃省高级人民法院“慧审云”云平台和软硬件集成项目 | 2019-09-01 | 2022-09-01 | 高法云平台 | 于振业 | 高法项目（高法机房） | 物理服务器 | 华为 | 新区402机房 | 甘肃省高级人民法院“慧审云”云平台和软硬件集成项目 | 2019-09-01 | 2022-09-01 | 高法云平台 | 于振业 | 高法项目（高法机房） | 物理服务器 | 华为 | 新区402机房 | 甘肃省高级人民法院“慧审云”云平台和软硬件集成项目 | 2019-09-01 | 2022-09-01 | 高法云平台 | 于振业 | 高法项目（高法机房） | 物理服务器 | 华为 | 新区402机房 | 甘肃省高级人民法院“慧审云”云平台和软硬件集成项目 | 2019-09-01 | 2022-09-01 | 高法云平台 | 于振业 | 高法项目（高法机房） | 物理服务器 | 华为 | 新区402机房 | 甘肃省高级人民法院“慧审云”云平台和软硬件集成项目 | 2019-09-01 | 2022-09-01 | 高法云平台 | 于振业 | 高法项目（高法机房） | 物理服务器 | 华为 | 新区402机房 | 甘肃省高级人民法院“慧审云”云平台和软硬件集成项目 | 2019-09-01 | 2022-09-01 | 高法云平台 | 于振业 | 高法项目（高法机房） | 物理服务器 | 华为 | 新区402机房 | 甘肃省高级人民法院“慧审云”云平台和软硬件集成项目 | 2019-09-01 | 2022-09-01 | 高法云平台 | 于振业 | 高法项目（高法机房） | 物理服务器 | 华为 | 新区402机房 | 甘肃省高级人民法院“慧审云”云平台和软硬件集成项目 | 2019-09-01 | 2022-09-01 | 高法云平台 | 于振业 | 高法项目（高法机房） | 物理服务器 | 华为 | 新区402机房 | 甘肃省高级人民法院“慧审云”云平台和软硬件集成项目 | 2019-09-01 | 2022-09-01 | 高法云平台 | 于振业 | 高法项目（高法机房） | 物理服务器 | 华为 | 新区402机房 | 甘肃省高级人民法院“慧审云”云平台和软硬件集成项目 | 2019-09-01 | 2022-09-01 | 高法云平台 | 于振业 | 高法项目（高法机房） | 物理服务器 | 华为 | 新区402机房 | 甘肃省高级人民法院“慧审云”云平台和软硬件集成项目 | 2019-09-01 | 2022-09-01 | 高法云平台 | 于振业 | 高法项目（高法机房） | 物理服务器 | 华为 | 新区402机房 | 甘肃省高级人民法院“慧审云”云平台和软硬件集成项目 | 2019-09-01 | 2022-09-01 | 高法云平台 | 于振业 | 高法项目（高法机房） | 物理服务器 | 华为 | 新区402机房 | 甘肃省高级人民法院“慧审云”云平台和软硬件集成项目 | 2019-09-01 | 2022-09-01 | 高法云平台 | 于振业 | 高法项目（高法机房） | 物理服务器 | 华为 | 新区402机房 | 甘肃省高级人民法院“慧审云”云平台和软硬件集成项目 | 2019-09-01 | 2022-09-01 | 高法云平台 | 于振业 | 高法项目（高法机房） | 物理服务器 | 华为 | 新区402机房 | 甘肃省高级人民法院“慧审云”云平台和软硬件集成项目 | 2019-09-01 | 2022-09-01 | 高法云平台 | 于振业 | 高法项目（高法机房） | 物理服务器 | 华为 | 新区402机房 | 甘肃省高级人民法院“慧审云”云平台和软硬件集成项目 | 2019-09-01 | 2022-09-01 | 高法云平台 | 于振业 | 高法项目（高法机房） | 物理服务器 | 华为 | 新区402机房 | 甘肃省高级人民法院“慧审云”云平台和软硬件集成项目 | 2019-09-01 | 2022-09-01 | 高法云平台 | 于振业 | 高法项目（高法机房） | 物理服务器 | 华为 | 新区402机房 | 甘肃省高级人民法院“慧审云”云平台和软硬件集成项目 | 2019-09-01 | 2022-09-01 | 高法云平台 | 于振业 | 高法项目（高法机房） | 物理服务器 | 华为 | 新区402机房 | 甘肃省高级人民法院“慧审云”云平台和软硬件集成项目 | 2019-09-01 | 2022-09-01 | 高法云平台 | 于振业 | 高法项目（高法机房） | 物理服务器 | 华为 | 新区402机房 | 甘肃省高级人民法院“慧审云”云平台和软硬件集成项目 | 2019-09-01 | 2022-09-01 | 高法云平台 | 于振业 | 高法项目（高法机房） | 物理服务器 | 华为 | 新区402机房 | 甘肃省高级人民法院“慧审云”云平台和软硬件集成项目 | 2019-09-01 | 2022-09-01 | 高法云平台 | 于振业 | 高法项目（高法机房） | 物理服务器 | 华为 | 新区402机房 | 甘肃省高级人民法院“慧审云”云平台和软硬件集成项目 | 2019-09-01 | 2022-09-01 | 高法云平台 | 于振业 | 高法项目（高法机房） | 物理服务器 | 华为 | 新区402机房 | 甘肃省高级人民法院“慧审云”云平台和软硬件集成项目 | 2019-09-01 | 2022-09-01 | 高法云平台 | 于振业 | 高法项目（高法机房） | 物理服务器 | 华为 | 新区402机房 | 甘肃省高级人民法院“慧审云”云平台和软硬件集成项目 | 2019-09-01 | 2022-09-01 | 高法云平台 | 于振业 | 高法项目（高法机房） | 物理服务器 | 华为 | 新区402机房 | 甘肃省高级人民法院“慧审云”云平台和软硬件集成项目 | 2019-09-01 | 2022-09-01 | 高法云平台 | 于振业 | 高法项目（高法机房） | 物理服务器 | 华为 | 新区402机房 | 甘肃省高级人民法院“慧审云”云平台和软硬件集成项目 | 2019-09-01 | 2022-09-01 | 高法云平台 | 于振业 | 高法项目（高法机房） | 物理服务器 | 华为 | 新区402机房 | 甘肃省高级人民法院“慧审云”云平台和软硬件集成项目 | 2019-09-01 | 2022-09-01 | 高法云平台 | 于振业 | 高法项目（高法机房） | 物理服务器 | 华为 | 新区402机房 | 甘肃省高级人民法院“慧审云”云平台和软硬件集成项目 | 2019-09-01 | 2022-09-01 | 高法云平台 | 于振业 | 高法项目（高法机房） | 物理服务器 | 华为 | 新区402机房 | 甘肃省高级人民法院“慧审云”云平台和软硬件集成项目 | 2019-09-01 | 2022-09-01 | 高法云平台 | 于振业 | 高法项目（高法机房） | 物理服务器 | 华为 | 新区402机房 | 甘肃省高级人民法院“慧审云”云平台和软硬件集成项目 | 2019-09-01 | 2022-09-01 | 高法云平台 | 于振业 | 高法项目（高法机房） | 物理服务器 | 华为 | 新区402机房 | 甘肃省高级人民法院“慧审云”云平台和软硬件集成项目 | 2019-09-01 | 2022-09-01 | 高法云平台 | 于振业 | 高法项目（高法机房） | 物理服务器 | 华为 | 新区402机房 | 甘肃省高级人民法院“慧审云”云平台和软硬件集成项目 | 2019-09-01 | 2022-09-01 | 高法云平台 | 于振业 | 高法项目（高法机房） | 物理服务器 | 华为 | 新区402机房 | 甘肃省高级人民法院“慧审云”云平台和软硬件集成项目 | 2019-09-01 | 2022-09-01 | 高法云平台 | 于振业 | 高法项目（高法机房） | 物理服务器 | 华为 | 新区402机房 | 甘肃省高级人民法院“慧审云”云平台和软硬件集成项目 | 2019-09-01 | 2022-09-01 | 高法云平台 | 于振业 | 高法项目（高法机房） | 物理服务器 | 华为 | 新区402机房 | 甘肃省高级人民法院“慧审云”云平台和软硬件集成项目 | 2019-09-01 | 2022-09-01 | 高法云平台 | 于振业 | 高法项目（高法机房） | 物理服务器 | 华为 | 新区402机房 | 甘肃省高级人民法院“慧审云”云平台和软硬件集成项目 | 2019-09-01 | 2022-09-01 | 高法云平台 | 于振业 | 高法项目（高法机房） | 物理服务器 | 华为 | 新区402机房 | 甘肃省高级人民法院“慧审云”云平台和软硬件集成项目 | 2019-09-01 | 2022-09-01 | 高法云平台 | 于振业 | 高法项目（高法机房） | 物理服务器 | 华为 | 新区402机房 | 甘肃省高级人民法院“慧审云”云平台和软硬件集成项目 | 2019-09-01 | 2022-09-01 | 高法云平台 | 于振业 | 高法项目（高法机房） | 物理服务器 | 华为 | 新区402机房 | 甘肃省高级人民法院“慧审云”云平台和软硬件集成项目 | 2019-09-01 | 2022-09-01 | 高法云平台 | 于振业 | 高法项目（高法机房） | 物理服务器 | 华为 | 新区402机房 | 甘肃省高级人民法院“慧审云”云平台和软硬件集成项目 | 2019-09-01 | 2022-09-01 | 高法云平台 | 于振业 | 高法项目（高法机房） | 物理服务器 | 华为 | 新区402机房 | 甘肃省高级人民法院“慧审云”云平台和软硬件集成项目 | 2019-09-01 | 2022-09-01 | 高法云平台 | 于振业 | 高法项目（高法机房） | 物理服务器 | 华为 | 新区402机房 | 甘肃省高级人民法院“慧审云”云平台和软硬件集成项目 | 2019-09-01 | 2022-09-01 | 高法云平台 | 于振业 | 高法项目（高法机房） | 物理服务器 | 华为 | 新区402机房 | 甘肃省高级人民法院“慧审云”云平台和软硬件集成项目 | 2019-09-01 | 2022-09-01 | 高法云平台 | 于振业 | 高法项目（高法机房） | 物理服务器 | 华为 | 新区402机房 | 甘肃省高级人民法院“慧审云”云平台和软硬件集成项目 | 2019-09-01 | 2022-09-01 | 高法云平台 | 于振业 | 高法项目（高法机房） | 物理服务器 | 华为 | 新区402机房 | 甘肃省高级人民法院“慧审云”云平台和软硬件集成项目 | 2019-09-01 | 2022-09-01 | 高法云平台 | 于振业 | 高法项目（高法机房） | 物理服务器 | 华为 | 新区402机房 | 甘肃省高级人民法院“慧审云”云平台和软硬件集成项目 | 2019-09-01 | 2022-09-01 | 高法云平台 | 于振业 | 高法项目（高法机房） | 物理服务器 | 华为 | 新区402机房 | 甘肃省高级人民法院“慧审云”云平台和软硬件集成项目 | 2019-09-01 | 2022-09-01 | 高法云平台 | 于振业 | 高法项目（高法机房） | 物理服务器 | 华为 | 新区402机房 | 甘肃省高级人民法院“慧审云”云平台和软硬件集成项目 | 2019-09-01 | 2022-09-01 | 高法云平台 | 于振业 | 高法项目（高法机房） | 物理服务器 | 华为 | 新区402机房 | 甘肃省高级人民法院“慧审云”云平台和软硬件集成项目 | 2019-09-01 | 2022-09-01 | 高法云平台 | 于振业 | 高法项目（高法机房） | 物理服务器 | 华为 | 新区402机房 | 甘肃省高级人民法院“慧审云”云平台和软硬件集成项目 | 2019-09-01 | 2022-09-01 | 高法云平台 | 于振业 | 高法项目（高法机房） | 物理服务器 | 华为 | 新区402机房 | 甘肃省高级人民法院“慧审云”云平台和软硬件集成项目 | 2019-09-01 | 2022-09-01 | 高法云平台 | 于振业 | 高法项目（高法机房） | 物理服务器 | 华为 | 新区402机房 | 甘肃省高级人民法院“慧审云”云平台和软硬件集成项目 | 2019-09-01 | 2022-09-01 | 高法云平台 | 于振业 | 高法项目（高法机房） | 物理服务器 | 华为 | 新区402机房 | 甘肃省高级人民法院“慧审云”云平台和软硬件集成项目 | 2019-09-01 | 2022-09-01 | 高法云平台 | 于振业 | 高法项目（高法机房） | 物理服务器 | 华为 | 新区402机房 | 甘肃省高级人民法院“慧审云”云平台和软硬件集成项目 | 2019-09-01 | 2022-09-01 | 高法云平台 | 于振业 | 高法项目（高法机房） | 物理服务器 | 华为 | 新区402机房 | 甘肃省高级人民法院“慧审云”云平台和软硬件集成项目 | 2019-09-01 | 2022-09-01 | 高法云平台 | 于振业 | 高法项目（高法机房） | 物理服务器 | 华为 | 新区402机房 | 甘肃省高级人民法院“慧审云”云平台和软硬件集成项目 | 2019-09-01 | 2022-09-01 | 高法云平台 | 于振业 | 高法项目（高法机房） | 物理服务器 | 华为 | 新区402机房 | 甘肃省高级人民法院“慧审云”云平台和软硬件集成项目 | 2019-09-01 | 2022-09-01 | 高法云平台 | 于振业 | 高法项目（高法机房） | 物理服务器 | 华为 | 新区402机房 | 甘肃省高级人民法院“慧审云”云平台和软硬件集成项目 | 2019-09-01 | 2022-09-01 | 高法云平台 | 于振业 | 高法项目（高法机房） | 物理服务器 | 华为 | 新区402机房 | 甘肃省高级人民法院“慧审云”云平台和软硬件集成项目 | 2019-09-01 | 2022-09-01 | 高法云平台 | 于振业 | 高法项目（高法机房） | 物理服务器 | 华为 | 新区402机房 | 甘肃省高级人民法院“慧审云”云平台和软硬件集成项目 | 2019-09-01 | 2022-09-01 | 高法云平台 | 于振业 | 高法项目（高法机房） | 物理服务器 | 华为 | 新区402机房 | 甘肃省高级人民法院“慧审云”云平台和软硬件集成项目 | 2019-09-01 | 2022-09-01 | 高法云平台 | 于振业 | 高法项目（高法机房） | 物理服务器 | 华为 | 新区402机房 | 甘肃省高级人民法院“慧审云”云平台和软硬件集成项目 | 2019-09-01 | 2022-09-01 | 高法云平台 | 于振业 | 高法项目（高法机房） | 物理服务器 | 华为 | 新区402机房 | 甘肃省高级人民法院“慧审云”云平台和软硬件集成项目 | 2019-09-01 | 2022-09-01 | 高法云平台 | 于振业 | 高法项目（高法机房） | 物理服务器 | 华为 | 新区402机房 | 甘肃省高级人民法院“慧审云”云平台和软硬件集成项目 | 2019-09-01 | 2022-09-01 | 高法云平台 | 于振业 | 高法项目（高法机房） | 物理服务器 | 华为 | 新区402机房 | 甘肃省高级人民法院“慧审云”云平台和软硬件集成项目 | 2019-09-01 | 2022-09-01 | 高法云平台 | 于振业 | 高法项目（高法机房） | 物理服务器 | 华为 | 新区402机房 | 甘肃省高级人民法院“慧审云”云平台和软硬件集成项目 | 2019-09-01 | 2022-09-01 | 高法云平台 | 于振业 | 高法项目（高法机房） | 物理服务器 | 华为 | 新区402机房 | 甘肃省高级人民法院“慧审云”云平台和软硬件集成项目 | 2019-09-01 | 2022-09-01 | 高法云平台 | 于振业 | 高法项目（高法机房） | 物理服务器 | 华为 | 新区402机房 | 甘肃省高级人民法院“慧审云”云平台和软硬件集成项目 | 2019-09-01 | 2022-09-01 | 高法云平台 | 于振业 | 高法项目（高法机房） | 物理服务器 | 华为 | 新区402机房 | 甘肃省高级人民法院“慧审云”云平台和软硬件集成项目 | 2019-09-01 | 2022-09-01 | 高法云平台 | 于振业 | 高法项目（高法机房） | 物理服务器 | 华为 | 新区402机房 | 甘肃省高级人民法院“慧审云”云平台和软硬件集成项目 | 2019-09-01 | 2022-09-01 | 高法云平台 | 于振业 | 高法项目（高法机房） | 物理服务器 | 华为 | 新区402机房 | 甘肃省高级人民法院“慧审云”云平台和软硬件集成项目 | 2019-09-01 | 2022-09-01 | 高法云平台 | 于振业 | 高法项目（高法机房） | 物理服务器 | 华为 | 新区402机房 | 甘肃省高级人民法院“慧审云”云平台和软硬件集成项目 | 2019-09-01 | 2022-09-01 | 高法云平台 | 于振业 | 高法项目（高法机房） | 物理服务器 | 华为 | 新区402机房 | 甘肃省高级人民法院“慧审云”云平台和软硬件集成项目 | 2019-09-01 | 2022-09-01 | 高法云平台 | 于振业 | 高法项目（高法机房） | 物理服务器 | 华为 | 新区402机房 | 甘肃省高级人民法院“慧审云”云平台和软硬件集成项目 | 2019-09-01 | 2022-09-01 | 高法云平台 | 于振业 | 高法项目（高法机房） | 物理服务器 | 华为 | 新区402机房 | 甘肃省高级人民法院“慧审云”云平台和软硬件集成项目 | 2019-09-01 | 2022-09-01 | 高法云平台 | 于振业 | 高法项目（高法机房） | 物理服务器 | 华为 | 新区402机房 | 甘肃省高级人民法院“慧审云”云平台和软硬件集成项目 | 2019-09-01 | 2022-09-01 | 高法云平台 | 于振业 | 高法项目（高法机房） | 物理服务器 | 华为 | 新区402机房 | 甘肃省高级人民法院“慧审云”云平台和软硬件集成项目 | 2019-09-01 | 2022-09-01 | 高法云平台 | 于振业 | 高法项目（高法机房） | 物理服务器 | 华为 | 新区402机房 | 甘肃省高级人民法院“慧审云”云平台和软硬件集成项目 | 2019-09-01 | 2022-09-01 | 高法云平台 | 于振业 | 高法项目（高法机房） | 物理服务器 | 华为 | 新区402机房 | 甘肃省高级人民法院“慧审云”云平台和软硬件集成项目 | 2019-09-01 | 2022-09-01 | 高法云平台 | 于振业 | 高法项目（高法机房） | 物理服务器 | 华为 | 新区402机房 | 甘肃省高级人民法院“慧审云”云平台和软硬件集成项目 | 2019-09-01 | 2022-09-01 | 高法云平台 | 于振业 | 高法项目（高法机房） | 物理服务器 | 华为 | 新区402机房 | 甘肃省高级人民法院“慧审云”云平台和软硬件集成项目 | 2019-09-01 | 2022-09-01 | 高法云平台 | 于振业 | 高法项目（高法机房） | 物理服务器 | 华为 | 新区402机房 | 甘肃省高级人民法院“慧审云”云平台和软硬件集成项目 | 2019-09-01 | 2022-09-01 | 高法云平台 | 于振业 | 高法项目（高法机房） | 物理服务器 | 华为 | 新区402机房 | 甘肃省高级人民法院“慧审云”云平台和软硬件集成项目 | 2019-09-01 | 2022-09-01 | 高法云平台 | 于振业 | 高法项目（高法机房） | 物理服务器 | 华为 | 新区402机房 | 甘肃省高级人民法院“慧审云”云平台和软硬件集成项目 | 2019-09-01 | 2022-09-01 | 高法云平台 | 于振业 | 高法项目（高法机房） | 物理服务器 | 华为 | 新区402机房 | 甘肃省高级人民法院“慧审云”云平台和软硬件集成项目 | 2019-09-01 | 2022-09-01 | 高法云平台 | 于振业 | 高法项目（高法机房） | 物理服务器 | 华为 | 新区402机房 | 甘肃省高级人民法院“慧审云”云平台和软硬件集成项目 | 2019-09-01 | 2022-09-01 | 高法云平台 | 于振业 | 高法项目（高法机房） | 物理服务器 | 华为 | 新区402机房 | 甘肃省高级人民法院“慧审云”云平台和软硬件集成项目 | 2019-09-01 | 2022-09-01 | 高法云平台 | 于振业 | 高法项目（高法机房） | 物理服务器 | 华为 | 新区402机房 | 甘肃省高级人民法院“慧审云”云平台和软硬件集成项目 | 2019-09-01 | 2022-09-01 | 高法云平台 | 于振业 | 高法项目（高法机房） | 物理服务器 | 华为 | 新区402机房 | 甘肃省高级人民法院“慧审云”云平台和软硬件集成项目 | 2019-09-01 | 2022-09-01 | 高法云平台 | 于振业 | 高法项目（高法机房） | 物理服务器 | 华为 | 新区402机房 | 甘肃省高级人民法院“慧审云”云平台和软硬件集成项目 | 2019-09-01 | 2022-09-01 | 高法云平台 | 于振业 | 高法项目（高法机房） | 物理服务器 | 华为 | 新区402机房 | 甘肃省高级人民法院“慧审云”云平台和软硬件集成项目 | 2019-09-01 | 2022-09-01 | 高法云平台 | 于振业 | 高法项目（高法机房） | 物理服务器 | 华为 | 新区402机房 | 甘肃省高级人民法院“慧审云”云平台和软硬件集成项目 | 2019-09-01 | 2022-09-01 | 高法云平台 | 于振业 | 高法项目（高法机房） | 物理服务器 | 华为 | 新区402机房 | 甘肃省高级人民法院“慧审云”云平台和软硬件集成项目 | 2019-09-01 | 2022-09-01 | 高法云平台 | 于振业 | 高法项目（高法机房） | 物理服务器 | 华为 | 新区402机房 | 甘肃省高级人民法院“慧审云”云平台和软硬件集成项目 | 2019-09-01 | 2022-09-01 | 高法云平台 | 于振业 | 高法项目（高法机房） | 物理服务器 | 华为 | 新区402机房 | 甘肃省高级人民法院“慧审云”云平台和软硬件集成项目 | 2019-09-01 | 2022-09-01 | 高法云平台 | 于振业 | 高法项目（高法机房） | 物理服务器 | 华为 | 新区402机房 | 甘肃省高级人民法院“慧审云”云平台和软硬件集成项目 | 2019-09-01 | 2022-09-01 | 高法云平台 | 于振业 | 高法项目（高法机房） | 物理服务器 | 华为 | 新区402机房 | 甘肃省高级人民法院“慧审云”云平台和软硬件集成项目 | 2019-09-01 | 2022-09-01 | 高法云平台 | 于振业 | 高法项目（高法机房） | 物理服务器 | 华为 | 新区402机房 | 甘肃省高级人民法院“慧审云”云平台和软硬件集成项目 | 2019-09-01 | 2022-09-01 | 高法云平台 | 于振业 | 高法项目（高法机房） | 物理服务器 | 华为 | 新区402机房 | 甘肃省高级人民法院“慧审云”云平台和软硬件集成项目 | 2019-09-01 | 2022-09-01 | 高法云平台 | 于振业 | 高法项目（高法机房） | 物理服务器 | 华为 | 新区402机房 | 甘肃省高级人民法院“慧审云”云平台和软硬件集成项目 | 2019-09-01 | 2022-09-01 | 高法云平台 | 于振业 | 高法项目（高法机房） | 物理服务器 | 华为 | 新区402机房 | 甘肃省高级人民法院“慧审云”云平台和软硬件集成项目 | 2019-09-01 | 2022-09-01 | 高法云平台 | 于振业 | 高法项目（高法机房） | 物理服务器 | 华为 | 新区402机房 | 甘肃省高级人民法院“慧审云”云平台和软硬件集成项目 | 2019-09-01 | 2022-09-01 | 高法云平台 | 于振业 | 高法项目（高法机房） | 物理服务器 | 华为 | 新区402机房 | 甘肃省高级人民法院“慧审云”云平台和软硬件集成项目 | 2019-09-01 | 2022-09-01 | 高法云平台 | 于振业 | 高法项目（高法机房） | 物理服务器 | 华为 | 新区402机房 | 甘肃省高级人民法院“慧审云”云平台和软硬件集成项目 | 2019-09-01 | 2022-09-01 | 高法云平台 | 于振业 | 高法项目（高法机房） | 物理服务器 | 华为 | 新区402机房 | 甘肃省高级人民法院“慧审云”云平台和软硬件集成项目 | 2019-09-01 | 2022-09-01 | 高法云平台 | 于振业 | 高法项目（高法机房） | 物理服务器 | 华为 | 新区402机房 | 甘肃省高级人民法院“慧审云”云平台和软硬件集成项目 | 2019-09-01 | 2022-09-01 | 高法云平台 | 于振业 | 高法项目（高法机房） | 物理服务器 | 华为 | 新区402机房 | 甘肃省高级人民法院“慧审云”云平台和软硬件集成项目 | 2019-09-01 | 2022-09-01 | 高法云平台 | 于振业 | 高法项目（高法机房） | 物理服务器 | 华为 | 新区402机房 | 甘肃省高级人民法院“慧审云”云平台和软硬件集成项目 | 2019-09-01 | 2022-09-01 | 高法云平台 | 于振业 | 高法项目（高法机房） | 物理服务器 | 华为 | 新区402机房 | 甘肃省高级人民法院“慧审云”云平台和软硬件集成项目 | 2019-09-01 | 2022-09-01 | 高法云平台 | 于振业 | 高法项目（高法机房） | 物理服务器 | 华为 | 新区402机房 | 甘肃省高级人民法院“慧审云”云平台和软硬件集成项目 | 2019-09-01 | 2022-09-01 | 高法云平台 | 于振业 | 高法项目（高法机房） | 物理服务器 | 华为 | 新区402机房 | 甘肃省高级人民法院“慧审云”云平台和软硬件集成项目 | 2019-09-01 | 2022-09-01 | 高法云平台 | 于振业 | 高法项目（高法机房） | 物理服务器 | 华为 | 新区402机房 | 甘肃省高级人民法院“慧审云”云平台和软硬件集成项目 | 2019-09-01 | 2022-09-01 | 高法云平台 | 于振业 | 高法项目（高法机房） | 物理服务器 | 华为 | 新区402机房 | 甘肃省高级人民法院“慧审云”云平台和软硬件集成项目 | 2019-09-01 | 2022-09-01 | 高法云平台 | 于振业 | 高法项目（高法机房） | 物理服务器 | 华为 | 新区402机房 | 甘肃省高级人民法院“慧审云”云平台和软硬件集成项目 | 2019-09-01 | 2022-09-01 | 高法云平台 | 于振业 | 高法项目（高法机房） | 物理服务器 | 华为 | 新区402机房 | 甘肃省高级人民法院“慧审云”云平台和软硬件集成项目 | 2019-09-01 | 2022-09-01 | 高法云平台 | 于振业 | 高法项目（高法机房） | 物理服务器 | 华为 | 新区402机房 | 甘肃省高级人民法院“慧审云”云平台和软硬件集成项目 | 2019-09-01 | 2022-09-01 | 高法云平台 | 于振业 | 高法项目（高法机房） | 物理服务器 | 华为 | 新区402机房 | 甘肃省高级人民法院“慧审云”云平台和软硬件集成项目 | 2019-09-01 | 2022-09-01 | 高法云平台 | 于振业 | 高法项目（高法机房） | 物理服务器 | 华为 | 新区402机房 | 甘肃省高级人民法院“慧审云”云平台和软硬件集成项目 | 2019-09-01 | 2022-09-01 | 高法云平台 | 于振业 | 高法项目（高法机房） | 物理服务器 | 华为 | 新区402机房 | 甘肃省高级人民法院“慧审云”云平台和软硬件集成项目 | 2019-09-01 | 2022-09-01 | 高法云平台 | 于振业 | 高法项目（高法机房） | 物理服务器 | 华为 | 新区402机房 | 甘肃省高级人民法院“慧审云”云平台和软硬件集成项目 | 2019-09-01 | 2022-09-01 | 高法云平台 | 于振业 | 高法项目（高法机房） | 物理服务器 | 华为 | 新区402机房 | 甘肃省高级人民法院“慧审云”云平台和软硬件集成项目 | 2019-09-01 | 2022-09-01 | 高法云平台 | 于振业 | 高法项目（高法机房） | 物理服务器 | 华为 | 新区402机房 | 甘肃省高级人民法院“慧审云”云平台和软硬件集成项目 | 2019-09-01 | 2022-09-01 | 高法云平台 | 于振业 | 高法项目（高法机房） | 物理服务器 | 华为 | 新区402机房 | 甘肃省高级人民法院“慧审云”云平台和软硬件集成项目 | 2019-09-01 | 2022-09-01 | 高法云平台 | 于振业 | 高法项目（高法机房） | 物理服务器 | 华为 | 新区402机房 | 甘肃省高级人民法院“慧审云”云平台和软硬件集成项目 | 2019-09-01 | 2022-09-01 | 高法云平台 | 于振业 | 高法项目（高法机房） | 物理服务器 | 华为 | 新区402机房 | 甘肃省高级人民法院“慧审云”云平台和软硬件集成项目 | 2019-09-01 | 2022-09-01 | 高法云平台 | 于振业 | 高法项目（高法机房） | 物理服务器 | 华为 | 新区402机房 | 甘肃省高级人民法院“慧审云”云平台和软硬件集成项目 | 2019-09-01 | 2022-09-01 | 高法云平台 | 于振业 | 高法项目（高法机房） | 物理服务器 | 华为 | 新区402机房 | 甘肃省高级人民法院“慧审云”云平台和软硬件集成项目 | 2019-09-01 | 2022-09-01 | 高法云平台 | 于振业 | 高法项目（高法机房） | 物理服务器 | 华为 | 新区402机房 | 甘肃省高级人民法院“慧审云”云平台和软硬件集成项目 | 2019-09-01 | 2022-09-01 | 高法云平台 | 于振业 | 高法项目（高法机房） | 物理服务器 | 华为 | 新区402机房 | 甘肃省高级人民法院“慧审云”云平台和软硬件集成项目 | 2019-09-01 | 2022-09-01 | 高法云平台 | 于振业 | 高法项目（高法机房） | 物理服务器 | 华为 | 新区402机房 | 甘肃省高级人民法院“慧审云”云平台和软硬件集成项目 | 2019-09-01 | 2022-09-01 | 高法云平台 | 于振业 | 高法项目（高法机房） | 物理服务器 | 华为 | 新区402机房 | 甘肃省高级人民法院“慧审云”云平台和软硬件集成项目 | 2019-09-01 | 2022-09-01 | 高法云平台 | 于振业 | 高法项目（高法机房） | 物理服务器 | 华为 | 新区402机房 | 甘肃省高级人民法院“慧审云”云平台和软硬件集成项目 | 2019-09-01 | 2022-09-01 | 高法云平台 | 于振业 | 高法项目（高法机房） | 物理服务器 | 华为 | 新区402机房 | 甘肃省高级人民法院“慧审云”云平台和软硬件集成项目 | 2019-09-01 | 2022-09-01 | 高法云平台 | 于振业 | 高法项目（高法机房） | 物理服务器 | 华为 | 新区402机房 | 甘肃省高级人民法院“慧审云”云平台和软硬件集成项目 | 2019-09-01 | 2022-09-01 | 高法云平台 | 于振业 | 高法项目（高法机房） | 物理服务器 | 华为 | 新区402机房 | 甘肃省高级人民法院“慧审云”云平台和软硬件集成项目 | 2019-09-01 | 2022-09-01 | 高法云平台 | 于振业 | 高法项目（高法机房） | 物理服务器 | 华为 | 新区402机房 | 甘肃省高级人民法院“慧审云”云平台和软硬件集成项目 | 2019-09-01 | 2022-09-01 | 高法云平台 | 于振业 | 高法项目（高法机房） | 物理服务器 | 华为 | 新区402机房 | 甘肃省高级人民法院“慧审云”云平台和软硬件集成项目 | 2019-09-01 | 2022-09-01 | 高法云平台 | 于振业 | 高法项目（高法机房） | 物理服务器 | 华为 | 新区402机房 | 甘肃省高级人民法院“慧审云”云平台和软硬件集成项目 | 2019-09-01 | 2022-09-01 | 高法云平台 | 于振业 | 高法项目（高法机房） | 物理服务器 | 华为 | 新区402机房 | 甘肃省高级人民法院“慧审云”云平台和软硬件集成项目 | 2019-09-01 | 2022-09-01 | 高法云平台 | 于振业 | 高法项目（高法机房） | 物理服务器 | 华为 | 新区402机房 | 甘肃省高级人民法院“慧审云”云平台和软硬件集成项目 | 2019-09-01 | 2022-09-01 | 高法云平台 | 于振业 | 高法项目（高法机房） | 物理服务器 | 华为 | 新区402机房 | 甘肃省高级人民法院“慧审云”云平台和软硬件集成项目 | 2019-09-01 | 2022-09-01 | 高法云平台 | 于振业 | 高法项目（高法机房） | 物理服务器 | 华为 | 新区402机房 | 甘肃省高级人民法院“慧审云”云平台和软硬件集成项目 | 2019-09-01 | 2022-09-01 | 高法云平台 | 于振业 | 高法项目（高法机房） | 物理服务器 | 华为 | 新区402机房 | 甘肃省高级人民法院“慧审云”云平台和软硬件集成项目 | 2019-09-01 | 2022-09-01 | 高法云平台 | 于振业 | 高法项目（高法机房） | 物理服务器 | 华为 | 新区402机房 | 甘肃省高级人民法院“慧审云”云平台和软硬件集成项目 | 2019-09-01 | 2022-09-01 | 高法云平台 | 于振业 | 高法项目（高法机房） | 物理服务器 | 华为 | 新区402机房 | 甘肃省高级人民法院“慧审云”云平台和软硬件集成项目 | 2019-09-01 | 2022-09-01 | 高法云平台 | 于振业 | 高法项目（高法机房） | 物理服务器 | 华为 | 新区402机房 | 甘肃省高级人民法院“慧审云”云平台和软硬件集成项目 | 2019-09-01 | 2022-09-01 | 高法云平台 | 于振业 | 高法项目（高法机房） | 物理服务器 | 华为 | 新区402机房 | 甘肃省高级人民法院“慧审云”云平台和软硬件集成项目 | 2019-09-01 | 2022-09-01 | 高法云平台 | 于振业 | 高法项目（高法机房） | 物理服务器 | 华为 | 新区402机房 | 甘肃省高级人民法院“慧审云”云平台和软硬件集成项目 | 2019-09-01 | 2022-09-01 | 高法云平台 | 于振业 | 高法项目（高法机房） | 物理服务器 | 华为 | 新区402机房 | 甘肃省高级人民法院“慧审云”云平台和软硬件集成项目 | 2019-09-01 | 2022-09-01 | 高法云平台 | 于振业 | 高法项目（高法机房） | 物理服务器 | 华为 | 新区402机房 | 甘肃省高级人民法院“慧审云”云平台和软硬件集成项目 | 2019-09-01 | 2022-09-01 | 高法云平台 | 于振业 | 高法项目（高法机房） | 物理服务器 | 华为 | 新区402机房 | 甘肃省高级人民法院“慧审云”云平台和软硬件集成项目 | 2019-09-01 | 2022-09-01 | 高法云平台 | 于振业 | 高法项目（高法机房） | 物理服务器 | 华为 | 新区402机房 | 甘肃省高级人民法院“慧审云”云平台和软硬件集成项目 | 2019-09-01 | 2022-09-01 | 高法云平台 | 于振业 | 高法项目（高法机房） | 物理服务器 | 华为 | 新区402机房 | 甘肃省高级人民法院“慧审云”云平台和软硬件集成项目 | 2019-09-01 | 2022-09-01 | 高法云平台 | 于振业 | 高法项目（高法机房） | 物理服务器 | 华为 | 新区402机房 | 甘肃省高级人民法院“慧审云”云平台和软硬件集成项目 | 2019-09-01 | 2022-09-01 | 高法云平台 | 于振业 | 高法项目（高法机房） | 物理服务器 | 华为 | 新区402机房 | 甘肃省高级人民法院“慧审云”云平台和软硬件集成项目 | 2019-09-01 | 2022-09-01 | 高法云平台 | 于振业 | 高法项目（高法机房） | 物理服务器 | 华为 | 新区402机房 | 甘肃省高级人民法院“慧审云”云平台和软硬件集成项目 | 2019-09-01 | 2022-09-01 | 高法云平台 | 于振业 | 高法项目（高法机房） | 物理服务器 | 华为 | 新区402机房 | 甘肃省高级人民法院“慧审云”云平台和软硬件集成项目 | 2019-09-01 | 2022-09-01 | 高法云平台 | 于振业 | 高法项目（高法机房） | 物理服务器 | 华为 | 新区402机房 | 甘肃省高级人民法院“慧审云”云平台和软硬件集成项目 | 2019-09-01 | 2022-09-01 | 高法云平台 | 于振业 | 高法项目（高法机房） | 物理服务器 | 华为 | 新区402机房 | 甘肃省高级人民法院“慧审云”云平台和软硬件集成项目 | 2019-09-01 | 2022-09-01 | 高法云平台 | 于振业 | 高法项目（高法机房） | 物理服务器 | 华为 | 新区402机房 | 甘肃省高级人民法院“慧审云”云平台和软硬件集成项目 | 2019-09-01 | 2022-09-01 | 高法云平台 | 于振业 | 高法项目（高法机房） | 物理服务器 | 华为 | 新区402机房 | 甘肃省高级人民法院“慧审云”云平台和软硬件集成项目 | 2019-09-01 | 2022-09-01 | 高法云平台 | 于振业 | 高法项目（高法机房） | 物理服务器 | 华为 | 新区402机房 | 甘肃省高级人民法院“慧审云”云平台和软硬件集成项目 | 2019-09-01 | 2022-09-01 | 高法云平台 | 于振业 | 高法项目（高法机房） | 物理服务器 | 华为 | 新区402机房 | 甘肃省高级人民法院“慧审云”云平台和软硬件集成项目 | 2019-09-01 | 2022-09-01 | 高法云平台 | 于振业 | 高法项目（高法机房） | 物理服务器 | 华为 | 新区402机房 | 甘肃省高级人民法院“慧审云”云平台和软硬件集成项目 | 2019-09-01 | 2022-09-01 | 高法云平台 | 于振业 | 高法项目（高法机房） | 物理服务器 | 华为 | 新区402机房 | 甘肃省高级人民法院“慧审云”云平台和软硬件集成项目 | 2019-09-01 | 2022-09-01 | 高法云平台 | 于振业 | 高法项目（高法机房） | 物理服务器 | 华为 | 新区402机房 | 甘肃省高级人民法院“慧审云”云平台和软硬件集成项目 | 2019-09-01 | 2022-09-01 | 高法云平台 | 于振业 | 高法项目（高法机房） | 物理服务器 | 华为 | 新区402机房 | 甘肃省高级人民法院“慧审云”云平台和软硬件集成项目 | 2019-09-01 | 2022-09-01 | 高法云平台 | 于振业 | 高法项目（高法机房） | 物理服务器 | 华为 | 新区402机房 | 甘肃省高级人民法院“慧审云”云平台和软硬件集成项目 | 2019-09-01 | 2022-09-01 | 高法云平台 | 于振业 | 高法项目（高法机房） | 物理服务器 | 华为 | 新区402机房 | 甘肃省高级人民法院“慧审云”云平台和软硬件集成项目 | 2019-09-01 | 2022-09-01 | 高法云平台 | 于振业 | 高法项目（高法机房）
325 | 网络设备 | CE6855-48S6Q-HI | 48*万兆SFP+,6*40G QSFP+,2*交流电源,端口侧进风 | 华为 |  | 新区402机房 |  | 备份中心-接入交换机 |  | 甘肃省高级人民法院“慧审云”云平台和软硬件集成项目 | 2019-09-01 | 2022-09-01 | 高法云平台 | 于振业 | 高法项目（高法机房） |  | 物理服务器 | 华为 | 新区402机房 | 甘肃省高级人民法院“慧审云”云平台和软硬件集成项目 | 2019-09-01 | 2022-09-01 | 高法云平台 | 于振业 | 高法项目（高法机房） | 物理服务器 | 华为 | 新区402机房 | 甘肃省高级人民法院“慧审云”云平台和软硬件集成项目 | 2019-09-01 | 2022-09-01 | 高法云平台 | 于振业 | 高法项目（高法机房） | 物理服务器 | 华为 | 新区402机房 | 甘肃省高级人民法院“慧审云”云平台和软硬件集成项目 | 2019-09-01 | 2022-09-01 | 高法云平台 | 于振业 | 高法项目（高法机房） | 物理服务器 | 华为 | 新区402机房 | 甘肃省高级人民法院“慧审云”云平台和软硬件集成项目 | 2019-09-01 | 2022-09-01 | 高法云平台 | 于振业 | 高法项目（高法机房） | 物理服务器 | 华为 | 新区402机房 | 甘肃省高级人民法院“慧审云”云平台和软硬件集成项目 | 2019-09-01 | 2022-09-01 | 高法云平台 | 于振业 | 高法项目（高法机房） | 物理服务器 | 华为 | 新区402机房 | 甘肃省高级人民法院“慧审云”云平台和软硬件集成项目 | 2019-09-01 | 2022-09-01 | 高法云平台 | 于振业 | 高法项目（高法机房） | 物理服务器 | 华为 | 新区402机房 | 甘肃省高级人民法院“慧审云”云平台和软硬件集成项目 | 2019-09-01 | 2022-09-01 | 高法云平台 | 于振业 | 高法项目（高法机房） | 物理服务器 | 华为 | 新区402机房 | 甘肃省高级人民法院“慧审云”云平台和软硬件集成项目 | 2019-09-01 | 2022-09-01 | 高法云平台 | 于振业 | 高法项目（高法机房） | 物理服务器 | 华为 | 新区402机房 | 甘肃省高级人民法院“慧审云”云平台和软硬件集成项目 | 2019-09-01 | 2022-09-01 | 高法云平台 | 于振业 | 高法项目（高法机房） | 物理服务器 | 华为 | 新区402机房 | 甘肃省高级人民法院“慧审云”云平台和软硬件集成项目 | 2019-09-01 | 2022-09-01 | 高法云平台 | 于振业 | 高法项目（高法机房） | 物理服务器 | 华为 | 新区402机房 | 甘肃省高级人民法院“慧审云”云平台和软硬件集成项目 | 2019-09-01 | 2022-09-01 | 高法云平台 | 于振业 | 高法项目（高法机房） | 物理服务器 | 华为 | 新区402机房 | 甘肃省高级人民法院“慧审云”云平台和软硬件集成项目 | 2019-09-01 | 2022-09-01 | 高法云平台 | 于振业 | 高法项目（高法机房） | 物理服务器 | 华为 | 新区402机房 | 甘肃省高级人民法院“慧审云”云平台和软硬件集成项目 | 2019-09-01 | 2022-09-01 | 高法云平台 | 于振业 | 高法项目（高法机房） | 物理服务器 | 华为 | 新区402机房 | 甘肃省高级人民法院“慧审云”云平台和软硬件集成项目 | 2019-09-01 | 2022-09-01 | 高法云平台 | 于振业 | 高法项目（高法机房） | 物理服务器 | 华为 | 新区402机房 | 甘肃省高级人民法院“慧审云”云平台和软硬件集成项目 | 2019-09-01 | 2022-09-01 | 高法云平台 | 于振业 | 高法项目（高法机房） | 物理服务器 | 华为 | 新区402机房 | 甘肃省高级人民法院“慧审云”云平台和软硬件集成项目 | 2019-09-01 | 2022-09-01 | 高法云平台 | 于振业 | 高法项目（高法机房） | 物理服务器 | 华为 | 新区402机房 | 甘肃省高级人民法院“慧审云”云平台和软硬件集成项目 | 2019-09-01 | 2022-09-01 | 高法云平台 | 于振业 | 高法项目（高法机房） | 物理服务器 | 华为 | 新区402机房 | 甘肃省高级人民法院“慧审云”云平台和软硬件集成项目 | 2019-09-01 | 2022-09-01 | 高法云平台 | 于振业 | 高法项目（高法机房） | 物理服务器 | 华为 | 新区402机房 | 甘肃省高级人民法院“慧审云”云平台和软硬件集成项目 | 2019-09-01 | 2022-09-01 | 高法云平台 | 于振业 | 高法项目（高法机房） | 物理服务器 | 华为 | 新区402机房 | 甘肃省高级人民法院“慧审云”云平台和软硬件集成项目 | 2019-09-01 | 2022-09-01 | 高法云平台 | 于振业 | 高法项目（高法机房） | 物理服务器 | 华为 | 新区402机房 | 甘肃省高级人民法院“慧审云”云平台和软硬件集成项目 | 2019-09-01 | 2022-09-01 | 高法云平台 | 于振业 | 高法项目（高法机房） | 物理服务器 | 华为 | 新区402机房 | 甘肃省高级人民法院“慧审云”云平台和软硬件集成项目 | 2019-09-01 | 2022-09-01 | 高法云平台 | 于振业 | 高法项目（高法机房） | 物理服务器 | 华为 | 新区402机房 | 甘肃省高级人民法院“慧审云”云平台和软硬件集成项目 | 2019-09-01 | 2022-09-01 | 高法云平台 | 于振业 | 高法项目（高法机房） | 物理服务器 | 华为 | 新区402机房 | 甘肃省高级人民法院“慧审云”云平台和软硬件集成项目 | 2019-09-01 | 2022-09-01 | 高法云平台 | 于振业 | 高法项目（高法机房） | 物理服务器 | 华为 | 新区402机房 | 甘肃省高级人民法院“慧审云”云平台和软硬件集成项目 | 2019-09-01 | 2022-09-01 | 高法云平台 | 于振业 | 高法项目（高法机房） | 物理服务器 | 华为 | 新区402机房 | 甘肃省高级人民法院“慧审云”云平台和软硬件集成项目 | 2019-09-01 | 2022-09-01 | 高法云平台 | 于振业 | 高法项目（高法机房） | 物理服务器 | 华为 | 新区402机房 | 甘肃省高级人民法院“慧审云”云平台和软硬件集成项目 | 2019-09-01 | 2022-09-01 | 高法云平台 | 于振业 | 高法项目（高法机房） | 物理服务器 | 华为 | 新区402机房 | 甘肃省高级人民法院“慧审云”云平台和软硬件集成项目 | 2019-09-01 | 2022-09-01 | 高法云平台 | 于振业 | 高法项目（高法机房） | 物理服务器 | 华为 | 新区402机房 | 甘肃省高级人民法院“慧审云”云平台和软硬件集成项目 | 2019-09-01 | 2022-09-01 | 高法云平台 | 于振业 | 高法项目（高法机房） | 物理服务器 | 华为 | 新区402机房 | 甘肃省高级人民法院“慧审云”云平台和软硬件集成项目 | 2019-09-01 | 2022-09-01 | 高法云平台 | 于振业 | 高法项目（高法机房） | 物理服务器 | 华为 | 新区402机房 | 甘肃省高级人民法院“慧审云”云平台和软硬件集成项目 | 2019-09-01 | 2022-09-01 | 高法云平台 | 于振业 | 高法项目（高法机房） | 物理服务器 | 华为 | 新区402机房 | 甘肃省高级人民法院“慧审云”云平台和软硬件集成项目 | 2019-09-01 | 2022-09-01 | 高法云平台 | 于振业 | 高法项目（高法机房） | 物理服务器 | 华为 | 新区402机房 | 甘肃省高级人民法院“慧审云”云平台和软硬件集成项目 | 2019-09-01 | 2022-09-01 | 高法云平台 | 于振业 | 高法项目（高法机房） | 物理服务器 | 华为 | 新区402机房 | 甘肃省高级人民法院“慧审云”云平台和软硬件集成项目 | 2019-09-01 | 2022-09-01 | 高法云平台 | 于振业 | 高法项目（高法机房） | 物理服务器 | 华为 | 新区402机房 | 甘肃省高级人民法院“慧审云”云平台和软硬件集成项目 | 2019-09-01 | 2022-09-01 | 高法云平台 | 于振业 | 高法项目（高法机房） | 物理服务器 | 华为 | 新区402机房 | 甘肃省高级人民法院“慧审云”云平台和软硬件集成项目 | 2019-09-01 | 2022-09-01 | 高法云平台 | 于振业 | 高法项目（高法机房） | 物理服务器 | 华为 | 新区402机房 | 甘肃省高级人民法院“慧审云”云平台和软硬件集成项目 | 2019-09-01 | 2022-09-01 | 高法云平台 | 于振业 | 高法项目（高法机房） | 物理服务器 | 华为 | 新区402机房 | 甘肃省高级人民法院“慧审云”云平台和软硬件集成项目 | 2019-09-01 | 2022-09-01 | 高法云平台 | 于振业 | 高法项目（高法机房） | 物理服务器 | 华为 | 新区402机房 | 甘肃省高级人民法院“慧审云”云平台和软硬件集成项目 | 2019-09-01 | 2022-09-01 | 高法云平台 | 于振业 | 高法项目（高法机房） | 物理服务器 | 华为 | 新区402机房 | 甘肃省高级人民法院“慧审云”云平台和软硬件集成项目 | 2019-09-01 | 2022-09-01 | 高法云平台 | 于振业 | 高法项目（高法机房） | 物理服务器 | 华为 | 新区402机房 | 甘肃省高级人民法院“慧审云”云平台和软硬件集成项目 | 2019-09-01 | 2022-09-01 | 高法云平台 | 于振业 | 高法项目（高法机房） | 物理服务器 | 华为 | 新区402机房 | 甘肃省高级人民法院“慧审云”云平台和软硬件集成项目 | 2019-09-01 | 2022-09-01 | 高法云平台 | 于振业 | 高法项目（高法机房） | 物理服务器 | 华为 | 新区402机房 | 甘肃省高级人民法院“慧审云”云平台和软硬件集成项目 | 2019-09-01 | 2022-09-01 | 高法云平台 | 于振业 | 高法项目（高法机房） | 物理服务器 | 华为 | 新区402机房 | 甘肃省高级人民法院“慧审云”云平台和软硬件集成项目 | 2019-09-01 | 2022-09-01 | 高法云平台 | 于振业 | 高法项目（高法机房） | 物理服务器 | 华为 | 新区402机房 | 甘肃省高级人民法院“慧审云”云平台和软硬件集成项目 | 2019-09-01 | 2022-09-01 | 高法云平台 | 于振业 | 高法项目（高法机房） | 物理服务器 | 华为 | 新区402机房 | 甘肃省高级人民法院“慧审云”云平台和软硬件集成项目 | 2019-09-01 | 2022-09-01 | 高法云平台 | 于振业 | 高法项目（高法机房） | 物理服务器 | 华为 | 新区402机房 | 甘肃省高级人民法院“慧审云”云平台和软硬件集成项目 | 2019-09-01 | 2022-09-01 | 高法云平台 | 于振业 | 高法项目（高法机房） | 物理服务器 | 华为 | 新区402机房 | 甘肃省高级人民法院“慧审云”云平台和软硬件集成项目 | 2019-09-01 | 2022-09-01 | 高法云平台 | 于振业 | 高法项目（高法机房） | 物理服务器 | 华为 | 新区402机房 | 甘肃省高级人民法院“慧审云”云平台和软硬件集成项目 | 2019-09-01 | 2022-09-01 | 高法云平台 | 于振业 | 高法项目（高法机房） | 物理服务器 | 华为 | 新区402机房 | 甘肃省高级人民法院“慧审云”云平台和软硬件集成项目 | 2019-09-01 | 2022-09-01 | 高法云平台 | 于振业 | 高法项目（高法机房） | 物理服务器 | 华为 | 新区402机房 | 甘肃省高级人民法院“慧审云”云平台和软硬件集成项目 | 2019-09-01 | 2022-09-01 | 高法云平台 | 于振业 | 高法项目（高法机房） | 物理服务器 | 华为 | 新区402机房 | 甘肃省高级人民法院“慧审云”云平台和软硬件集成项目 | 2019-09-01 | 2022-09-01 | 高法云平台 | 于振业 | 高法项目（高法机房） | 物理服务器 | 华为 | 新区402机房 | 甘肃省高级人民法院“慧审云”云平台和软硬件集成项目 | 2019-09-01 | 2022-09-01 | 高法云平台 | 于振业 | 高法项目（高法机房） | 物理服务器 | 华为 | 新区402机房 | 甘肃省高级人民法院“慧审云”云平台和软硬件集成项目 | 2019-09-01 | 2022-09-01 | 高法云平台 | 于振业 | 高法项目（高法机房） | 物理服务器 | 华为 | 新区402机房 | 甘肃省高级人民法院“慧审云”云平台和软硬件集成项目 | 2019-09-01 | 2022-09-01 | 高法云平台 | 于振业 | 高法项目（高法机房） | 物理服务器 | 华为 | 新区402机房 | 甘肃省高级人民法院“慧审云”云平台和软硬件集成项目 | 2019-09-01 | 2022-09-01 | 高法云平台 | 于振业 | 高法项目（高法机房） | 物理服务器 | 华为 | 新区402机房 | 甘肃省高级人民法院“慧审云”云平台和软硬件集成项目 | 2019-09-01 | 2022-09-01 | 高法云平台 | 于振业 | 高法项目（高法机房） | 物理服务器 | 华为 | 新区402机房 | 甘肃省高级人民法院“慧审云”云平台和软硬件集成项目 | 2019-09-01 | 2022-09-01 | 高法云平台 | 于振业 | 高法项目（高法机房） | 物理服务器 | 华为 | 新区402机房 | 甘肃省高级人民法院“慧审云”云平台和软硬件集成项目 | 2019-09-01 | 2022-09-01 | 高法云平台 | 于振业 | 高法项目（高法机房） | 物理服务器 | 华为 | 新区402机房 | 甘肃省高级人民法院“慧审云”云平台和软硬件集成项目 | 2019-09-01 | 2022-09-01 | 高法云平台 | 于振业 | 高法项目（高法机房） | 物理服务器 | 华为 | 新区402机房 | 甘肃省高级人民法院“慧审云”云平台和软硬件集成项目 | 2019-09-01 | 2022-09-01 | 高法云平台 | 于振业 | 高法项目（高法机房） | 物理服务器 | 华为 | 新区402机房 | 甘肃省高级人民法院“慧审云”云平台和软硬件集成项目 | 2019-09-01 | 2022-09-01 | 高法云平台 | 于振业 | 高法项目（高法机房） | 物理服务器 | 华为 | 新区402机房 | 甘肃省高级人民法院“慧审云”云平台和软硬件集成项目 | 2019-09-01 | 2022-09-01 | 高法云平台 | 于振业 | 高法项目（高法机房） | 物理服务器 | 华为 | 新区402机房 | 甘肃省高级人民法院“慧审云”云平台和软硬件集成项目 | 2019-09-01 | 2022-09-01 | 高法云平台 | 于振业 | 高法项目（高法机房） | 物理服务器 | 华为 | 新区402机房 | 甘肃省高级人民法院“慧审云”云平台和软硬件集成项目 | 2019-09-01 | 2022-09-01 | 高法云平台 | 于振业 | 高法项目（高法机房） | 物理服务器 | 华为 | 新区402机房 | 甘肃省高级人民法院“慧审云”云平台和软硬件集成项目 | 2019-09-01 | 2022-09-01 | 高法云平台 | 于振业 | 高法项目（高法机房） | 物理服务器 | 华为 | 新区402机房 | 甘肃省高级人民法院“慧审云”云平台和软硬件集成项目 | 2019-09-01 | 2022-09-01 | 高法云平台 | 于振业 | 高法项目（高法机房） | 物理服务器 | 华为 | 新区402机房 | 甘肃省高级人民法院“慧审云”云平台和软硬件集成项目 | 2019-09-01 | 2022-09-01 | 高法云平台 | 于振业 | 高法项目（高法机房） | 物理服务器 | 华为 | 新区402机房 | 甘肃省高级人民法院“慧审云”云平台和软硬件集成项目 | 2019-09-01 | 2022-09-01 | 高法云平台 | 于振业 | 高法项目（高法机房） | 物理服务器 | 华为 | 新区402机房 | 甘肃省高级人民法院“慧审云”云平台和软硬件集成项目 | 2019-09-01 | 2022-09-01 | 高法云平台 | 于振业 | 高法项目（高法机房） | 物理服务器 | 华为 | 新区402机房 | 甘肃省高级人民法院“慧审云”云平台和软硬件集成项目 | 2019-09-01 | 2022-09-01 | 高法云平台 | 于振业 | 高法项目（高法机房） | 物理服务器 | 华为 | 新区402机房 | 甘肃省高级人民法院“慧审云”云平台和软硬件集成项目 | 2019-09-01 | 2022-09-01 | 高法云平台 | 于振业 | 高法项目（高法机房） | 物理服务器 | 华为 | 新区402机房 | 甘肃省高级人民法院“慧审云”云平台和软硬件集成项目 | 2019-09-01 | 2022-09-01 | 高法云平台 | 于振业 | 高法项目（高法机房） | 物理服务器 | 华为 | 新区402机房 | 甘肃省高级人民法院“慧审云”云平台和软硬件集成项目 | 2019-09-01 | 2022-09-01 | 高法云平台 | 于振业 | 高法项目（高法机房） | 物理服务器 | 华为 | 新区402机房 | 甘肃省高级人民法院“慧审云”云平台和软硬件集成项目 | 2019-09-01 | 2022-09-01 | 高法云平台 | 于振业 | 高法项目（高法机房） | 物理服务器 | 华为 | 新区402机房 | 甘肃省高级人民法院“慧审云”云平台和软硬件集成项目 | 2019-09-01 | 2022-09-01 | 高法云平台 | 于振业 | 高法项目（高法机房） | 物理服务器 | 华为 | 新区402机房 | 甘肃省高级人民法院“慧审云”云平台和软硬件集成项目 | 2019-09-01 | 2022-09-01 | 高法云平台 | 于振业 | 高法项目（高法机房） | 物理服务器 | 华为 | 新区402机房 | 甘肃省高级人民法院“慧审云”云平台和软硬件集成项目 | 2019-09-01 | 2022-09-01 | 高法云平台 | 于振业 | 高法项目（高法机房） | 物理服务器 | 华为 | 新区402机房 | 甘肃省高级人民法院“慧审云”云平台和软硬件集成项目 | 2019-09-01 | 2022-09-01 | 高法云平台 | 于振业 | 高法项目（高法机房） | 物理服务器 | 华为 | 新区402机房 | 甘肃省高级人民法院“慧审云”云平台和软硬件集成项目 | 2019-09-01 | 2022-09-01 | 高法云平台 | 于振业 | 高法项目（高法机房） | 物理服务器 | 华为 | 新区402机房 | 甘肃省高级人民法院“慧审云”云平台和软硬件集成项目 | 2019-09-01 | 2022-09-01 | 高法云平台 | 于振业 | 高法项目（高法机房） | 物理服务器 | 华为 | 新区402机房 | 甘肃省高级人民法院“慧审云”云平台和软硬件集成项目 | 2019-09-01 | 2022-09-01 | 高法云平台 | 于振业 | 高法项目（高法机房） | 物理服务器 | 华为 | 新区402机房 | 甘肃省高级人民法院“慧审云”云平台和软硬件集成项目 | 2019-09-01 | 2022-09-01 | 高法云平台 | 于振业 | 高法项目（高法机房） | 物理服务器 | 华为 | 新区402机房 | 甘肃省高级人民法院“慧审云”云平台和软硬件集成项目 | 2019-09-01 | 2022-09-01 | 高法云平台 | 于振业 | 高法项目（高法机房） | 物理服务器 | 华为 | 新区402机房 | 甘肃省高级人民法院“慧审云”云平台和软硬件集成项目 | 2019-09-01 | 2022-09-01 | 高法云平台 | 于振业 | 高法项目（高法机房） | 物理服务器 | 华为 | 新区402机房 | 甘肃省高级人民法院“慧审云”云平台和软硬件集成项目 | 2019-09-01 | 2022-09-01 | 高法云平台 | 于振业 | 高法项目（高法机房） | 物理服务器 | 华为 | 新区402机房 | 甘肃省高级人民法院“慧审云”云平台和软硬件集成项目 | 2019-09-01 | 2022-09-01 | 高法云平台 | 于振业 | 高法项目（高法机房） | 物理服务器 | 华为 | 新区402机房 | 甘肃省高级人民法院“慧审云”云平台和软硬件集成项目 | 2019-09-01 | 2022-09-01 | 高法云平台 | 于振业 | 高法项目（高法机房） | 物理服务器 | 华为 | 新区402机房 | 甘肃省高级人民法院“慧审云”云平台和软硬件集成项目 | 2019-09-01 | 2022-09-01 | 高法云平台 | 于振业 | 高法项目（高法机房） | 物理服务器 | 华为 | 新区402机房 | 甘肃省高级人民法院“慧审云”云平台和软硬件集成项目 | 2019-09-01 | 2022-09-01 | 高法云平台 | 于振业 | 高法项目（高法机房） | 物理服务器 | 华为 | 新区402机房 | 甘肃省高级人民法院“慧审云”云平台和软硬件集成项目 | 2019-09-01 | 2022-09-01 | 高法云平台 | 于振业 | 高法项目（高法机房） | 物理服务器 | 华为 | 新区402机房 | 甘肃省高级人民法院“慧审云”云平台和软硬件集成项目 | 2019-09-01 | 2022-09-01 | 高法云平台 | 于振业 | 高法项目（高法机房） | 物理服务器 | 华为 | 新区402机房 | 甘肃省高级人民法院“慧审云”云平台和软硬件集成项目 | 2019-09-01 | 2022-09-01 | 高法云平台 | 于振业 | 高法项目（高法机房） | 物理服务器 | 华为 | 新区402机房 | 甘肃省高级人民法院“慧审云”云平台和软硬件集成项目 | 2019-09-01 | 2022-09-01 | 高法云平台 | 于振业 | 高法项目（高法机房） | 物理服务器 | 华为 | 新区402机房 | 甘肃省高级人民法院“慧审云”云平台和软硬件集成项目 | 2019-09-01 | 2022-09-01 | 高法云平台 | 于振业 | 高法项目（高法机房） | 物理服务器 | 华为 | 新区402机房 | 甘肃省高级人民法院“慧审云”云平台和软硬件集成项目 | 2019-09-01 | 2022-09-01 | 高法云平台 | 于振业 | 高法项目（高法机房） | 物理服务器 | 华为 | 新区402机房 | 甘肃省高级人民法院“慧审云”云平台和软硬件集成项目 | 2019-09-01 | 2022-09-01 | 高法云平台 | 于振业 | 高法项目（高法机房） | 物理服务器 | 华为 | 新区402机房 | 甘肃省高级人民法院“慧审云”云平台和软硬件集成项目 | 2019-09-01 | 2022-09-01 | 高法云平台 | 于振业 | 高法项目（高法机房） | 物理服务器 | 华为 | 新区402机房 | 甘肃省高级人民法院“慧审云”云平台和软硬件集成项目 | 2019-09-01 | 2022-09-01 | 高法云平台 | 于振业 | 高法项目（高法机房） | 物理服务器 | 华为 | 新区402机房 | 甘肃省高级人民法院“慧审云”云平台和软硬件集成项目 | 2019-09-01 | 2022-09-01 | 高法云平台 | 于振业 | 高法项目（高法机房） | 物理服务器 | 华为 | 新区402机房 | 甘肃省高级人民法院“慧审云”云平台和软硬件集成项目 | 2019-09-01 | 2022-09-01 | 高法云平台 | 于振业 | 高法项目（高法机房） | 物理服务器 | 华为 | 新区402机房 | 甘肃省高级人民法院“慧审云”云平台和软硬件集成项目 | 2019-09-01 | 2022-09-01 | 高法云平台 | 于振业 | 高法项目（高法机房） | 物理服务器 | 华为 | 新区402机房 | 甘肃省高级人民法院“慧审云”云平台和软硬件集成项目 | 2019-09-01 | 2022-09-01 | 高法云平台 | 于振业 | 高法项目（高法机房） | 物理服务器 | 华为 | 新区402机房 | 甘肃省高级人民法院“慧审云”云平台和软硬件集成项目 | 2019-09-01 | 2022-09-01 | 高法云平台 | 于振业 | 高法项目（高法机房） | 物理服务器 | 华为 | 新区402机房 | 甘肃省高级人民法院“慧审云”云平台和软硬件集成项目 | 2019-09-01 | 2022-09-01 | 高法云平台 | 于振业 | 高法项目（高法机房） | 物理服务器 | 华为 | 新区402机房 | 甘肃省高级人民法院“慧审云”云平台和软硬件集成项目 | 2019-09-01 | 2022-09-01 | 高法云平台 | 于振业 | 高法项目（高法机房） | 物理服务器 | 华为 | 新区402机房 | 甘肃省高级人民法院“慧审云”云平台和软硬件集成项目 | 2019-09-01 | 2022-09-01 | 高法云平台 | 于振业 | 高法项目（高法机房） | 物理服务器 | 华为 | 新区402机房 | 甘肃省高级人民法院“慧审云”云平台和软硬件集成项目 | 2019-09-01 | 2022-09-01 | 高法云平台 | 于振业 | 高法项目（高法机房） | 物理服务器 | 华为 | 新区402机房 | 甘肃省高级人民法院“慧审云”云平台和软硬件集成项目 | 2019-09-01 | 2022-09-01 | 高法云平台 | 于振业 | 高法项目（高法机房） | 物理服务器 | 华为 | 新区402机房 | 甘肃省高级人民法院“慧审云”云平台和软硬件集成项目 | 2019-09-01 | 2022-09-01 | 高法云平台 | 于振业 | 高法项目（高法机房） | 物理服务器 | 华为 | 新区402机房 | 甘肃省高级人民法院“慧审云”云平台和软硬件集成项目 | 2019-09-01 | 2022-09-01 | 高法云平台 | 于振业 | 高法项目（高法机房） | 物理服务器 | 华为 | 新区402机房 | 甘肃省高级人民法院“慧审云”云平台和软硬件集成项目 | 2019-09-01 | 2022-09-01 | 高法云平台 | 于振业 | 高法项目（高法机房） | 物理服务器 | 华为 | 新区402机房 | 甘肃省高级人民法院“慧审云”云平台和软硬件集成项目 | 2019-09-01 | 2022-09-01 | 高法云平台 | 于振业 | 高法项目（高法机房） | 物理服务器 | 华为 | 新区402机房 | 甘肃省高级人民法院“慧审云”云平台和软硬件集成项目 | 2019-09-01 | 2022-09-01 | 高法云平台 | 于振业 | 高法项目（高法机房） | 物理服务器 | 华为 | 新区402机房 | 甘肃省高级人民法院“慧审云”云平台和软硬件集成项目 | 2019-09-01 | 2022-09-01 | 高法云平台 | 于振业 | 高法项目（高法机房） | 物理服务器 | 华为 | 新区402机房 | 甘肃省高级人民法院“慧审云”云平台和软硬件集成项目 | 2019-09-01 | 2022-09-01 | 高法云平台 | 于振业 | 高法项目（高法机房） | 物理服务器 | 华为 | 新区402机房 | 甘肃省高级人民法院“慧审云”云平台和软硬件集成项目 | 2019-09-01 | 2022-09-01 | 高法云平台 | 于振业 | 高法项目（高法机房） | 物理服务器 | 华为 | 新区402机房 | 甘肃省高级人民法院“慧审云”云平台和软硬件集成项目 | 2019-09-01 | 2022-09-01 | 高法云平台 | 于振业 | 高法项目（高法机房） | 物理服务器 | 华为 | 新区402机房 | 甘肃省高级人民法院“慧审云”云平台和软硬件集成项目 | 2019-09-01 | 2022-09-01 | 高法云平台 | 于振业 | 高法项目（高法机房） | 物理服务器 | 华为 | 新区402机房 | 甘肃省高级人民法院“慧审云”云平台和软硬件集成项目 | 2019-09-01 | 2022-09-01 | 高法云平台 | 于振业 | 高法项目（高法机房） | 物理服务器 | 华为 | 新区402机房 | 甘肃省高级人民法院“慧审云”云平台和软硬件集成项目 | 2019-09-01 | 2022-09-01 | 高法云平台 | 于振业 | 高法项目（高法机房） | 物理服务器 | 华为 | 新区402机房 | 甘肃省高级人民法院“慧审云”云平台和软硬件集成项目 | 2019-09-01 | 2022-09-01 | 高法云平台 | 于振业 | 高法项目（高法机房） | 物理服务器 | 华为 | 新区402机房 | 甘肃省高级人民法院“慧审云”云平台和软硬件集成项目 | 2019-09-01 | 2022-09-01 | 高法云平台 | 于振业 | 高法项目（高法机房） | 物理服务器 | 华为 | 新区402机房 | 甘肃省高级人民法院“慧审云”云平台和软硬件集成项目 | 2019-09-01 | 2022-09-01 | 高法云平台 | 于振业 | 高法项目（高法机房） | 物理服务器 | 华为 | 新区402机房 | 甘肃省高级人民法院“慧审云”云平台和软硬件集成项目 | 2019-09-01 | 2022-09-01 | 高法云平台 | 于振业 | 高法项目（高法机房） | 物理服务器 | 华为 | 新区402机房 | 甘肃省高级人民法院“慧审云”云平台和软硬件集成项目 | 2019-09-01 | 2022-09-01 | 高法云平台 | 于振业 | 高法项目（高法机房） | 物理服务器 | 华为 | 新区402机房 | 甘肃省高级人民法院“慧审云”云平台和软硬件集成项目 | 2019-09-01 | 2022-09-01 | 高法云平台 | 于振业 | 高法项目（高法机房） | 物理服务器 | 华为 | 新区402机房 | 甘肃省高级人民法院“慧审云”云平台和软硬件集成项目 | 2019-09-01 | 2022-09-01 | 高法云平台 | 于振业 | 高法项目（高法机房） | 物理服务器 | 华为 | 新区402机房 | 甘肃省高级人民法院“慧审云”云平台和软硬件集成项目 | 2019-09-01 | 2022-09-01 | 高法云平台 | 于振业 | 高法项目（高法机房） | 物理服务器 | 华为 | 新区402机房 | 甘肃省高级人民法院“慧审云”云平台和软硬件集成项目 | 2019-09-01 | 2022-09-01 | 高法云平台 | 于振业 | 高法项目（高法机房） | 物理服务器 | 华为 | 新区402机房 | 甘肃省高级人民法院“慧审云”云平台和软硬件集成项目 | 2019-09-01 | 2022-09-01 | 高法云平台 | 于振业 | 高法项目（高法机房） | 物理服务器 | 华为 | 新区402机房 | 甘肃省高级人民法院“慧审云”云平台和软硬件集成项目 | 2019-09-01 | 2022-09-01 | 高法云平台 | 于振业 | 高法项目（高法机房） | 物理服务器 | 华为 | 新区402机房 | 甘肃省高级人民法院“慧审云”云平台和软硬件集成项目 | 2019-09-01 | 2022-09-01 | 高法云平台 | 于振业 | 高法项目（高法机房） | 物理服务器 | 华为 | 新区402机房 | 甘肃省高级人民法院“慧审云”云平台和软硬件集成项目 | 2019-09-01 | 2022-09-01 | 高法云平台 | 于振业 | 高法项目（高法机房） | 物理服务器 | 华为 | 新区402机房 | 甘肃省高级人民法院“慧审云”云平台和软硬件集成项目 | 2019-09-01 | 2022-09-01 | 高法云平台 | 于振业 | 高法项目（高法机房） | 物理服务器 | 华为 | 新区402机房 | 甘肃省高级人民法院“慧审云”云平台和软硬件集成项目 | 2019-09-01 | 2022-09-01 | 高法云平台 | 于振业 | 高法项目（高法机房） | 物理服务器 | 华为 | 新区402机房 | 甘肃省高级人民法院“慧审云”云平台和软硬件集成项目 | 2019-09-01 | 2022-09-01 | 高法云平台 | 于振业 | 高法项目（高法机房） | 物理服务器 | 华为 | 新区402机房 | 甘肃省高级人民法院“慧审云”云平台和软硬件集成项目 | 2019-09-01 | 2022-09-01 | 高法云平台 | 于振业 | 高法项目（高法机房） | 物理服务器 | 华为 | 新区402机房 | 甘肃省高级人民法院“慧审云”云平台和软硬件集成项目 | 2019-09-01 | 2022-09-01 | 高法云平台 | 于振业 | 高法项目（高法机房） | 物理服务器 | 华为 | 新区402机房 | 甘肃省高级人民法院“慧审云”云平台和软硬件集成项目 | 2019-09-01 | 2022-09-01 | 高法云平台 | 于振业 | 高法项目（高法机房） | 物理服务器 | 华为 | 新区402机房 | 甘肃省高级人民法院“慧审云”云平台和软硬件集成项目 | 2019-09-01 | 2022-09-01 | 高法云平台 | 于振业 | 高法项目（高法机房） | 物理服务器 | 华为 | 新区402机房 | 甘肃省高级人民法院“慧审云”云平台和软硬件集成项目 | 2019-09-01 | 2022-09-01 | 高法云平台 | 于振业 | 高法项目（高法机房） | 物理服务器 | 华为 | 新区402机房 | 甘肃省高级人民法院“慧审云”云平台和软硬件集成项目 | 2019-09-01 | 2022-09-01 | 高法云平台 | 于振业 | 高法项目（高法机房） | 物理服务器 | 华为 | 新区402机房 | 甘肃省高级人民法院“慧审云”云平台和软硬件集成项目 | 2019-09-01 | 2022-09-01 | 高法云平台 | 于振业 | 高法项目（高法机房） | 物理服务器 | 华为 | 新区402机房 | 甘肃省高级人民法院“慧审云”云平台和软硬件集成项目 | 2019-09-01 | 2022-09-01 | 高法云平台 | 于振业 | 高法项目（高法机房） | 物理服务器 | 华为 | 新区402机房 | 甘肃省高级人民法院“慧审云”云平台和软硬件集成项目 | 2019-09-01 | 2022-09-01 | 高法云平台 | 于振业 | 高法项目（高法机房） | 物理服务器 | 华为 | 新区402机房 | 甘肃省高级人民法院“慧审云”云平台和软硬件集成项目 | 2019-09-01 | 2022-09-01 | 高法云平台 | 于振业 | 高法项目（高法机房） | 物理服务器 | 华为 | 新区402机房 | 甘肃省高级人民法院“慧审云”云平台和软硬件集成项目 | 2019-09-01 | 2022-09-01 | 高法云平台 | 于振业 | 高法项目（高法机房） | 物理服务器 | 华为 | 新区402机房 | 甘肃省高级人民法院“慧审云”云平台和软硬件集成项目 | 2019-09-01 | 2022-09-01 | 高法云平台 | 于振业 | 高法项目（高法机房） | 物理服务器 | 华为 | 新区402机房 | 甘肃省高级人民法院“慧审云”云平台和软硬件集成项目 | 2019-09-01 | 2022-09-01 | 高法云平台 | 于振业 | 高法项目（高法机房） | 物理服务器 | 华为 | 新区402机房 | 甘肃省高级人民法院“慧审云”云平台和软硬件集成项目 | 2019-09-01 | 2022-09-01 | 高法云平台 | 于振业 | 高法项目（高法机房） | 物理服务器 | 华为 | 新区402机房 | 甘肃省高级人民法院“慧审云”云平台和软硬件集成项目 | 2019-09-01 | 2022-09-01 | 高法云平台 | 于振业 | 高法项目（高法机房） | 物理服务器 | 华为 | 新区402机房 | 甘肃省高级人民法院“慧审云”云平台和软硬件集成项目 | 2019-09-01 | 2022-09-01 | 高法云平台 | 于振业 | 高法项目（高法机房） | 物理服务器 | 华为 | 新区402机房 | 甘肃省高级人民法院“慧审云”云平台和软硬件集成项目 | 2019-09-01 | 2022-09-01 | 高法云平台 | 于振业 | 高法项目（高法机房） | 物理服务器 | 华为 | 新区402机房 | 甘肃省高级人民法院“慧审云”云平台和软硬件集成项目 | 2019-09-01 | 2022-09-01 | 高法云平台 | 于振业 | 高法项目（高法机房） | 物理服务器 | 华为 | 新区402机房 | 甘肃省高级人民法院“慧审云”云平台和软硬件集成项目 | 2019-09-01 | 2022-09-01 | 高法云平台 | 于振业 | 高法项目（高法机房） | 物理服务器 | 华为 | 新区402机房 | 甘肃省高级人民法院“慧审云”云平台和软硬件集成项目 | 2019-09-01 | 2022-09-01 | 高法云平台 | 于振业 | 高法项目（高法机房） | 物理服务器 | 华为 | 新区402机房 | 甘肃省高级人民法院“慧审云”云平台和软硬件集成项目 | 2019-09-01 | 2022-09-01 | 高法云平台 | 于振业 | 高法项目（高法机房） | 物理服务器 | 华为 | 新区402机房 | 甘肃省高级人民法院“慧审云”云平台和软硬件集成项目 | 2019-09-01 | 2022-09-01 | 高法云平台 | 于振业 | 高法项目（高法机房） | 物理服务器 | 华为 | 新区402机房 | 甘肃省高级人民法院“慧审云”云平台和软硬件集成项目 | 2019-09-01 | 2022-09-01 | 高法云平台 | 于振业 | 高法项目（高法机房） | 物理服务器 | 华为 | 新区402机房 | 甘肃省高级人民法院“慧审云”云平台和软硬件集成项目 | 2019-09-01 | 2022-09-01 | 高法云平台 | 于振业 | 高法项目（高法机房） | 物理服务器 | 华为 | 新区402机房 | 甘肃省高级人民法院“慧审云”云平台和软硬件集成项目 | 2019-09-01 | 2022-09-01 | 高法云平台 | 于振业 | 高法项目（高法机房） | 物理服务器 | 华为 | 新区402机房 | 甘肃省高级人民法院“慧审云”云平台和软硬件集成项目 | 2019-09-01 | 2022-09-01 | 高法云平台 | 于振业 | 高法项目（高法机房） | 物理服务器 | 华为 | 新区402机房 | 甘肃省高级人民法院“慧审云”云平台和软硬件集成项目 | 2019-09-01 | 2022-09-01 | 高法云平台 | 于振业 | 高法项目（高法机房） | 物理服务器 | 华为 | 新区402机房 | 甘肃省高级人民法院“慧审云”云平台和软硬件集成项目 | 2019-09-01 | 2022-09-01 | 高法云平台 | 于振业 | 高法项目（高法机房） | 物理服务器 | 华为 | 新区402机房 | 甘肃省高级人民法院“慧审云”云平台和软硬件集成项目 | 2019-09-01 | 2022-09-01 | 高法云平台 | 于振业 | 高法项目（高法机房） | 物理服务器 | 华为 | 新区402机房 | 甘肃省高级人民法院“慧审云”云平台和软硬件集成项目 | 2019-09-01 | 2022-09-01 | 高法云平台 | 于振业 | 高法项目（高法机房） | 物理服务器 | 华为 | 新区402机房 | 甘肃省高级人民法院“慧审云”云平台和软硬件集成项目 | 2019-09-01 | 2022-09-01 | 高法云平台 | 于振业 | 高法项目（高法机房） | 物理服务器 | 华为 | 新区402机房 | 甘肃省高级人民法院“慧审云”云平台和软硬件集成项目 | 2019-09-01 | 2022-09-01 | 高法云平台 | 于振业 | 高法项目（高法机房） | 物理服务器 | 华为 | 新区402机房 | 甘肃省高级人民法院“慧审云”云平台和软硬件集成项目 | 2019-09-01 | 2022-09-01 | 高法云平台 | 于振业 | 高法项目（高法机房） | 物理服务器 | 华为 | 新区402机房 | 甘肃省高级人民法院“慧审云”云平台和软硬件集成项目 | 2019-09-01 | 2022-09-01 | 高法云平台 | 于振业 | 高法项目（高法机房） | 物理服务器 | 华为 | 新区402机房 | 甘肃省高级人民法院“慧审云”云平台和软硬件集成项目 | 2019-09-01 | 2022-09-01 | 高法云平台 | 于振业 | 高法项目（高法机房） | 物理服务器 | 华为 | 新区402机房 | 甘肃省高级人民法院“慧审云”云平台和软硬件集成项目 | 2019-09-01 | 2022-09-01 | 高法云平台 | 于振业 | 高法项目（高法机房） | 物理服务器 | 华为 | 新区402机房 | 甘肃省高级人民法院“慧审云”云平台和软硬件集成项目 | 2019-09-01 | 2022-09-01 | 高法云平台 | 于振业 | 高法项目（高法机房） | 物理服务器 | 华为 | 新区402机房 | 甘肃省高级人民法院“慧审云”云平台和软硬件集成项目 | 2019-09-01 | 2022-09-01 | 高法云平台 | 于振业 | 高法项目（高法机房） | 物理服务器 | 华为 | 新区402机房 | 甘肃省高级人民法院“慧审云”云平台和软硬件集成项目 | 2019-09-01 | 2022-09-01 | 高法云平台 | 于振业 | 高法项目（高法机房） | 物理服务器 | 华为 | 新区402机房 | 甘肃省高级人民法院“慧审云”云平台和软硬件集成项目 | 2019-09-01 | 2022-09-01 | 高法云平台 | 于振业 | 高法项目（高法机房） | 物理服务器 | 华为 | 新区402机房 | 甘肃省高级人民法院“慧审云”云平台和软硬件集成项目 | 2019-09-01 | 2022-09-01 | 高法云平台 | 于振业 | 高法项目（高法机房） | 物理服务器 | 华为 | 新区402机房 | 甘肃省高级人民法院“慧审云”云平台和软硬件集成项目 | 2019-09-01 | 2022-09-01 | 高法云平台 | 于振业 | 高法项目（高法机房） | 物理服务器 | 华为 | 新区402机房 | 甘肃省高级人民法院“慧审云”云平台和软硬件集成项目 | 2019-09-01 | 2022-09-01 | 高法云平台 | 于振业 | 高法项目（高法机房） | 物理服务器 | 华为 | 新区402机房 | 甘肃省高级人民法院“慧审云”云平台和软硬件集成项目 | 2019-09-01 | 2022-09-01 | 高法云平台 | 于振业 | 高法项目（高法机房） | 物理服务器 | 华为 | 新区402机房 | 甘肃省高级人民法院“慧审云”云平台和软硬件集成项目 | 2019-09-01 | 2022-09-01 | 高法云平台 | 于振业 | 高法项目（高法机房） | 物理服务器 | 华为 | 新区402机房 | 甘肃省高级人民法院“慧审云”云平台和软硬件集成项目 | 2019-09-01 | 2022-09-01 | 高法云平台 | 于振业 | 高法项目（高法机房） | 物理服务器 | 华为 | 新区402机房 | 甘肃省高级人民法院“慧审云”云平台和软硬件集成项目 | 2019-09-01 | 2022-09-01 | 高法云平台 | 于振业 | 高法项目（高法机房） | 物理服务器 | 华为 | 新区402机房 | 甘肃省高级人民法院“慧审云”云平台和软硬件集成项目 | 2019-09-01 | 2022-09-01 | 高法云平台 | 于振业 | 高法项目（高法机房） | 物理服务器 | 华为 | 新区402机房 | 甘肃省高级人民法院“慧审云”云平台和软硬件集成项目 | 2019-09-01 | 2022-09-01 | 高法云平台 | 于振业 | 高法项目（高法机房） | 物理服务器 | 华为 | 新区402机房 | 甘肃省高级人民法院“慧审云”云平台和软硬件集成项目 | 2019-09-01 | 2022-09-01 | 高法云平台 | 于振业 | 高法项目（高法机房） | 物理服务器 | 华为 | 新区402机房 | 甘肃省高级人民法院“慧审云”云平台和软硬件集成项目 | 2019-09-01 | 2022-09-01 | 高法云平台 | 于振业 | 高法项目（高法机房） | 物理服务器 | 华为 | 新区402机房 | 甘肃省高级人民法院“慧审云”云平台和软硬件集成项目 | 2019-09-01 | 2022-09-01 | 高法云平台 | 于振业 | 高法项目（高法机房） | 物理服务器 | 华为 | 新区402机房 | 甘肃省高级人民法院“慧审云”云平台和软硬件集成项目 | 2019-09-01 | 2022-09-01 | 高法云平台 | 于振业 | 高法项目（高法机房） | 物理服务器 | 华为 | 新区402机房 | 甘肃省高级人民法院“慧审云”云平台和软硬件集成项目 | 2019-09-01 | 2022-09-01 | 高法云平台 | 于振业 | 高法项目（高法机房） | 物理服务器 | 华为 | 新区402机房 | 甘肃省高级人民法院“慧审云”云平台和软硬件集成项目 | 2019-09-01 | 2022-09-01 | 高法云平台 | 于振业 | 高法项目（高法机房） | 物理服务器 | 华为 | 新区402机房 | 甘肃省高级人民法院“慧审云”云平台和软硬件集成项目 | 2019-09-01 | 2022-09-01 | 高法云平台 | 于振业 | 高法项目（高法机房） | 物理服务器 | 华为 | 新区402机房 | 甘肃省高级人民法院“慧审云”云平台和软硬件集成项目 | 2019-09-01 | 2022-09-01 | 高法云平台 | 于振业 | 高法项目（高法机房） | 物理服务器 | 华为 | 新区402机房 | 甘肃省高级人民法院“慧审云”云平台和软硬件集成项目 | 2019-09-01 | 2022-09-01 | 高法云平台 | 于振业 | 高法项目（高法机房） | 物理服务器 | 华为 | 新区402机房 | 甘肃省高级人民法院“慧审云”云平台和软硬件集成项目 | 2019-09-01 | 2022-09-01 | 高法云平台 | 于振业 | 高法项目（高法机房） | 物理服务器 | 华为 | 新区402机房 | 甘肃省高级人民法院“慧审云”云平台和软硬件集成项目 | 2019-09-01 | 2022-09-01 | 高法云平台 | 于振业 | 高法项目（高法机房） | 物理服务器 | 华为 | 新区402机房 | 甘肃省高级人民法院“慧审云”云平台和软硬件集成项目 | 2019-09-01 | 2022-09-01 | 高法云平台 | 于振业 | 高法项目（高法机房） | 物理服务器 | 华为 | 新区402机房 | 甘肃省高级人民法院“慧审云”云平台和软硬件集成项目 | 2019-09-01 | 2022-09-01 | 高法云平台 | 于振业 | 高法项目（高法机房） | 物理服务器 | 华为 | 新区402机房 | 甘肃省高级人民法院“慧审云”云平台和软硬件集成项目 | 2019-09-01 | 2022-09-01 | 高法云平台 | 于振业 | 高法项目（高法机房） | 物理服务器 | 华为 | 新区402机房 | 甘肃省高级人民法院“慧审云”云平台和软硬件集成项目 | 2019-09-01 | 2022-09-01 | 高法云平台 | 于振业 | 高法项目（高法机房） | 物理服务器 | 华为 | 新区402机房 | 甘肃省高级人民法院“慧审云”云平台和软硬件集成项目 | 2019-09-01 | 2022-09-01 | 高法云平台 | 于振业 | 高法项目（高法机房） | 物理服务器 | 华为 | 新区402机房 | 甘肃省高级人民法院“慧审云”云平台和软硬件集成项目 | 2019-09-01 | 2022-09-01 | 高法云平台 | 于振业 | 高法项目（高法机房） | 物理服务器 | 华为 | 新区402机房 | 甘肃省高级人民法院“慧审云”云平台和软硬件集成项目 | 2019-09-01 | 2022-09-01 | 高法云平台 | 于振业 | 高法项目（高法机房） | 物理服务器 | 华为 | 新区402机房 | 甘肃省高级人民法院“慧审云”云平台和软硬件集成项目 | 2019-09-01 | 2022-09-01 | 高法云平台 | 于振业 | 高法项目（高法机房） | 物理服务器 | 华为 | 新区402机房 | 甘肃省高级人民法院“慧审云”云平台和软硬件集成项目 | 2019-09-01 | 2022-09-01 | 高法云平台 | 于振业 | 高法项目（高法机房） | 物理服务器 | 华为 | 新区402机房 | 甘肃省高级人民法院“慧审云”云平台和软硬件集成项目 | 2019-09-01 | 2022-09-01 | 高法云平台 | 于振业 | 高法项目（高法机房） | 物理服务器 | 华为 | 新区402机房 | 甘肃省高级人民法院“慧审云”云平台和软硬件集成项目 | 2019-09-01 | 2022-09-01 | 高法云平台 | 于振业 | 高法项目（高法机房） | 物理服务器 | 华为 | 新区402机房 | 甘肃省高级人民法院“慧审云”云平台和软硬件集成项目 | 2019-09-01 | 2022-09-01 | 高法云平台 | 于振业 | 高法项目（高法机房） | 物理服务器 | 华为 | 新区402机房 | 甘肃省高级人民法院“慧审云”云平台和软硬件集成项目 | 2019-09-01 | 2022-09-01 | 高法云平台 | 于振业 | 高法项目（高法机房） | 物理服务器 | 华为 | 新区402机房 | 甘肃省高级人民法院“慧审云”云平台和软硬件集成项目 | 2019-09-01 | 2022-09-01 | 高法云平台 | 于振业 | 高法项目（高法机房） | 物理服务器 | 华为 | 新区402机房 | 甘肃省高级人民法院“慧审云”云平台和软硬件集成项目 | 2019-09-01 | 2022-09-01 | 高法云平台 | 于振业 | 高法项目（高法机房） | 物理服务器 | 华为 | 新区402机房 | 甘肃省高级人民法院“慧审云”云平台和软硬件集成项目 | 2019-09-01 | 2022-09-01 | 高法云平台 | 于振业 | 高法项目（高法机房） | 物理服务器 | 华为 | 新区402机房 | 甘肃省高级人民法院“慧审云”云平台和软硬件集成项目 | 2019-09-01 | 2022-09-01 | 高法云平台 | 于振业 | 高法项目（高法机房） | 物理服务器 | 华为 | 新区402机房 | 甘肃省高级人民法院“慧审云”云平台和软硬件集成项目 | 2019-09-01 | 2022-09-01 | 高法云平台 | 于振业 | 高法项目（高法机房） | 物理服务器 | 华为 | 新区402机房 | 甘肃省高级人民法院“慧审云”云平台和软硬件集成项目 | 2019-09-01 | 2022-09-01 | 高法云平台 | 于振业 | 高法项目（高法机房） | 物理服务器 | 华为 | 新区402机房 | 甘肃省高级人民法院“慧审云”云平台和软硬件集成项目 | 2019-09-01 | 2022-09-01 | 高法云平台 | 于振业 | 高法项目（高法机房） | 物理服务器 | 华为 | 新区402机房 | 甘肃省高级人民法院“慧审云”云平台和软硬件集成项目 | 2019-09-01 | 2022-09-01 | 高法云平台 | 于振业 | 高法项目（高法机房） | 物理服务器 | 华为 | 新区402机房 | 甘肃省高级人民法院“慧审云”云平台和软硬件集成项目 | 2019-09-01 | 2022-09-01 | 高法云平台 | 于振业 | 高法项目（高法机房） | 物理服务器 | 华为 | 新区402机房 | 甘肃省高级人民法院“慧审云”云平台和软硬件集成项目 | 2019-09-01 | 2022-09-01 | 高法云平台 | 于振业 | 高法项目（高法机房） | 物理服务器 | 华为 | 新区402机房 | 甘肃省高级人民法院“慧审云”云平台和软硬件集成项目 | 2019-09-01 | 2022-09-01 | 高法云平台 | 于振业 | 高法项目（高法机房） | 物理服务器 | 华为 | 新区402机房 | 甘肃省高级人民法院“慧审云”云平台和软硬件集成项目 | 2019-09-01 | 2022-09-01 | 高法云平台 | 于振业 | 高法项目（高法机房） | 物理服务器 | 华为 | 新区402机房 | 甘肃省高级人民法院“慧审云”云平台和软硬件集成项目 | 2019-09-01 | 2022-09-01 | 高法云平台 | 于振业 | 高法项目（高法机房） | 物理服务器 | 华为 | 新区402机房 | 甘肃省高级人民法院“慧审云”云平台和软硬件集成项目 | 2019-09-01 | 2022-09-01 | 高法云平台 | 于振业 | 高法项目（高法机房） | 物理服务器 | 华为 | 新区402机房 | 甘肃省高级人民法院“慧审云”云平台和软硬件集成项目 | 2019-09-01 | 2022-09-01 | 高法云平台 | 于振业 | 高法项目（高法机房） | 物理服务器 | 华为 | 新区402机房 | 甘肃省高级人民法院“慧审云”云平台和软硬件集成项目 | 2019-09-01 | 2022-09-01 | 高法云平台 | 于振业 | 高法项目（高法机房） | 物理服务器 | 华为 | 新区402机房 | 甘肃省高级人民法院“慧审云”云平台和软硬件集成项目 | 2019-09-01 | 2022-09-01 | 高法云平台 | 于振业 | 高法项目（高法机房） | 物理服务器 | 华为 | 新区402机房 | 甘肃省高级人民法院“慧审云”云平台和软硬件集成项目 | 2019-09-01 | 2022-09-01 | 高法云平台 | 于振业 | 高法项目（高法机房） | 物理服务器 | 华为 | 新区402机房 | 甘肃省高级人民法院“慧审云”云平台和软硬件集成项目 | 2019-09-01 | 2022-09-01 | 高法云平台 | 于振业 | 高法项目（高法机房） | 物理服务器 | 华为 | 新区402机房 | 甘肃省高级人民法院“慧审云”云平台和软硬件集成项目 | 2019-09-01 | 2022-09-01 | 高法云平台 | 于振业 | 高法项目（高法机房） | 物理服务器 | 华为 | 新区402机房 | 甘肃省高级人民法院“慧审云”云平台和软硬件集成项目 | 2019-09-01 | 2022-09-01 | 高法云平台 | 于振业 | 高法项目（高法机房） | 物理服务器 | 华为 | 新区402机房 | 甘肃省高级人民法院“慧审云”云平台和软硬件集成项目 | 2019-09-01 | 2022-09-01 | 高法云平台 | 于振业 | 高法项目（高法机房） | 物理服务器 | 华为 | 新区402机房 | 甘肃省高级人民法院“慧审云”云平台和软硬件集成项目 | 2019-09-01 | 2022-09-01 | 高法云平台 | 于振业 | 高法项目（高法机房） | 物理服务器 | 华为 | 新区402机房 | 甘肃省高级人民法院“慧审云”云平台和软硬件集成项目 | 2019-09-01 | 2022-09-01 | 高法云平台 | 于振业 | 高法项目（高法机房） | 物理服务器 | 华为 | 新区402机房 | 甘肃省高级人民法院“慧审云”云平台和软硬件集成项目 | 2019-09-01 | 2022-09-01 | 高法云平台 | 于振业 | 高法项目（高法机房） | 物理服务器 | 华为 | 新区402机房 | 甘肃省高级人民法院“慧审云”云平台和软硬件集成项目 | 2019-09-01 | 2022-09-01 | 高法云平台 | 于振业 | 高法项目（高法机房） | 物理服务器 | 华为 | 新区402机房 | 甘肃省高级人民法院“慧审云”云平台和软硬件集成项目 | 2019-09-01 | 2022-09-01 | 高法云平台 | 于振业 | 高法项目（高法机房） | 物理服务器 | 华为 | 新区402机房 | 甘肃省高级人民法院“慧审云”云平台和软硬件集成项目 | 2019-09-01 | 2022-09-01 | 高法云平台 | 于振业 | 高法项目（高法机房） | 物理服务器 | 华为 | 新区402机房 | 甘肃省高级人民法院“慧审云”云平台和软硬件集成项目 | 2019-09-01 | 2022-09-01 | 高法云平台 | 于振业 | 高法项目（高法机房） | 物理服务器 | 华为 | 新区402机房 | 甘肃省高级人民法院“慧审云”云平台和软硬件集成项目 | 2019-09-01 | 2022-09-01 | 高法云平台 | 于振业 | 高法项目（高法机房） | 物理服务器 | 华为 | 新区402机房 | 甘肃省高级人民法院“慧审云”云平台和软硬件集成项目 | 2019-09-01 | 2022-09-01 | 高法云平台 | 于振业 | 高法项目（高法机房） | 物理服务器 | 华为 | 新区402机房 | 甘肃省高级人民法院“慧审云”云平台和软硬件集成项目 | 2019-09-01 | 2022-09-01 | 高法云平台 | 于振业 | 高法项目（高法机房） | 物理服务器 | 华为 | 新区402机房 | 甘肃省高级人民法院“慧审云”云平台和软硬件集成项目 | 2019-09-01 | 2022-09-01 | 高法云平台 | 于振业 | 高法项目（高法机房） | 物理服务器 | 华为 | 新区402机房 | 甘肃省高级人民法院“慧审云”云平台和软硬件集成项目 | 2019-09-01 | 2022-09-01 | 高法云平台 | 于振业 | 高法项目（高法机房） | 物理服务器 | 华为 | 新区402机房 | 甘肃省高级人民法院“慧审云”云平台和软硬件集成项目 | 2019-09-01 | 2022-09-01 | 高法云平台 | 于振业 | 高法项目（高法机房） | 物理服务器 | 华为 | 新区402机房 | 甘肃省高级人民法院“慧审云”云平台和软硬件集成项目 | 2019-09-01 | 2022-09-01 | 高法云平台 | 于振业 | 高法项目（高法机房） | 物理服务器 | 华为 | 新区402机房 | 甘肃省高级人民法院“慧审云”云平台和软硬件集成项目 | 2019-09-01 | 2022-09-01 | 高法云平台 | 于振业 | 高法项目（高法机房） | 物理服务器 | 华为 | 新区402机房 | 甘肃省高级人民法院“慧审云”云平台和软硬件集成项目 | 2019-09-01 | 2022-09-01 | 高法云平台 | 于振业 | 高法项目（高法机房） | 物理服务器 | 华为 | 新区402机房 | 甘肃省高级人民法院“慧审云”云平台和软硬件集成项目 | 2019-09-01 | 2022-09-01 | 高法云平台 | 于振业 | 高法项目（高法机房） | 物理服务器 | 华为 | 新区402机房 | 甘肃省高级人民法院“慧审云”云平台和软硬件集成项目 | 2019-09-01 | 2022-09-01 | 高法云平台 | 于振业 | 高法项目（高法机房） | 物理服务器 | 华为 | 新区402机房 | 甘肃省高级人民法院“慧审云”云平台和软硬件集成项目 | 2019-09-01 | 2022-09-01 | 高法云平台 | 于振业 | 高法项目（高法机房） | 物理服务器 | 华为 | 新区402机房 | 甘肃省高级人民法院“慧审云”云平台和软硬件集成项目 | 2019-09-01 | 2022-09-01 | 高法云平台 | 于振业 | 高法项目（高法机房） | 物理服务器 | 华为 | 新区402机房 | 甘肃省高级人民法院“慧审云”云平台和软硬件集成项目 | 2019-09-01 | 2022-09-01 | 高法云平台 | 于振业 | 高法项目（高法机房） | 物理服务器 | 华为 | 新区402机房 | 甘肃省高级人民法院“慧审云”云平台和软硬件集成项目 | 2019-09-01 | 2022-09-01 | 高法云平台 | 于振业 | 高法项目（高法机房） | 物理服务器 | 华为 | 新区402机房 | 甘肃省高级人民法院“慧审云”云平台和软硬件集成项目 | 2019-09-01 | 2022-09-01 | 高法云平台 | 于振业 | 高法项目（高法机房） | 物理服务器 | 华为 | 新区402机房 | 甘肃省高级人民法院“慧审云”云平台和软硬件集成项目 | 2019-09-01 | 2022-09-01 | 高法云平台 | 于振业 | 高法项目（高法机房） | 物理服务器 | 华为 | 新区402机房 | 甘肃省高级人民法院“慧审云”云平台和软硬件集成项目 | 2019-09-01 | 2022-09-01 | 高法云平台 | 于振业 | 高法项目（高法机房） | 物理服务器 | 华为 | 新区402机房 | 甘肃省高级人民法院“慧审云”云平台和软硬件集成项目 | 2019-09-01 | 2022-09-01 | 高法云平台 | 于振业 | 高法项目（高法机房） | 物理服务器 | 华为 | 新区402机房 | 甘肃省高级人民法院“慧审云”云平台和软硬件集成项目 | 2019-09-01 | 2022-09-01 | 高法云平台 | 于振业 | 高法项目（高法机房） | 物理服务器 | 华为 | 新区402机房 | 甘肃省高级人民法院“慧审云”云平台和软硬件集成项目 | 2019-09-01 | 2022-09-01 | 高法云平台 | 于振业 | 高法项目（高法机房） | 物理服务器 | 华为 | 新区402机房 | 甘肃省高级人民法院“慧审云”云平台和软硬件集成项目 | 2019-09-01 | 2022-09-01 | 高法云平台 | 于振业 | 高法项目（高法机房） | 物理服务器 | 华为 | 新区402机房 | 甘肃省高级人民法院“慧审云”云平台和软硬件集成项目 | 2019-09-01 | 2022-09-01 | 高法云平台 | 于振业 | 高法项目（高法机房） | 物理服务器 | 华为 | 新区402机房 | 甘肃省高级人民法院“慧审云”云平台和软硬件集成项目 | 2019-09-01 | 2022-09-01 | 高法云平台 | 于振业 | 高法项目（高法机房） | 物理服务器 | 华为 | 新区402机房 | 甘肃省高级人民法院“慧审云”云平台和软硬件集成项目 | 2019-09-01 | 2022-09-01 | 高法云平台 | 于振业 | 高法项目（高法机房） | 物理服务器 | 华为 | 新区402机房 | 甘肃省高级人民法院“慧审云”云平台和软硬件集成项目 | 2019-09-01 | 2022-09-01 | 高法云平台 | 于振业 | 高法项目（高法机房） | 物理服务器 | 华为 | 新区402机房 | 甘肃省高级人民法院“慧审云”云平台和软硬件集成项目 | 2019-09-01 | 2022-09-01 | 高法云平台 | 于振业 | 高法项目（高法机房） | 物理服务器 | 华为 | 新区402机房 | 甘肃省高级人民法院“慧审云”云平台和软硬件集成项目 | 2019-09-01 | 2022-09-01 | 高法云平台 | 于振业 | 高法项目（高法机房） | 物理服务器 | 华为 | 新区402机房 | 甘肃省高级人民法院“慧审云”云平台和软硬件集成项目 | 2019-09-01 | 2022-09-01 | 高法云平台 | 于振业 | 高法项目（高法机房） | 物理服务器 | 华为 | 新区402机房 | 甘肃省高级人民法院“慧审云”云平台和软硬件集成项目 | 2019-09-01 | 2022-09-01 | 高法云平台 | 于振业 | 高法项目（高法机房） | 物理服务器 | 华为 | 新区402机房 | 甘肃省高级人民法院“慧审云”云平台和软硬件集成项目 | 2019-09-01 | 2022-09-01 | 高法云平台 | 于振业 | 高法项目（高法机房） | 物理服务器 | 华为 | 新区402机房 | 甘肃省高级人民法院“慧审云”云平台和软硬件集成项目 | 2019-09-01 | 2022-09-01 | 高法云平台 | 于振业 | 高法项目（高法机房） | 物理服务器 | 华为 | 新区402机房 | 甘肃省高级人民法院“慧审云”云平台和软硬件集成项目 | 2019-09-01 | 2022-09-01 | 高法云平台 | 于振业 | 高法项目（高法机房） | 物理服务器 | 华为 | 新区402机房 | 甘肃省高级人民法院“慧审云”云平台和软硬件集成项目 | 2019-09-01 | 2022-09-01 | 高法云平台 | 于振业 | 高法项目（高法机房） | 物理服务器 | 华为 | 新区402机房 | 甘肃省高级人民法院“慧审云”云平台和软硬件集成项目 | 2019-09-01 | 2022-09-01 | 高法云平台 | 于振业 | 高法项目（高法机房） | 物理服务器 | 华为 | 新区402机房 | 甘肃省高级人民法院“慧审云”云平台和软硬件集成项目 | 2019-09-01 | 2022-09-01 | 高法云平台 | 于振业 | 高法项目（高法机房） | 物理服务器 | 华为 | 新区402机房 | 甘肃省高级人民法院“慧审云”云平台和软硬件集成项目 | 2019-09-01 | 2022-09-01 | 高法云平台 | 于振业 | 高法项目（高法机房） | 物理服务器 | 华为 | 新区402机房 | 甘肃省高级人民法院“慧审云”云平台和软硬件集成项目 | 2019-09-01 | 2022-09-01 | 高法云平台 | 于振业 | 高法项目（高法机房） | 物理服务器 | 华为 | 新区402机房 | 甘肃省高级人民法院“慧审云”云平台和软硬件集成项目 | 2019-09-01 | 2022-09-01 | 高法云平台 | 于振业 | 高法项目（高法机房） | 物理服务器 | 华为 | 新区402机房 | 甘肃省高级人民法院“慧审云”云平台和软硬件集成项目 | 2019-09-01 | 2022-09-01 | 高法云平台 | 于振业 | 高法项目（高法机房） | 物理服务器 | 华为 | 新区402机房 | 甘肃省高级人民法院“慧审云”云平台和软硬件集成项目 | 2019-09-01 | 2022-09-01 | 高法云平台 | 于振业 | 高法项目（高法机房） | 物理服务器 | 华为 | 新区402机房 | 甘肃省高级人民法院“慧审云”云平台和软硬件集成项目 | 2019-09-01 | 2022-09-01 | 高法云平台 | 于振业 | 高法项目（高法机房） | 物理服务器 | 华为 | 新区402机房 | 甘肃省高级人民法院“慧审云”云平台和软硬件集成项目 | 2019-09-01 | 2022-09-01 | 高法云平台 | 于振业 | 高法项目（高法机房） | 物理服务器 | 华为 | 新区402机房 | 甘肃省高级人民法院“慧审云”云平台和软硬件集成项目 | 2019-09-01 | 2022-09-01 | 高法云平台 | 于振业 | 高法项目（高法机房） | 物理服务器 | 华为 | 新区402机房 | 甘肃省高级人民法院“慧审云”云平台和软硬件集成项目 | 2019-09-01 | 2022-09-01 | 高法云平台 | 于振业 | 高法项目（高法机房） | 物理服务器 | 华为 | 新区402机房 | 甘肃省高级人民法院“慧审云”云平台和软硬件集成项目 | 2019-09-01 | 2022-09-01 | 高法云平台 | 于振业 | 高法项目（高法机房） | 物理服务器 | 华为 | 新区402机房 | 甘肃省高级人民法院“慧审云”云平台和软硬件集成项目 | 2019-09-01 | 2022-09-01 | 高法云平台 | 于振业 | 高法项目（高法机房） | 物理服务器 | 华为 | 新区402机房 | 甘肃省高级人民法院“慧审云”云平台和软硬件集成项目 | 2019-09-01 | 2022-09-01 | 高法云平台 | 于振业 | 高法项目（高法机房） | 物理服务器 | 华为 | 新区402机房 | 甘肃省高级人民法院“慧审云”云平台和软硬件集成项目 | 2019-09-01 | 2022-09-01 | 高法云平台 | 于振业 | 高法项目（高法机房） | 物理服务器 | 华为 | 新区402机房 | 甘肃省高级人民法院“慧审云”云平台和软硬件集成项目 | 2019-09-01 | 2022-09-01 | 高法云平台 | 于振业 | 高法项目（高法机房） | 物理服务器 | 华为 | 新区402机房 | 甘肃省高级人民法院“慧审云”云平台和软硬件集成项目 | 2019-09-01 | 2022-09-01 | 高法云平台 | 于振业 | 高法项目（高法机房） | 物理服务器 | 华为 | 新区402机房 | 甘肃省高级人民法院“慧审云”云平台和软硬件集成项目 | 2019-09-01 | 2022-09-01 | 高法云平台 | 于振业 | 高法项目（高法机房） | 物理服务器 | 华为 | 新区402机房 | 甘肃省高级人民法院“慧审云”云平台和软硬件集成项目 | 2019-09-01 | 2022-09-01 | 高法云平台 | 于振业 | 高法项目（高法机房） | 物理服务器 | 华为 | 新区402机房 | 甘肃省高级人民法院“慧审云”云平台和软硬件集成项目 | 2019-09-01 | 2022-09-01 | 高法云平台 | 于振业 | 高法项目（高法机房） | 物理服务器 | 华为 | 新区402机房 | 甘肃省高级人民法院“慧审云”云平台和软硬件集成项目 | 2019-09-01 | 2022-09-01 | 高法云平台 | 于振业 | 高法项目（高法机房） | 物理服务器 | 华为 | 新区402机房 | 甘肃省高级人民法院“慧审云”云平台和软硬件集成项目 | 2019-09-01 | 2022-09-01 | 高法云平台 | 于振业 | 高法项目（高法机房） | 物理服务器 | 华为 | 新区402机房 | 甘肃省高级人民法院“慧审云”云平台和软硬件集成项目 | 2019-09-01 | 2022-09-01 | 高法云平台 | 于振业 | 高法项目（高法机房） | 物理服务器 | 华为 | 新区402机房 | 甘肃省高级人民法院“慧审云”云平台和软硬件集成项目 | 2019-09-01 | 2022-09-01 | 高法云平台 | 于振业 | 高法项目（高法机房） | 物理服务器 | 华为 | 新区402机房 | 甘肃省高级人民法院“慧审云”云平台和软硬件集成项目 | 2019-09-01 | 2022-09-01 | 高法云平台 | 于振业 | 高法项目（高法机房） | 物理服务器 | 华为 | 新区402机房 | 甘肃省高级人民法院“慧审云”云平台和软硬件集成项目 | 2019-09-01 | 2022-09-01 | 高法云平台 | 于振业 | 高法项目（高法机房） | 物理服务器 | 华为 | 新区402机房 | 甘肃省高级人民法院“慧审云”云平台和软硬件集成项目 | 2019-09-01 | 2022-09-01 | 高法云平台 | 于振业 | 高法项目（高法机房） | 物理服务器 | 华为 | 新区402机房 | 甘肃省高级人民法院“慧审云”云平台和软硬件集成项目 | 2019-09-01 | 2022-09-01 | 高法云平台 | 于振业 | 高法项目（高法机房） | 物理服务器 | 华为 | 新区402机房 | 甘肃省高级人民法院“慧审云”云平台和软硬件集成项目 | 2019-09-01 | 2022-09-01 | 高法云平台 | 于振业 | 高法项目（高法机房） | 物理服务器 | 华为 | 新区402机房 | 甘肃省高级人民法院“慧审云”云平台和软硬件集成项目 | 2019-09-01 | 2022-09-01 | 高法云平台 | 于振业 | 高法项目（高法机房） | 物理服务器 | 华为 | 新区402机房 | 甘肃省高级人民法院“慧审云”云平台和软硬件集成项目 | 2019-09-01 | 2022-09-01 | 高法云平台 | 于振业 | 高法项目（高法机房） | 物理服务器 | 华为 | 新区402机房 | 甘肃省高级人民法院“慧审云”云平台和软硬件集成项目 | 2019-09-01 | 2022-09-01 | 高法云平台 | 于振业 | 高法项目（高法机房） | 物理服务器 | 华为 | 新区402机房 | 甘肃省高级人民法院“慧审云”云平台和软硬件集成项目 | 2019-09-01 | 2022-09-01 | 高法云平台 | 于振业 | 高法项目（高法机房） | 物理服务器 | 华为 | 新区402机房 | 甘肃省高级人民法院“慧审云”云平台和软硬件集成项目 | 2019-09-01 | 2022-09-01 | 高法云平台 | 于振业 | 高法项目（高法机房） | 物理服务器 | 华为 | 新区402机房 | 甘肃省高级人民法院“慧审云”云平台和软硬件集成项目 | 2019-09-01 | 2022-09-01 | 高法云平台 | 于振业 | 高法项目（高法机房） | 物理服务器 | 华为 | 新区402机房 | 甘肃省高级人民法院“慧审云”云平台和软硬件集成项目 | 2019-09-01 | 2022-09-01 | 高法云平台 | 于振业 | 高法项目（高法机房） | 物理服务器 | 华为 | 新区402机房 | 甘肃省高级人民法院“慧审云”云平台和软硬件集成项目 | 2019-09-01 | 2022-09-01 | 高法云平台 | 于振业 | 高法项目（高法机房） | 物理服务器 | 华为 | 新区402机房 | 甘肃省高级人民法院“慧审云”云平台和软硬件集成项目 | 2019-09-01 | 2022-09-01 | 高法云平台 | 于振业 | 高法项目（高法机房） | 物理服务器 | 华为 | 新区402机房 | 甘肃省高级人民法院“慧审云”云平台和软硬件集成项目 | 2019-09-01 | 2022-09-01 | 高法云平台 | 于振业 | 高法项目（高法机房） | 物理服务器 | 华为 | 新区402机房 | 甘肃省高级人民法院“慧审云”云平台和软硬件集成项目 | 2019-09-01 | 2022-09-01 | 高法云平台 | 于振业 | 高法项目（高法机房） | 物理服务器 | 华为 | 新区402机房 | 甘肃省高级人民法院“慧审云”云平台和软硬件集成项目 | 2019-09-01 | 2022-09-01 | 高法云平台 | 于振业 | 高法项目（高法机房） | 物理服务器 | 华为 | 新区402机房 | 甘肃省高级人民法院“慧审云”云平台和软硬件集成项目 | 2019-09-01 | 2022-09-01 | 高法云平台 | 于振业 | 高法项目（高法机房） | 物理服务器 | 华为 | 新区402机房 | 甘肃省高级人民法院“慧审云”云平台和软硬件集成项目 | 2019-09-01 | 2022-09-01 | 高法云平台 | 于振业 | 高法项目（高法机房） | 物理服务器 | 华为 | 新区402机房 | 甘肃省高级人民法院“慧审云”云平台和软硬件集成项目 | 2019-09-01 | 2022-09-01 | 高法云平台 | 于振业 | 高法项目（高法机房） | 物理服务器 | 华为 | 新区402机房 | 甘肃省高级人民法院“慧审云”云平台和软硬件集成项目 | 2019-09-01 | 2022-09-01 | 高法云平台 | 于振业 | 高法项目（高法机房） | 物理服务器 | 华为 | 新区402机房 | 甘肃省高级人民法院“慧审云”云平台和软硬件集成项目 | 2019-09-01 | 2022-09-01 | 高法云平台 | 于振业 | 高法项目（高法机房） | 物理服务器 | 华为 | 新区402机房 | 甘肃省高级人民法院“慧审云”云平台和软硬件集成项目 | 2019-09-01 | 2022-09-01 | 高法云平台 | 于振业 | 高法项目（高法机房） | 物理服务器 | 华为 | 新区402机房 | 甘肃省高级人民法院“慧审云”云平台和软硬件集成项目 | 2019-09-01 | 2022-09-01 | 高法云平台 | 于振业 | 高法项目（高法机房） | 物理服务器 | 华为 | 新区402机房 | 甘肃省高级人民法院“慧审云”云平台和软硬件集成项目 | 2019-09-01 | 2022-09-01 | 高法云平台 | 于振业 | 高法项目（高法机房） | 物理服务器 | 华为 | 新区402机房 | 甘肃省高级人民法院“慧审云”云平台和软硬件集成项目 | 2019-09-01 | 2022-09-01 | 高法云平台 | 于振业 | 高法项目（高法机房） | 物理服务器 | 华为 | 新区402机房 | 甘肃省高级人民法院“慧审云”云平台和软硬件集成项目 | 2019-09-01 | 2022-09-01 | 高法云平台 | 于振业 | 高法项目（高法机房） | 物理服务器 | 华为 | 新区402机房 | 甘肃省高级人民法院“慧审云”云平台和软硬件集成项目 | 2019-09-01 | 2022-09-01 | 高法云平台 | 于振业 | 高法项目（高法机房） | 物理服务器 | 华为 | 新区402机房 | 甘肃省高级人民法院“慧审云”云平台和软硬件集成项目 | 2019-09-01 | 2022-09-01 | 高法云平台 | 于振业 | 高法项目（高法机房） | 物理服务器 | 华为 | 新区402机房 | 甘肃省高级人民法院“慧审云”云平台和软硬件集成项目 | 2019-09-01 | 2022-09-01 | 高法云平台 | 于振业 | 高法项目（高法机房） | 物理服务器 | 华为 | 新区402机房 | 甘肃省高级人民法院“慧审云”云平台和软硬件集成项目 | 2019-09-01 | 2022-09-01 | 高法云平台 | 于振业 | 高法项目（高法机房） | 物理服务器 | 华为 | 新区402机房 | 甘肃省高级人民法院“慧审云”云平台和软硬件集成项目 | 2019-09-01 | 2022-09-01 | 高法云平台 | 于振业 | 高法项目（高法机房） | 物理服务器 | 华为 | 新区402机房 | 甘肃省高级人民法院“慧审云”云平台和软硬件集成项目 | 2019-09-01 | 2022-09-01 | 高法云平台 | 于振业 | 高法项目（高法机房） | 物理服务器 | 华为 | 新区402机房 | 甘肃省高级人民法院“慧审云”云平台和软硬件集成项目 | 2019-09-01 | 2022-09-01 | 高法云平台 | 于振业 | 高法项目（高法机房） | 物理服务器 | 华为 | 新区402机房 | 甘肃省高级人民法院“慧审云”云平台和软硬件集成项目 | 2019-09-01 | 2022-09-01 | 高法云平台 | 于振业 | 高法项目（高法机房） | 物理服务器 | 华为 | 新区402机房 | 甘肃省高级人民法院“慧审云”云平台和软硬件集成项目 | 2019-09-01 | 2022-09-01 | 高法云平台 | 于振业 | 高法项目（高法机房） | 物理服务器 | 华为 | 新区402机房 | 甘肃省高级人民法院“慧审云”云平台和软硬件集成项目 | 2019-09-01 | 2022-09-01 | 高法云平台 | 于振业 | 高法项目（高法机房） | 物理服务器 | 华为 | 新区402机房 | 甘肃省高级人民法院“慧审云”云平台和软硬件集成项目 | 2019-09-01 | 2022-09-01 | 高法云平台 | 于振业 | 高法项目（高法机房） | 物理服务器 | 华为 | 新区402机房 | 甘肃省高级人民法院“慧审云”云平台和软硬件集成项目 | 2019-09-01 | 2022-09-01 | 高法云平台 | 于振业 | 高法项目（高法机房） | 物理服务器 | 华为 | 新区402机房 | 甘肃省高级人民法院“慧审云”云平台和软硬件集成项目 | 2019-09-01 | 2022-09-01 | 高法云平台 | 于振业 | 高法项目（高法机房） | 物理服务器 | 华为 | 新区402机房 | 甘肃省高级人民法院“慧审云”云平台和软硬件集成项目 | 2019-09-01 | 2022-09-01 | 高法云平台 | 于振业 | 高法项目（高法机房） | 物理服务器 | 华为 | 新区402机房 | 甘肃省高级人民法院“慧审云”云平台和软硬件集成项目 | 2019-09-01 | 2022-09-01 | 高法云平台 | 于振业 | 高法项目（高法机房） | 物理服务器 | 华为 | 新区402机房 | 甘肃省高级人民法院“慧审云”云平台和软硬件集成项目 | 2019-09-01 | 2022-09-01 | 高法云平台 | 于振业 | 高法项目（高法机房） | 物理服务器 | 华为 | 新区402机房 | 甘肃省高级人民法院“慧审云”云平台和软硬件集成项目 | 2019-09-01 | 2022-09-01 | 高法云平台 | 于振业 | 高法项目（高法机房） | 物理服务器 | 华为 | 新区402机房 | 甘肃省高级人民法院“慧审云”云平台和软硬件集成项目 | 2019-09-01 | 2022-09-01 | 高法云平台 | 于振业 | 高法项目（高法机房） | 物理服务器 | 华为 | 新区402机房 | 甘肃省高级人民法院“慧审云”云平台和软硬件集成项目 | 2019-09-01 | 2022-09-01 | 高法云平台 | 于振业 | 高法项目（高法机房） | 物理服务器 | 华为 | 新区402机房 | 甘肃省高级人民法院“慧审云”云平台和软硬件集成项目 | 2019-09-01 | 2022-09-01 | 高法云平台 | 于振业 | 高法项目（高法机房） | 物理服务器 | 华为 | 新区402机房 | 甘肃省高级人民法院“慧审云”云平台和软硬件集成项目 | 2019-09-01 | 2022-09-01 | 高法云平台 | 于振业 | 高法项目（高法机房） | 物理服务器 | 华为 | 新区402机房 | 甘肃省高级人民法院“慧审云”云平台和软硬件集成项目 | 2019-09-01 | 2022-09-01 | 高法云平台 | 于振业 | 高法项目（高法机房） | 物理服务器 | 华为 | 新区402机房 | 甘肃省高级人民法院“慧审云”云平台和软硬件集成项目 | 2019-09-01 | 2022-09-01 | 高法云平台 | 于振业 | 高法项目（高法机房） | 物理服务器 | 华为 | 新区402机房 | 甘肃省高级人民法院“慧审云”云平台和软硬件集成项目 | 2019-09-01 | 2022-09-01 | 高法云平台 | 于振业 | 高法项目（高法机房） | 物理服务器 | 华为 | 新区402机房 | 甘肃省高级人民法院“慧审云”云平台和软硬件集成项目 | 2019-09-01 | 2022-09-01 | 高法云平台 | 于振业 | 高法项目（高法机房） | 物理服务器 | 华为 | 新区402机房 | 甘肃省高级人民法院“慧审云”云平台和软硬件集成项目 | 2019-09-01 | 2022-09-01 | 高法云平台 | 于振业 | 高法项目（高法机房） | 物理服务器 | 华为 | 新区402机房 | 甘肃省高级人民法院“慧审云”云平台和软硬件集成项目 | 2019-09-01 | 2022-09-01 | 高法云平台 | 于振业 | 高法项目（高法机房） | 物理服务器 | 华为 | 新区402机房 | 甘肃省高级人民法院“慧审云”云平台和软硬件集成项目 | 2019-09-01 | 2022-09-01 | 高法云平台 | 于振业 | 高法项目（高法机房） | 物理服务器 | 华为 | 新区402机房 | 甘肃省高级人民法院“慧审云”云平台和软硬件集成项目 | 2019-09-01 | 2022-09-01 | 高法云平台 | 于振业 | 高法项目（高法机房） | 物理服务器 | 华为 | 新区402机房 | 甘肃省高级人民法院“慧审云”云平台和软硬件集成项目 | 2019-09-01 | 2022-09-01 | 高法云平台 | 于振业 | 高法项目（高法机房） | 物理服务器 | 华为 | 新区402机房 | 甘肃省高级人民法院“慧审云”云平台和软硬件集成项目 | 2019-09-01 | 2022-09-01 | 高法云平台 | 于振业 | 高法项目（高法机房） | 物理服务器 | 华为 | 新区402机房 | 甘肃省高级人民法院“慧审云”云平台和软硬件集成项目 | 2019-09-01 | 2022-09-01 | 高法云平台 | 于振业 | 高法项目（高法机房） | 物理服务器 | 华为 | 新区402机房 | 甘肃省高级人民法院“慧审云”云平台和软硬件集成项目 | 2019-09-01 | 2022-09-01 | 高法云平台 | 于振业 | 高法项目（高法机房） | 物理服务器 | 华为 | 新区402机房 | 甘肃省高级人民法院“慧审云”云平台和软硬件集成项目 | 2019-09-01 | 2022-09-01 | 高法云平台 | 于振业 | 高法项目（高法机房） | 物理服务器 | 华为 | 新区402机房 | 甘肃省高级人民法院“慧审云”云平台和软硬件集成项目 | 2019-09-01 | 2022-09-01 | 高法云平台 | 于振业 | 高法项目（高法机房） | 物理服务器 | 华为 | 新区402机房 | 甘肃省高级人民法院“慧审云”云平台和软硬件集成项目 | 2019-09-01 | 2022-09-01 | 高法云平台 | 于振业 | 高法项目（高法机房） | 物理服务器 | 华为 | 新区402机房 | 甘肃省高级人民法院“慧审云”云平台和软硬件集成项目 | 2019-09-01 | 2022-09-01 | 高法云平台 | 于振业 | 高法项目（高法机房） | 物理服务器 | 华为 | 新区402机房 | 甘肃省高级人民法院“慧审云”云平台和软硬件集成项目 | 2019-09-01 | 2022-09-01 | 高法云平台 | 于振业 | 高法项目（高法机房） | 物理服务器 | 华为 | 新区402机房 | 甘肃省高级人民法院“慧审云”云平台和软硬件集成项目 | 2019-09-01 | 2022-09-01 | 高法云平台 | 于振业 | 高法项目（高法机房） | 物理服务器 | 华为 | 新区402机房 | 甘肃省高级人民法院“慧审云”云平台和软硬件集成项目 | 2019-09-01 | 2022-09-01 | 高法云平台 | 于振业 | 高法项目（高法机房） | 物理服务器 | 华为 | 新区402机房 | 甘肃省高级人民法院“慧审云”云平台和软硬件集成项目 | 2019-09-01 | 2022-09-01 | 高法云平台 | 于振业 | 高法项目（高法机房） | 物理服务器 | 华为 | 新区402机房 | 甘肃省高级人民法院“慧审云”云平台和软硬件集成项目 | 2019-09-01 | 2022-09-01 | 高法云平台 | 于振业 | 高法项目（高法机房） | 物理服务器 | 华为 | 新区402机房 | 甘肃省高级人民法院“慧审云”云平台和软硬件集成项目 | 2019-09-01 | 2022-09-01 | 高法云平台 | 于振业 | 高法项目（高法机房） | 物理服务器 | 华为 | 新区402机房 | 甘肃省高级人民法院“慧审云”云平台和软硬件集成项目 | 2019-09-01 | 2022-09-01 | 高法云平台 | 于振业 | 高法项目（高法机房） | 物理服务器 | 华为 | 新区402机房 | 甘肃省高级人民法院“慧审云”云平台和软硬件集成项目 | 2019-09-01 | 2022-09-01 | 高法云平台 | 于振业 | 高法项目（高法机房） | 物理服务器 | 华为 | 新区402机房 | 甘肃省高级人民法院“慧审云”云平台和软硬件集成项目 | 2019-09-01 | 2022-09-01 | 高法云平台 | 于振业 | 高法项目（高法机房） | 物理服务器 | 华为 | 新区402机房 | 甘肃省高级人民法院“慧审云”云平台和软硬件集成项目 | 2019-09-01 | 2022-09-01 | 高法云平台 | 于振业 | 高法项目（高法机房） | 物理服务器 | 华为 | 新区402机房 | 甘肃省高级人民法院“慧审云”云平台和软硬件集成项目 | 2019-09-01 | 2022-09-01 | 高法云平台 | 于振业 | 高法项目（高法机房） | 物理服务器 | 华为 | 新区402机房 | 甘肃省高级人民法院“慧审云”云平台和软硬件集成项目 | 2019-09-01 | 2022-09-01 | 高法云平台 | 于振业 | 高法项目（高法机房） | 物理服务器 | 华为 | 新区402机房 | 甘肃省高级人民法院“慧审云”云平台和软硬件集成项目 | 2019-09-01 | 2022-09-01 | 高法云平台 | 于振业 | 高法项目（高法机房） | 物理服务器 | 华为 | 新区402机房 | 甘肃省高级人民法院“慧审云”云平台和软硬件集成项目 | 2019-09-01 | 2022-09-01 | 高法云平台 | 于振业 | 高法项目（高法机房） | 物理服务器 | 华为 | 新区402机房 | 甘肃省高级人民法院“慧审云”云平台和软硬件集成项目 | 2019-09-01 | 2022-09-01 | 高法云平台 | 于振业 | 高法项目（高法机房） | 物理服务器 | 华为 | 新区402机房 | 甘肃省高级人民法院“慧审云”云平台和软硬件集成项目 | 2019-09-01 | 2022-09-01 | 高法云平台 | 于振业 | 高法项目（高法机房） | 物理服务器 | 华为 | 新区402机房 | 甘肃省高级人民法院“慧审云”云平台和软硬件集成项目 | 2019-09-01 | 2022-09-01 | 高法云平台 | 于振业 | 高法项目（高法机房） | 物理服务器 | 华为 | 新区402机房 | 甘肃省高级人民法院“慧审云”云平台和软硬件集成项目 | 2019-09-01 | 2022-09-01 | 高法云平台 | 于振业 | 高法项目（高法机房） | 物理服务器 | 华为 | 新区402机房 | 甘肃省高级人民法院“慧审云”云平台和软硬件集成项目 | 2019-09-01 | 2022-09-01 | 高法云平台 | 于振业 | 高法项目（高法机房） | 物理服务器 | 华为 | 新区402机房 | 甘肃省高级人民法院“慧审云”云平台和软硬件集成项目 | 2019-09-01 | 2022-09-01 | 高法云平台 | 于振业 | 高法项目（高法机房） | 物理服务器 | 华为 | 新区402机房 | 甘肃省高级人民法院“慧审云”云平台和软硬件集成项目 | 2019-09-01 | 2022-09-01 | 高法云平台 | 于振业 | 高法项目（高法机房） | 物理服务器 | 华为 | 新区402机房 | 甘肃省高级人民法院“慧审云”云平台和软硬件集成项目 | 2019-09-01 | 2022-09-01 | 高法云平台 | 于振业 | 高法项目（高法机房） | 物理服务器 | 华为 | 新区402机房 | 甘肃省高级人民法院“慧审云”云平台和软硬件集成项目 | 2019-09-01 | 2022-09-01 | 高法云平台 | 于振业 | 高法项目（高法机房） | 物理服务器 | 华为 | 新区402机房 | 甘肃省高级人民法院“慧审云”云平台和软硬件集成项目 | 2019-09-01 | 2022-09-01 | 高法云平台 | 于振业 | 高法项目（高法机房） | 物理服务器 | 华为 | 新区402机房 | 甘肃省高级人民法院“慧审云”云平台和软硬件集成项目 | 2019-09-01 | 2022-09-01 | 高法云平台 | 于振业 | 高法项目（高法机房） | 物理服务器 | 华为 | 新区402机房 | 甘肃省高级人民法院“慧审云”云平台和软硬件集成项目 | 2019-09-01 | 2022-09-01 | 高法云平台 | 于振业 | 高法项目（高法机房） | 物理服务器 | 华为 | 新区402机房 | 甘肃省高级人民法院“慧审云”云平台和软硬件集成项目 | 2019-09-01 | 2022-09-01 | 高法云平台 | 于振业 | 高法项目（高法机房） | 物理服务器 | 华为 | 新区402机房 | 甘肃省高级人民法院“慧审云”云平台和软硬件集成项目 | 2019-09-01 | 2022-09-01 | 高法云平台 | 于振业 | 高法项目（高法机房） | 物理服务器 | 华为 | 新区402机房 | 甘肃省高级人民法院“慧审云”云平台和软硬件集成项目 | 2019-09-01 | 2022-09-01 | 高法云平台 | 于振业 | 高法项目（高法机房） | 物理服务器 | 华为 | 新区402机房 | 甘肃省高级人民法院“慧审云”云平台和软硬件集成项目 | 2019-09-01 | 2022-09-01 | 高法云平台 | 于振业 | 高法项目（高法机房） | 物理服务器 | 华为 | 新区402机房 | 甘肃省高级人民法院“慧审云”云平台和软硬件集成项目 | 2019-09-01 | 2022-09-01 | 高法云平台 | 于振业 | 高法项目（高法机房） | 物理服务器 | 华为 | 新区402机房 | 甘肃省高级人民法院“慧审云”云平台和软硬件集成项目 | 2019-09-01 | 2022-09-01 | 高法云平台 | 于振业 | 高法项目（高法机房） | 物理服务器 | 华为 | 新区402机房 | 甘肃省高级人民法院“慧审云”云平台和软硬件集成项目 | 2019-09-01 | 2022-09-01 | 高法云平台 | 于振业 | 高法项目（高法机房） | 物理服务器 | 华为 | 新区402机房 | 甘肃省高级人民法院“慧审云”云平台和软硬件集成项目 | 2019-09-01 | 2022-09-01 | 高法云平台 | 于振业 | 高法项目（高法机房） | 物理服务器 | 华为 | 新区402机房 | 甘肃省高级人民法院“慧审云”云平台和软硬件集成项目 | 2019-09-01 | 2022-09-01 | 高法云平台 | 于振业 | 高法项目（高法机房） | 物理服务器 | 华为 | 新区402机房 | 甘肃省高级人民法院“慧审云”云平台和软硬件集成项目 | 2019-09-01 | 2022-09-01 | 高法云平台 | 于振业 | 高法项目（高法机房） | 物理服务器 | 华为 | 新区402机房 | 甘肃省高级人民法院“慧审云”云平台和软硬件集成项目 | 2019-09-01 | 2022-09-01 | 高法云平台 | 于振业 | 高法项目（高法机房） | 物理服务器 | 华为 | 新区402机房 | 甘肃省高级人民法院“慧审云”云平台和软硬件集成项目 | 2019-09-01 | 2022-09-01 | 高法云平台 | 于振业 | 高法项目（高法机房） | 物理服务器 | 华为 | 新区402机房 | 甘肃省高级人民法院“慧审云”云平台和软硬件集成项目 | 2019-09-01 | 2022-09-01 | 高法云平台 | 于振业 | 高法项目（高法机房） | 物理服务器 | 华为 | 新区402机房 | 甘肃省高级人民法院“慧审云”云平台和软硬件集成项目 | 2019-09-01 | 2022-09-01 | 高法云平台 | 于振业 | 高法项目（高法机房） | 物理服务器 | 华为 | 新区402机房 | 甘肃省高级人民法院“慧审云”云平台和软硬件集成项目 | 2019-09-01 | 2022-09-01 | 高法云平台 | 于振业 | 高法项目（高法机房） | 物理服务器 | 华为 | 新区402机房 | 甘肃省高级人民法院“慧审云”云平台和软硬件集成项目 | 2019-09-01 | 2022-09-01 | 高法云平台 | 于振业 | 高法项目（高法机房） | 物理服务器 | 华为 | 新区402机房 | 甘肃省高级人民法院“慧审云”云平台和软硬件集成项目 | 2019-09-01 | 2022-09-01 | 高法云平台 | 于振业 | 高法项目（高法机房） | 物理服务器 | 华为 | 新区402机房 | 甘肃省高级人民法院“慧审云”云平台和软硬件集成项目 | 2019-09-01 | 2022-09-01 | 高法云平台 | 于振业 | 高法项目（高法机房） | 物理服务器 | 华为 | 新区402机房 | 甘肃省高级人民法院“慧审云”云平台和软硬件集成项目 | 2019-09-01 | 2022-09-01 | 高法云平台 | 于振业 | 高法项目（高法机房） | 物理服务器 | 华为 | 新区402机房 | 甘肃省高级人民法院“慧审云”云平台和软硬件集成项目 | 2019-09-01 | 2022-09-01 | 高法云平台 | 于振业 | 高法项目（高法机房） | 物理服务器 | 华为 | 新区402机房 | 甘肃省高级人民法院“慧审云”云平台和软硬件集成项目 | 2019-09-01 | 2022-09-01 | 高法云平台 | 于振业 | 高法项目（高法机房） | 物理服务器 | 华为 | 新区402机房 | 甘肃省高级人民法院“慧审云”云平台和软硬件集成项目 | 2019-09-01 | 2022-09-01 | 高法云平台 | 于振业 | 高法项目（高法机房） | 物理服务器 | 华为 | 新区402机房 | 甘肃省高级人民法院“慧审云”云平台和软硬件集成项目 | 2019-09-01 | 2022-09-01 | 高法云平台 | 于振业 | 高法项目（高法机房） | 物理服务器 | 华为 | 新区402机房 | 甘肃省高级人民法院“慧审云”云平台和软硬件集成项目 | 2019-09-01 | 2022-09-01 | 高法云平台 | 于振业 | 高法项目（高法机房） | 物理服务器 | 华为 | 新区402机房 | 甘肃省高级人民法院“慧审云”云平台和软硬件集成项目 | 2019-09-01 | 2022-09-01 | 高法云平台 | 于振业 | 高法项目（高法机房） | 物理服务器 | 华为 | 新区402机房 | 甘肃省高级人民法院“慧审云”云平台和软硬件集成项目 | 2019-09-01 | 2022-09-01 | 高法云平台 | 于振业 | 高法项目（高法机房） | 物理服务器 | 华为 | 新区402机房 | 甘肃省高级人民法院“慧审云”云平台和软硬件集成项目 | 2019-09-01 | 2022-09-01 | 高法云平台 | 于振业 | 高法项目（高法机房） | 物理服务器 | 华为 | 新区402机房 | 甘肃省高级人民法院“慧审云”云平台和软硬件集成项目 | 2019-09-01 | 2022-09-01 | 高法云平台 | 于振业 | 高法项目（高法机房） | 物理服务器 | 华为 | 新区402机房 | 甘肃省高级人民法院“慧审云”云平台和软硬件集成项目 | 2019-09-01 | 2022-09-01 | 高法云平台 | 于振业 | 高法项目（高法机房） | 物理服务器 | 华为 | 新区402机房 | 甘肃省高级人民法院“慧审云”云平台和软硬件集成项目 | 2019-09-01 | 2022-09-01 | 高法云平台 | 于振业 | 高法项目（高法机房） | 物理服务器 | 华为 | 新区402机房 | 甘肃省高级人民法院“慧审云”云平台和软硬件集成项目 | 2019-09-01 | 2022-09-01 | 高法云平台 | 于振业 | 高法项目（高法机房） | 物理服务器 | 华为 | 新区402机房 | 甘肃省高级人民法院“慧审云”云平台和软硬件集成项目 | 2019-09-01 | 2022-09-01 | 高法云平台 | 于振业 | 高法项目（高法机房） | 物理服务器 | 华为 | 新区402机房 | 甘肃省高级人民法院“慧审云”云平台和软硬件集成项目 | 2019-09-01 | 2022-09-01 | 高法云平台 | 于振业 | 高法项目（高法机房） | 物理服务器 | 华为 | 新区402机房 | 甘肃省高级人民法院“慧审云”云平台和软硬件集成项目 | 2019-09-01 | 2022-09-01 | 高法云平台 | 于振业 | 高法项目（高法机房） | 物理服务器 | 华为 | 新区402机房 | 甘肃省高级人民法院“慧审云”云平台和软硬件集成项目 | 2019-09-01 | 2022-09-01 | 高法云平台 | 于振业 | 高法项目（高法机房） | 物理服务器 | 华为 | 新区402机房 | 甘肃省高级人民法院“慧审云”云平台和软硬件集成项目 | 2019-09-01 | 2022-09-01 | 高法云平台 | 于振业 | 高法项目（高法机房） | 物理服务器 | 华为 | 新区402机房 | 甘肃省高级人民法院“慧审云”云平台和软硬件集成项目 | 2019-09-01 | 2022-09-01 | 高法云平台 | 于振业 | 高法项目（高法机房） | 物理服务器 | 华为 | 新区402机房 | 甘肃省高级人民法院“慧审云”云平台和软硬件集成项目 | 2019-09-01 | 2022-09-01 | 高法云平台 | 于振业 | 高法项目（高法机房） | 物理服务器 | 华为 | 新区402机房 | 甘肃省高级人民法院“慧审云”云平台和软硬件集成项目 | 2019-09-01 | 2022-09-01 | 高法云平台 | 于振业 | 高法项目（高法机房） | 物理服务器 | 华为 | 新区402机房 | 甘肃省高级人民法院“慧审云”云平台和软硬件集成项目 | 2019-09-01 | 2022-09-01 | 高法云平台 | 于振业 | 高法项目（高法机房） | 物理服务器 | 华为 | 新区402机房 | 甘肃省高级人民法院“慧审云”云平台和软硬件集成项目 | 2019-09-01 | 2022-09-01 | 高法云平台 | 于振业 | 高法项目（高法机房） | 物理服务器 | 华为 | 新区402机房 | 甘肃省高级人民法院“慧审云”云平台和软硬件集成项目 | 2019-09-01 | 2022-09-01 | 高法云平台 | 于振业 | 高法项目（高法机房） | 物理服务器 | 华为 | 新区402机房 | 甘肃省高级人民法院“慧审云”云平台和软硬件集成项目 | 2019-09-01 | 2022-09-01 | 高法云平台 | 于振业 | 高法项目（高法机房） | 物理服务器 | 华为 | 新区402机房 | 甘肃省高级人民法院“慧审云”云平台和软硬件集成项目 | 2019-09-01 | 2022-09-01 | 高法云平台 | 于振业 | 高法项目（高法机房） | 物理服务器 | 华为 | 新区402机房 | 甘肃省高级人民法院“慧审云”云平台和软硬件集成项目 | 2019-09-01 | 2022-09-01 | 高法云平台 | 于振业 | 高法项目（高法机房） | 物理服务器 | 华为 | 新区402机房 | 甘肃省高级人民法院“慧审云”云平台和软硬件集成项目 | 2019-09-01 | 2022-09-01 | 高法云平台 | 于振业 | 高法项目（高法机房） | 物理服务器 | 华为 | 新区402机房 | 甘肃省高级人民法院“慧审云”云平台和软硬件集成项目 | 2019-09-01 | 2022-09-01 | 高法云平台 | 于振业 | 高法项目（高法机房） | 物理服务器 | 华为 | 新区402机房 | 甘肃省高级人民法院“慧审云”云平台和软硬件集成项目 | 2019-09-01 | 2022-09-01 | 高法云平台 | 于振业 | 高法项目（高法机房） | 物理服务器 | 华为 | 新区402机房 | 甘肃省高级人民法院“慧审云”云平台和软硬件集成项目 | 2019-09-01 | 2022-09-01 | 高法云平台 | 于振业 | 高法项目（高法机房） | 物理服务器 | 华为 | 新区402机房 | 甘肃省高级人民法院“慧审云”云平台和软硬件集成项目 | 2019-09-01 | 2022-09-01 | 高法云平台 | 于振业 | 高法项目（高法机房） | 物理服务器 | 华为 | 新区402机房 | 甘肃省高级人民法院“慧审云”云平台和软硬件集成项目 | 2019-09-01 | 2022-09-01 | 高法云平台 | 于振业 | 高法项目（高法机房） | 物理服务器 | 华为 | 新区402机房 | 甘肃省高级人民法院“慧审云”云平台和软硬件集成项目 | 2019-09-01 | 2022-09-01 | 高法云平台 | 于振业 | 高法项目（高法机房） | 物理服务器 | 华为 | 新区402机房 | 甘肃省高级人民法院“慧审云”云平台和软硬件集成项目 | 2019-09-01 | 2022-09-01 | 高法云平台 | 于振业 | 高法项目（高法机房） | 物理服务器 | 华为 | 新区402机房 | 甘肃省高级人民法院“慧审云”云平台和软硬件集成项目 | 2019-09-01 | 2022-09-01 | 高法云平台 | 于振业 | 高法项目（高法机房） | 物理服务器 | 华为 | 新区402机房 | 甘肃省高级人民法院“慧审云”云平台和软硬件集成项目 | 2019-09-01 | 2022-09-01 | 高法云平台 | 于振业 | 高法项目（高法机房） | 物理服务器 | 华为 | 新区402机房 | 甘肃省高级人民法院“慧审云”云平台和软硬件集成项目 | 2019-09-01 | 2022-09-01 | 高法云平台 | 于振业 | 高法项目（高法机房） | 物理服务器 | 华为 | 新区402机房 | 甘肃省高级人民法院“慧审云”云平台和软硬件集成项目 | 2019-09-01 | 2022-09-01 | 高法云平台 | 于振业 | 高法项目（高法机房） | 物理服务器 | 华为 | 新区402机房 | 甘肃省高级人民法院“慧审云”云平台和软硬件集成项目 | 2019-09-01 | 2022-09-01 | 高法云平台 | 于振业 | 高法项目（高法机房） | 物理服务器 | 华为 | 新区402机房 | 甘肃省高级人民法院“慧审云”云平台和软硬件集成项目 | 2019-09-01 | 2022-09-01 | 高法云平台 | 于振业 | 高法项目（高法机房） | 物理服务器 | 华为 | 新区402机房 | 甘肃省高级人民法院“慧审云”云平台和软硬件集成项目 | 2019-09-01 | 2022-09-01 | 高法云平台 | 于振业 | 高法项目（高法机房） | 物理服务器 | 华为 | 新区402机房 | 甘肃省高级人民法院“慧审云”云平台和软硬件集成项目 | 2019-09-01 | 2022-09-01 | 高法云平台 | 于振业 | 高法项目（高法机房） | 物理服务器 | 华为 | 新区402机房 | 甘肃省高级人民法院“慧审云”云平台和软硬件集成项目 | 2019-09-01 | 2022-09-01 | 高法云平台 | 于振业 | 高法项目（高法机房） | 物理服务器 | 华为 | 新区402机房 | 甘肃省高级人民法院“慧审云”云平台和软硬件集成项目 | 2019-09-01 | 2022-09-01 | 高法云平台 | 于振业 | 高法项目（高法机房） | 物理服务器 | 华为 | 新区402机房 | 甘肃省高级人民法院“慧审云”云平台和软硬件集成项目 | 2019-09-01 | 2022-09-01 | 高法云平台 | 于振业 | 高法项目（高法机房） | 物理服务器 | 华为 | 新区402机房 | 甘肃省高级人民法院“慧审云”云平台和软硬件集成项目 | 2019-09-01 | 2022-09-01 | 高法云平台 | 于振业 | 高法项目（高法机房） | 物理服务器 | 华为 | 新区402机房 | 甘肃省高级人民法院“慧审云”云平台和软硬件集成项目 | 2019-09-01 | 2022-09-01 | 高法云平台 | 于振业 | 高法项目（高法机房） | 物理服务器 | 华为 | 新区402机房 | 甘肃省高级人民法院“慧审云”云平台和软硬件集成项目 | 2019-09-01 | 2022-09-01 | 高法云平台 | 于振业 | 高法项目（高法机房） | 物理服务器 | 华为 | 新区402机房 | 甘肃省高级人民法院“慧审云”云平台和软硬件集成项目 | 2019-09-01 | 2022-09-01 | 高法云平台 | 于振业 | 高法项目（高法机房） | 物理服务器 | 华为 | 新区402机房 | 甘肃省高级人民法院“慧审云”云平台和软硬件集成项目 | 2019-09-01 | 2022-09-01 | 高法云平台 | 于振业 | 高法项目（高法机房） | 物理服务器 | 华为 | 新区402机房 | 甘肃省高级人民法院“慧审云”云平台和软硬件集成项目 | 2019-09-01 | 2022-09-01 | 高法云平台 | 于振业 | 高法项目（高法机房） | 物理服务器 | 华为 | 新区402机房 | 甘肃省高级人民法院“慧审云”云平台和软硬件集成项目 | 2019-09-01 | 2022-09-01 | 高法云平台 | 于振业 | 高法项目（高法机房） | 物理服务器 | 华为 | 新区402机房 | 甘肃省高级人民法院“慧审云”云平台和软硬件集成项目 | 2019-09-01 | 2022-09-01 | 高法云平台 | 于振业 | 高法项目（高法机房） | 物理服务器 | 华为 | 新区402机房 | 甘肃省高级人民法院“慧审云”云平台和软硬件集成项目 | 2019-09-01 | 2022-09-01 | 高法云平台 | 于振业 | 高法项目（高法机房） | 物理服务器 | 华为 | 新区402机房 | 甘肃省高级人民法院“慧审云”云平台和软硬件集成项目 | 2019-09-01 | 2022-09-01 | 高法云平台 | 于振业 | 高法项目（高法机房） | 物理服务器 | 华为 | 新区402机房 | 甘肃省高级人民法院“慧审云”云平台和软硬件集成项目 | 2019-09-01 | 2022-09-01 | 高法云平台 | 于振业 | 高法项目（高法机房） | 物理服务器 | 华为 | 新区402机房 | 甘肃省高级人民法院“慧审云”云平台和软硬件集成项目 | 2019-09-01 | 2022-09-01 | 高法云平台 | 于振业 | 高法项目（高法机房） | 物理服务器 | 华为 | 新区402机房 | 甘肃省高级人民法院“慧审云”云平台和软硬件集成项目 | 2019-09-01 | 2022-09-01 | 高法云平台 | 于振业 | 高法项目（高法机房） | 物理服务器 | 华为 | 新区402机房 | 甘肃省高级人民法院“慧审云”云平台和软硬件集成项目 | 2019-09-01 | 2022-09-01 | 高法云平台 | 于振业 | 高法项目（高法机房） | 物理服务器 | 华为 | 新区402机房 | 甘肃省高级人民法院“慧审云”云平台和软硬件集成项目 | 2019-09-01 | 2022-09-01 | 高法云平台 | 于振业 | 高法项目（高法机房） | 物理服务器 | 华为 | 新区402机房 | 甘肃省高级人民法院“慧审云”云平台和软硬件集成项目 | 2019-09-01 | 2022-09-01 | 高法云平台 | 于振业 | 高法项目（高法机房） | 物理服务器 | 华为 | 新区402机房 | 甘肃省高级人民法院“慧审云”云平台和软硬件集成项目 | 2019-09-01 | 2022-09-01 | 高法云平台 | 于振业 | 高法项目（高法机房） | 物理服务器 | 华为 | 新区402机房 | 甘肃省高级人民法院“慧审云”云平台和软硬件集成项目 | 2019-09-01 | 2022-09-01 | 高法云平台 | 于振业 | 高法项目（高法机房） | 物理服务器 | 华为 | 新区402机房 | 甘肃省高级人民法院“慧审云”云平台和软硬件集成项目 | 2019-09-01 | 2022-09-01 | 高法云平台 | 于振业 | 高法项目（高法机房） | 物理服务器 | 华为 | 新区402机房 | 甘肃省高级人民法院“慧审云”云平台和软硬件集成项目 | 2019-09-01 | 2022-09-01 | 高法云平台 | 于振业 | 高法项目（高法机房） | 物理服务器 | 华为 | 新区402机房 | 甘肃省高级人民法院“慧审云”云平台和软硬件集成项目 | 2019-09-01 | 2022-09-01 | 高法云平台 | 于振业 | 高法项目（高法机房） | 物理服务器 | 华为 | 新区402机房 | 甘肃省高级人民法院“慧审云”云平台和软硬件集成项目 | 2019-09-01 | 2022-09-01 | 高法云平台 | 于振业 | 高法项目（高法机房） | 物理服务器 | 华为 | 新区402机房 | 甘肃省高级人民法院“慧审云”云平台和软硬件集成项目 | 2019-09-01 | 2022-09-01 | 高法云平台 | 于振业 | 高法项目（高法机房） | 物理服务器 | 华为 | 新区402机房 | 甘肃省高级人民法院“慧审云”云平台和软硬件集成项目 | 2019-09-01 | 2022-09-01 | 高法云平台 | 于振业 | 高法项目（高法机房） | 物理服务器 | 华为 | 新区402机房 | 甘肃省高级人民法院“慧审云”云平台和软硬件集成项目 | 2019-09-01 | 2022-09-01 | 高法云平台 | 于振业 | 高法项目（高法机房） | 物理服务器 | 华为 | 新区402机房 | 甘肃省高级人民法院“慧审云”云平台和软硬件集成项目 | 2019-09-01 | 2022-09-01 | 高法云平台 | 于振业 | 高法项目（高法机房） | 物理服务器 | 华为 | 新区402机房 | 甘肃省高级人民法院“慧审云”云平台和软硬件集成项目 | 2019-09-01 | 2022-09-01 | 高法云平台 | 于振业 | 高法项目（高法机房） | 物理服务器 | 华为 | 新区402机房 | 甘肃省高级人民法院“慧审云”云平台和软硬件集成项目 | 2019-09-01 | 2022-09-01 | 高法云平台 | 于振业 | 高法项目（高法机房） | 物理服务器 | 华为 | 新区402机房 | 甘肃省高级人民法院“慧审云”云平台和软硬件集成项目 | 2019-09-01 | 2022-09-01 | 高法云平台 | 于振业 | 高法项目（高法机房） | 物理服务器 | 华为 | 新区402机房 | 甘肃省高级人民法院“慧审云”云平台和软硬件集成项目 | 2019-09-01 | 2022-09-01 | 高法云平台 | 于振业 | 高法项目（高法机房） | 物理服务器 | 华为 | 新区402机房 | 甘肃省高级人民法院“慧审云”云平台和软硬件集成项目 | 2019-09-01 | 2022-09-01 | 高法云平台 | 于振业 | 高法项目（高法机房） | 物理服务器 | 华为 | 新区402机房 | 甘肃省高级人民法院“慧审云”云平台和软硬件集成项目 | 2019-09-01 | 2022-09-01 | 高法云平台 | 于振业 | 高法项目（高法机房） | 物理服务器 | 华为 | 新区402机房 | 甘肃省高级人民法院“慧审云”云平台和软硬件集成项目 | 2019-09-01 | 2022-09-01 | 高法云平台 | 于振业 | 高法项目（高法机房） | 物理服务器 | 华为 | 新区402机房 | 甘肃省高级人民法院“慧审云”云平台和软硬件集成项目 | 2019-09-01 | 2022-09-01 | 高法云平台 | 于振业 | 高法项目（高法机房） | 物理服务器 | 华为 | 新区402机房 | 甘肃省高级人民法院“慧审云”云平台和软硬件集成项目 | 2019-09-01 | 2022-09-01 | 高法云平台 | 于振业 | 高法项目（高法机房） | 物理服务器 | 华为 | 新区402机房 | 甘肃省高级人民法院“慧审云”云平台和软硬件集成项目 | 2019-09-01 | 2022-09-01 | 高法云平台 | 于振业 | 高法项目（高法机房） | 物理服务器 | 华为 | 新区402机房 | 甘肃省高级人民法院“慧审云”云平台和软硬件集成项目 | 2019-09-01 | 2022-09-01 | 高法云平台 | 于振业 | 高法项目（高法机房） | 物理服务器 | 华为 | 新区402机房 | 甘肃省高级人民法院“慧审云”云平台和软硬件集成项目 | 2019-09-01 | 2022-09-01 | 高法云平台 | 于振业 | 高法项目（高法机房） | 物理服务器 | 华为 | 新区402机房 | 甘肃省高级人民法院“慧审云”云平台和软硬件集成项目 | 2019-09-01 | 2022-09-01 | 高法云平台 | 于振业 | 高法项目（高法机房） | 物理服务器 | 华为 | 新区402机房 | 甘肃省高级人民法院“慧审云”云平台和软硬件集成项目 | 2019-09-01 | 2022-09-01 | 高法云平台 | 于振业 | 高法项目（高法机房） | 物理服务器 | 华为 | 新区402机房 | 甘肃省高级人民法院“慧审云”云平台和软硬件集成项目 | 2019-09-01 | 2022-09-01 | 高法云平台 | 于振业 | 高法项目（高法机房） | 物理服务器 | 华为 | 新区402机房 | 甘肃省高级人民法院“慧审云”云平台和软硬件集成项目 | 2019-09-01 | 2022-09-01 | 高法云平台 | 于振业 | 高法项目（高法机房） | 物理服务器 | 华为 | 新区402机房 | 甘肃省高级人民法院“慧审云”云平台和软硬件集成项目 | 2019-09-01 | 2022-09-01 | 高法云平台 | 于振业 | 高法项目（高法机房） | 物理服务器 | 华为 | 新区402机房 | 甘肃省高级人民法院“慧审云”云平台和软硬件集成项目 | 2019-09-01 | 2022-09-01 | 高法云平台 | 于振业 | 高法项目（高法机房） | 物理服务器 | 华为 | 新区402机房 | 甘肃省高级人民法院“慧审云”云平台和软硬件集成项目 | 2019-09-01 | 2022-09-01 | 高法云平台 | 于振业 | 高法项目（高法机房） | 物理服务器 | 华为 | 新区402机房 | 甘肃省高级人民法院“慧审云”云平台和软硬件集成项目 | 2019-09-01 | 2022-09-01 | 高法云平台 | 于振业 | 高法项目（高法机房） | 物理服务器 | 华为 | 新区402机房 | 甘肃省高级人民法院“慧审云”云平台和软硬件集成项目 | 2019-09-01 | 2022-09-01 | 高法云平台 | 于振业 | 高法项目（高法机房） | 物理服务器 | 华为 | 新区402机房 | 甘肃省高级人民法院“慧审云”云平台和软硬件集成项目 | 2019-09-01 | 2022-09-01 | 高法云平台 | 于振业 | 高法项目（高法机房） | 物理服务器 | 华为 | 新区402机房 | 甘肃省高级人民法院“慧审云”云平台和软硬件集成项目 | 2019-09-01 | 2022-09-01 | 高法云平台 | 于振业 | 高法项目（高法机房） | 物理服务器 | 华为 | 新区402机房 | 甘肃省高级人民法院“慧审云”云平台和软硬件集成项目 | 2019-09-01 | 2022-09-01 | 高法云平台 | 于振业 | 高法项目（高法机房） | 物理服务器 | 华为 | 新区402机房 | 甘肃省高级人民法院“慧审云”云平台和软硬件集成项目 | 2019-09-01 | 2022-09-01 | 高法云平台 | 于振业 | 高法项目（高法机房） | 物理服务器 | 华为 | 新区402机房 | 甘肃省高级人民法院“慧审云”云平台和软硬件集成项目 | 2019-09-01 | 2022-09-01 | 高法云平台 | 于振业 | 高法项目（高法机房） | 物理服务器 | 华为 | 新区402机房 | 甘肃省高级人民法院“慧审云”云平台和软硬件集成项目 | 2019-09-01 | 2022-09-01 | 高法云平台 | 于振业 | 高法项目（高法机房） | 物理服务器 | 华为 | 新区402机房 | 甘肃省高级人民法院“慧审云”云平台和软硬件集成项目 | 2019-09-01 | 2022-09-01 | 高法云平台 | 于振业 | 高法项目（高法机房） | 物理服务器 | 华为 | 新区402机房 | 甘肃省高级人民法院“慧审云”云平台和软硬件集成项目 | 2019-09-01 | 2022-09-01 | 高法云平台 | 于振业 | 高法项目（高法机房） | 物理服务器 | 华为 | 新区402机房 | 甘肃省高级人民法院“慧审云”云平台和软硬件集成项目 | 2019-09-01 | 2022-09-01 | 高法云平台 | 于振业 | 高法项目（高法机房） | 物理服务器 | 华为 | 新区402机房 | 甘肃省高级人民法院“慧审云”云平台和软硬件集成项目 | 2019-09-01 | 2022-09-01 | 高法云平台 | 于振业 | 高法项目（高法机房） | 物理服务器 | 华为 | 新区402机房 | 甘肃省高级人民法院“慧审云”云平台和软硬件集成项目 | 2019-09-01 | 2022-09-01 | 高法云平台 | 于振业 | 高法项目（高法机房） | 物理服务器 | 华为 | 新区402机房 | 甘肃省高级人民法院“慧审云”云平台和软硬件集成项目 | 2019-09-01 | 2022-09-01 | 高法云平台 | 于振业 | 高法项目（高法机房） | 物理服务器 | 华为 | 新区402机房 | 甘肃省高级人民法院“慧审云”云平台和软硬件集成项目 | 2019-09-01 | 2022-09-01 | 高法云平台 | 于振业 | 高法项目（高法机房） | 物理服务器 | 华为 | 新区402机房 | 甘肃省高级人民法院“慧审云”云平台和软硬件集成项目 | 2019-09-01 | 2022-09-01 | 高法云平台 | 于振业 | 高法项目（高法机房） | 物理服务器 | 华为 | 新区402机房 | 甘肃省高级人民法院“慧审云”云平台和软硬件集成项目 | 2019-09-01 | 2022-09-01 | 高法云平台 | 于振业 | 高法项目（高法机房） | 物理服务器 | 华为 | 新区402机房 | 甘肃省高级人民法院“慧审云”云平台和软硬件集成项目 | 2019-09-01 | 2022-09-01 | 高法云平台 | 于振业 | 高法项目（高法机房） | 物理服务器 | 华为 | 新区402机房 | 甘肃省高级人民法院“慧审云”云平台和软硬件集成项目 | 2019-09-01 | 2022-09-01 | 高法云平台 | 于振业 | 高法项目（高法机房） | 物理服务器 | 华为 | 新区402机房 | 甘肃省高级人民法院“慧审云”云平台和软硬件集成项目 | 2019-09-01 | 2022-09-01 | 高法云平台 | 于振业 | 高法项目（高法机房） | 物理服务器 | 华为 | 新区402机房 | 甘肃省高级人民法院“慧审云”云平台和软硬件集成项目 | 2019-09-01 | 2022-09-01 | 高法云平台 | 于振业 | 高法项目（高法机房） | 物理服务器 | 华为 | 新区402机房 | 甘肃省高级人民法院“慧审云”云平台和软硬件集成项目 | 2019-09-01 | 2022-09-01 | 高法云平台 | 于振业 | 高法项目（高法机房） | 物理服务器 | 华为 | 新区402机房 | 甘肃省高级人民法院“慧审云”云平台和软硬件集成项目 | 2019-09-01 | 2022-09-01 | 高法云平台 | 于振业 | 高法项目（高法机房） | 物理服务器 | 华为 | 新区402机房 | 甘肃省高级人民法院“慧审云”云平台和软硬件集成项目 | 2019-09-01 | 2022-09-01 | 高法云平台 | 于振业 | 高法项目（高法机房） | 物理服务器 | 华为 | 新区402机房 | 甘肃省高级人民法院“慧审云”云平台和软硬件集成项目 | 2019-09-01 | 2022-09-01 | 高法云平台 | 于振业 | 高法项目（高法机房） | 物理服务器 | 华为 | 新区402机房 | 甘肃省高级人民法院“慧审云”云平台和软硬件集成项目 | 2019-09-01 | 2022-09-01 | 高法云平台 | 于振业 | 高法项目（高法机房） | 物理服务器 | 华为 | 新区402机房 | 甘肃省高级人民法院“慧审云”云平台和软硬件集成项目 | 2019-09-01 | 2022-09-01 | 高法云平台 | 于振业 | 高法项目（高法机房） | 物理服务器 | 华为 | 新区402机房 | 甘肃省高级人民法院“慧审云”云平台和软硬件集成项目 | 2019-09-01 | 2022-09-01 | 高法云平台 | 于振业 | 高法项目（高法机房） | 物理服务器 | 华为 | 新区402机房 | 甘肃省高级人民法院“慧审云”云平台和软硬件集成项目 | 2019-09-01 | 2022-09-01 | 高法云平台 | 于振业 | 高法项目（高法机房） | 物理服务器 | 华为 | 新区402机房 | 甘肃省高级人民法院“慧审云”云平台和软硬件集成项目 | 2019-09-01 | 2022-09-01 | 高法云平台 | 于振业 | 高法项目（高法机房） | 物理服务器 | 华为 | 新区402机房 | 甘肃省高级人民法院“慧审云”云平台和软硬件集成项目 | 2019-09-01 | 2022-09-01 | 高法云平台 | 于振业 | 高法项目（高法机房） | 物理服务器 | 华为 | 新区402机房 | 甘肃省高级人民法院“慧审云”云平台和软硬件集成项目 | 2019-09-01 | 2022-09-01 | 高法云平台 | 于振业 | 高法项目（高法机房） | 物理服务器 | 华为 | 新区402机房 | 甘肃省高级人民法院“慧审云”云平台和软硬件集成项目 | 2019-09-01 | 2022-09-01 | 高法云平台 | 于振业 | 高法项目（高法机房） | 物理服务器 | 华为 | 新区402机房 | 甘肃省高级人民法院“慧审云”云平台和软硬件集成项目 | 2019-09-01 | 2022-09-01 | 高法云平台 | 于振业 | 高法项目（高法机房） | 物理服务器 | 华为 | 新区402机房 | 甘肃省高级人民法院“慧审云”云平台和软硬件集成项目 | 2019-09-01 | 2022-09-01 | 高法云平台 | 于振业 | 高法项目（高法机房） | 物理服务器 | 华为 | 新区402机房 | 甘肃省高级人民法院“慧审云”云平台和软硬件集成项目 | 2019-09-01 | 2022-09-01 | 高法云平台 | 于振业 | 高法项目（高法机房） | 物理服务器 | 华为 | 新区402机房 | 甘肃省高级人民法院“慧审云”云平台和软硬件集成项目 | 2019-09-01 | 2022-09-01 | 高法云平台 | 于振业 | 高法项目（高法机房） | 物理服务器 | 华为 | 新区402机房 | 甘肃省高级人民法院“慧审云”云平台和软硬件集成项目 | 2019-09-01 | 2022-09-01 | 高法云平台 | 于振业 | 高法项目（高法机房） | 物理服务器 | 华为 | 新区402机房 | 甘肃省高级人民法院“慧审云”云平台和软硬件集成项目 | 2019-09-01 | 2022-09-01 | 高法云平台 | 于振业 | 高法项目（高法机房） | 物理服务器 | 华为 | 新区402机房 | 甘肃省高级人民法院“慧审云”云平台和软硬件集成项目 | 2019-09-01 | 2022-09-01 | 高法云平台 | 于振业 | 高法项目（高法机房） | 物理服务器 | 华为 | 新区402机房 | 甘肃省高级人民法院“慧审云”云平台和软硬件集成项目 | 2019-09-01 | 2022-09-01 | 高法云平台 | 于振业 | 高法项目（高法机房） | 物理服务器 | 华为 | 新区402机房 | 甘肃省高级人民法院“慧审云”云平台和软硬件集成项目 | 2019-09-01 | 2022-09-01 | 高法云平台 | 于振业 | 高法项目（高法机房） | 物理服务器 | 华为 | 新区402机房 | 甘肃省高级人民法院“慧审云”云平台和软硬件集成项目 | 2019-09-01 | 2022-09-01 | 高法云平台 | 于振业 | 高法项目（高法机房） | 物理服务器 | 华为 | 新区402机房 | 甘肃省高级人民法院“慧审云”云平台和软硬件集成项目 | 2019-09-01 | 2022-09-01 | 高法云平台 | 于振业 | 高法项目（高法机房） | 物理服务器 | 华为 | 新区402机房 | 甘肃省高级人民法院“慧审云”云平台和软硬件集成项目 | 2019-09-01 | 2022-09-01 | 高法云平台 | 于振业 | 高法项目（高法机房） | 物理服务器 | 华为 | 新区402机房 | 甘肃省高级人民法院“慧审云”云平台和软硬件集成项目 | 2019-09-01 | 2022-09-01 | 高法云平台 | 于振业 | 高法项目（高法机房） | 物理服务器 | 华为 | 新区402机房 | 甘肃省高级人民法院“慧审云”云平台和软硬件集成项目 | 2019-09-01 | 2022-09-01 | 高法云平台 | 于振业 | 高法项目（高法机房） | 物理服务器 | 华为 | 新区402机房 | 甘肃省高级人民法院“慧审云”云平台和软硬件集成项目 | 2019-09-01 | 2022-09-01 | 高法云平台 | 于振业 | 高法项目（高法机房） | 物理服务器 | 华为 | 新区402机房 | 甘肃省高级人民法院“慧审云”云平台和软硬件集成项目 | 2019-09-01 | 2022-09-01 | 高法云平台 | 于振业 | 高法项目（高法机房） | 物理服务器 | 华为 | 新区402机房 | 甘肃省高级人民法院“慧审云”云平台和软硬件集成项目 | 2019-09-01 | 2022-09-01 | 高法云平台 | 于振业 | 高法项目（高法机房） | 物理服务器 | 华为 | 新区402机房 | 甘肃省高级人民法院“慧审云”云平台和软硬件集成项目 | 2019-09-01 | 2022-09-01 | 高法云平台 | 于振业 | 高法项目（高法机房） | 物理服务器 | 华为 | 新区402机房 | 甘肃省高级人民法院“慧审云”云平台和软硬件集成项目 | 2019-09-01 | 2022-09-01 | 高法云平台 | 于振业 | 高法项目（高法机房） | 物理服务器 | 华为 | 新区402机房 | 甘肃省高级人民法院“慧审云”云平台和软硬件集成项目 | 2019-09-01 | 2022-09-01 | 高法云平台 | 于振业 | 高法项目（高法机房） | 物理服务器 | 华为 | 新区402机房 | 甘肃省高级人民法院“慧审云”云平台和软硬件集成项目 | 2019-09-01 | 2022-09-01 | 高法云平台 | 于振业 | 高法项目（高法机房） | 物理服务器 | 华为 | 新区402机房 | 甘肃省高级人民法院“慧审云”云平台和软硬件集成项目 | 2019-09-01 | 2022-09-01 | 高法云平台 | 于振业 | 高法项目（高法机房） | 物理服务器 | 华为 | 新区402机房 | 甘肃省高级人民法院“慧审云”云平台和软硬件集成项目 | 2019-09-01 | 2022-09-01 | 高法云平台 | 于振业 | 高法项目（高法机房） | 物理服务器 | 华为 | 新区402机房 | 甘肃省高级人民法院“慧审云”云平台和软硬件集成项目 | 2019-09-01 | 2022-09-01 | 高法云平台 | 于振业 | 高法项目（高法机房） | 物理服务器 | 华为 | 新区402机房 | 甘肃省高级人民法院“慧审云”云平台和软硬件集成项目 | 2019-09-01 | 2022-09-01 | 高法云平台 | 于振业 | 高法项目（高法机房） | 物理服务器 | 华为 | 新区402机房 | 甘肃省高级人民法院“慧审云”云平台和软硬件集成项目 | 2019-09-01 | 2022-09-01 | 高法云平台 | 于振业 | 高法项目（高法机房） | 物理服务器 | 华为 | 新区402机房 | 甘肃省高级人民法院“慧审云”云平台和软硬件集成项目 | 2019-09-01 | 2022-09-01 | 高法云平台 | 于振业 | 高法项目（高法机房） | 物理服务器 | 华为 | 新区402机房 | 甘肃省高级人民法院“慧审云”云平台和软硬件集成项目 | 2019-09-01 | 2022-09-01 | 高法云平台 | 于振业 | 高法项目（高法机房） | 物理服务器 | 华为 | 新区402机房 | 甘肃省高级人民法院“慧审云”云平台和软硬件集成项目 | 2019-09-01 | 2022-09-01 | 高法云平台 | 于振业 | 高法项目（高法机房） | 物理服务器 | 华为 | 新区402机房 | 甘肃省高级人民法院“慧审云”云平台和软硬件集成项目 | 2019-09-01 | 2022-09-01 | 高法云平台 | 于振业 | 高法项目（高法机房） | 物理服务器 | 华为 | 新区402机房 | 甘肃省高级人民法院“慧审云”云平台和软硬件集成项目 | 2019-09-01 | 2022-09-01 | 高法云平台 | 于振业 | 高法项目（高法机房） | 物理服务器 | 华为 | 新区402机房 | 甘肃省高级人民法院“慧审云”云平台和软硬件集成项目 | 2019-09-01 | 2022-09-01 | 高法云平台 | 于振业 | 高法项目（高法机房） | 物理服务器 | 华为 | 新区402机房 | 甘肃省高级人民法院“慧审云”云平台和软硬件集成项目 | 2019-09-01 | 2022-09-01 | 高法云平台 | 于振业 | 高法项目（高法机房） | 物理服务器 | 华为 | 新区402机房 | 甘肃省高级人民法院“慧审云”云平台和软硬件集成项目 | 2019-09-01 | 2022-09-01 | 高法云平台 | 于振业 | 高法项目（高法机房） | 物理服务器 | 华为 | 新区402机房 | 甘肃省高级人民法院“慧审云”云平台和软硬件集成项目 | 2019-09-01 | 2022-09-01 | 高法云平台 | 于振业 | 高法项目（高法机房） | 物理服务器 | 华为 | 新区402机房 | 甘肃省高级人民法院“慧审云”云平台和软硬件集成项目 | 2019-09-01 | 2022-09-01 | 高法云平台 | 于振业 | 高法项目（高法机房） | 物理服务器 | 华为 | 新区402机房 | 甘肃省高级人民法院“慧审云”云平台和软硬件集成项目 | 2019-09-01 | 2022-09-01 | 高法云平台 | 于振业 | 高法项目（高法机房） | 物理服务器 | 华为 | 新区402机房 | 甘肃省高级人民法院“慧审云”云平台和软硬件集成项目 | 2019-09-01 | 2022-09-01 | 高法云平台 | 于振业 | 高法项目（高法机房） | 物理服务器 | 华为 | 新区402机房 | 甘肃省高级人民法院“慧审云”云平台和软硬件集成项目 | 2019-09-01 | 2022-09-01 | 高法云平台 | 于振业 | 高法项目（高法机房） | 物理服务器 | 华为 | 新区402机房 | 甘肃省高级人民法院“慧审云”云平台和软硬件集成项目 | 2019-09-01 | 2022-09-01 | 高法云平台 | 于振业 | 高法项目（高法机房） | 物理服务器 | 华为 | 新区402机房 | 甘肃省高级人民法院“慧审云”云平台和软硬件集成项目 | 2019-09-01 | 2022-09-01 | 高法云平台 | 于振业 | 高法项目（高法机房） | 物理服务器 | 华为 | 新区402机房 | 甘肃省高级人民法院“慧审云”云平台和软硬件集成项目 | 2019-09-01 | 2022-09-01 | 高法云平台 | 于振业 | 高法项目（高法机房） | 物理服务器 | 华为 | 新区402机房 | 甘肃省高级人民法院“慧审云”云平台和软硬件集成项目 | 2019-09-01 | 2022-09-01 | 高法云平台 | 于振业 | 高法项目（高法机房） | 物理服务器 | 华为 | 新区402机房 | 甘肃省高级人民法院“慧审云”云平台和软硬件集成项目 | 2019-09-01 | 2022-09-01 | 高法云平台 | 于振业 | 高法项目（高法机房） | 物理服务器 | 华为 | 新区402机房 | 甘肃省高级人民法院“慧审云”云平台和软硬件集成项目 | 2019-09-01 | 2022-09-01 | 高法云平台 | 于振业 | 高法项目（高法机房） | 物理服务器 | 华为 | 新区402机房 | 甘肃省高级人民法院“慧审云”云平台和软硬件集成项目 | 2019-09-01 | 2022-09-01 | 高法云平台 | 于振业 | 高法项目（高法机房） | 物理服务器 | 华为 | 新区402机房 | 甘肃省高级人民法院“慧审云”云平台和软硬件集成项目 | 2019-09-01 | 2022-09-01 | 高法云平台 | 于振业 | 高法项目（高法机房） | 物理服务器 | 华为 | 新区402机房 | 甘肃省高级人民法院“慧审云”云平台和软硬件集成项目 | 2019-09-01 | 2022-09-01 | 高法云平台 | 于振业 | 高法项目（高法机房） | 物理服务器 | 华为 | 新区402机房 | 甘肃省高级人民法院“慧审云”云平台和软硬件集成项目 | 2019-09-01 | 2022-09-01 | 高法云平台 | 于振业 | 高法项目（高法机房） | 物理服务器 | 华为 | 新区402机房 | 甘肃省高级人民法院“慧审云”云平台和软硬件集成项目 | 2019-09-01 | 2022-09-01 | 高法云平台 | 于振业 | 高法项目（高法机房） | 物理服务器 | 华为 | 新区402机房 | 甘肃省高级人民法院“慧审云”云平台和软硬件集成项目 | 2019-09-01 | 2022-09-01 | 高法云平台 | 于振业 | 高法项目（高法机房） | 物理服务器 | 华为 | 新区402机房 | 甘肃省高级人民法院“慧审云”云平台和软硬件集成项目 | 2019-09-01 | 2022-09-01 | 高法云平台 | 于振业 | 高法项目（高法机房） | 物理服务器 | 华为 | 新区402机房 | 甘肃省高级人民法院“慧审云”云平台和软硬件集成项目 | 2019-09-01 | 2022-09-01 | 高法云平台 | 于振业 | 高法项目（高法机房） | 物理服务器 | 华为 | 新区402机房 | 甘肃省高级人民法院“慧审云”云平台和软硬件集成项目 | 2019-09-01 | 2022-09-01 | 高法云平台 | 于振业 | 高法项目（高法机房） | 物理服务器 | 华为 | 新区402机房 | 甘肃省高级人民法院“慧审云”云平台和软硬件集成项目 | 2019-09-01 | 2022-09-01 | 高法云平台 | 于振业 | 高法项目（高法机房） | 物理服务器 | 华为 | 新区402机房 | 甘肃省高级人民法院“慧审云”云平台和软硬件集成项目 | 2019-09-01 | 2022-09-01 | 高法云平台 | 于振业 | 高法项目（高法机房） | 物理服务器 | 华为 | 新区402机房 | 甘肃省高级人民法院“慧审云”云平台和软硬件集成项目 | 2019-09-01 | 2022-09-01 | 高法云平台 | 于振业 | 高法项目（高法机房） | 物理服务器 | 华为 | 新区402机房 | 甘肃省高级人民法院“慧审云”云平台和软硬件集成项目 | 2019-09-01 | 2022-09-01 | 高法云平台 | 于振业 | 高法项目（高法机房） | 物理服务器 | 华为 | 新区402机房 | 甘肃省高级人民法院“慧审云”云平台和软硬件集成项目 | 2019-09-01 | 2022-09-01 | 高法云平台 | 于振业 | 高法项目（高法机房） | 物理服务器 | 华为 | 新区402机房 | 甘肃省高级人民法院“慧审云”云平台和软硬件集成项目 | 2019-09-01 | 2022-09-01 | 高法云平台 | 于振业 | 高法项目（高法机房） | 物理服务器 | 华为 | 新区402机房 | 甘肃省高级人民法院“慧审云”云平台和软硬件集成项目 | 2019-09-01 | 2022-09-01 | 高法云平台 | 于振业 | 高法项目（高法机房） | 物理服务器 | 华为 | 新区402机房 | 甘肃省高级人民法院“慧审云”云平台和软硬件集成项目 | 2019-09-01 | 2022-09-01 | 高法云平台 | 于振业 | 高法项目（高法机房） | 物理服务器 | 华为 | 新区402机房 | 甘肃省高级人民法院“慧审云”云平台和软硬件集成项目 | 2019-09-01 | 2022-09-01 | 高法云平台 | 于振业 | 高法项目（高法机房） | 物理服务器 | 华为 | 新区402机房 | 甘肃省高级人民法院“慧审云”云平台和软硬件集成项目 | 2019-09-01 | 2022-09-01 | 高法云平台 | 于振业 | 高法项目（高法机房） | 物理服务器 | 华为 | 新区402机房 | 甘肃省高级人民法院“慧审云”云平台和软硬件集成项目 | 2019-09-01 | 2022-09-01 | 高法云平台 | 于振业 | 高法项目（高法机房） | 物理服务器 | 华为 | 新区402机房 | 甘肃省高级人民法院“慧审云”云平台和软硬件集成项目 | 2019-09-01 | 2022-09-01 | 高法云平台 | 于振业 | 高法项目（高法机房） | 物理服务器 | 华为 | 新区402机房 | 甘肃省高级人民法院“慧审云”云平台和软硬件集成项目 | 2019-09-01 | 2022-09-01 | 高法云平台 | 于振业 | 高法项目（高法机房） | 物理服务器 | 华为 | 新区402机房 | 甘肃省高级人民法院“慧审云”云平台和软硬件集成项目 | 2019-09-01 | 2022-09-01 | 高法云平台 | 于振业 | 高法项目（高法机房） | 物理服务器 | 华为 | 新区402机房 | 甘肃省高级人民法院“慧审云”云平台和软硬件集成项目 | 2019-09-01 | 2022-09-01 | 高法云平台 | 于振业 | 高法项目（高法机房） | 物理服务器 | 华为 | 新区402机房 | 甘肃省高级人民法院“慧审云”云平台和软硬件集成项目 | 2019-09-01 | 2022-09-01 | 高法云平台 | 于振业 | 高法项目（高法机房） | 物理服务器 | 华为 | 新区402机房 | 甘肃省高级人民法院“慧审云”云平台和软硬件集成项目 | 2019-09-01 | 2022-09-01 | 高法云平台 | 于振业 | 高法项目（高法机房） | 物理服务器 | 华为 | 新区402机房 | 甘肃省高级人民法院“慧审云”云平台和软硬件集成项目 | 2019-09-01 | 2022-09-01 | 高法云平台 | 于振业 | 高法项目（高法机房） | 物理服务器 | 华为 | 新区402机房 | 甘肃省高级人民法院“慧审云”云平台和软硬件集成项目 | 2019-09-01 | 2022-09-01 | 高法云平台 | 于振业 | 高法项目（高法机房） | 物理服务器 | 华为 | 新区402机房 | 甘肃省高级人民法院“慧审云”云平台和软硬件集成项目 | 2019-09-01 | 2022-09-01 | 高法云平台 | 于振业 | 高法项目（高法机房） | 物理服务器 | 华为 | 新区402机房 | 甘肃省高级人民法院“慧审云”云平台和软硬件集成项目 | 2019-09-01 | 2022-09-01 | 高法云平台 | 于振业 | 高法项目（高法机房） | 物理服务器 | 华为 | 新区402机房 | 甘肃省高级人民法院“慧审云”云平台和软硬件集成项目 | 2019-09-01 | 2022-09-01 | 高法云平台 | 于振业 | 高法项目（高法机房） | 物理服务器 | 华为 | 新区402机房 | 甘肃省高级人民法院“慧审云”云平台和软硬件集成项目 | 2019-09-01 | 2022-09-01 | 高法云平台 | 于振业 | 高法项目（高法机房） | 物理服务器 | 华为 | 新区402机房 | 甘肃省高级人民法院“慧审云”云平台和软硬件集成项目 | 2019-09-01 | 2022-09-01 | 高法云平台 | 于振业 | 高法项目（高法机房） | 物理服务器 | 华为 | 新区402机房 | 甘肃省高级人民法院“慧审云”云平台和软硬件集成项目 | 2019-09-01 | 2022-09-01 | 高法云平台 | 于振业 | 高法项目（高法机房） | 物理服务器 | 华为 | 新区402机房 | 甘肃省高级人民法院“慧审云”云平台和软硬件集成项目 | 2019-09-01 | 2022-09-01 | 高法云平台 | 于振业 | 高法项目（高法机房） | 物理服务器 | 华为 | 新区402机房 | 甘肃省高级人民法院“慧审云”云平台和软硬件集成项目 | 2019-09-01 | 2022-09-01 | 高法云平台 | 于振业 | 高法项目（高法机房） | 物理服务器 | 华为 | 新区402机房 | 甘肃省高级人民法院“慧审云”云平台和软硬件集成项目 | 2019-09-01 | 2022-09-01 | 高法云平台 | 于振业 | 高法项目（高法机房） | 物理服务器 | 华为 | 新区402机房 | 甘肃省高级人民法院“慧审云”云平台和软硬件集成项目 | 2019-09-01 | 2022-09-01 | 高法云平台 | 于振业 | 高法项目（高法机房） | 物理服务器 | 华为 | 新区402机房 | 甘肃省高级人民法院“慧审云”云平台和软硬件集成项目 | 2019-09-01 | 2022-09-01 | 高法云平台 | 于振业 | 高法项目（高法机房） | 物理服务器 | 华为 | 新区402机房 | 甘肃省高级人民法院“慧审云”云平台和软硬件集成项目 | 2019-09-01 | 2022-09-01 | 高法云平台 | 于振业 | 高法项目（高法机房） | 物理服务器 | 华为 | 新区402机房 | 甘肃省高级人民法院“慧审云”云平台和软硬件集成项目 | 2019-09-01 | 2022-09-01 | 高法云平台 | 于振业 | 高法项目（高法机房） | 物理服务器 | 华为 | 新区402机房 | 甘肃省高级人民法院“慧审云”云平台和软硬件集成项目 | 2019-09-01 | 2022-09-01 | 高法云平台 | 于振业 | 高法项目（高法机房） | 物理服务器 | 华为 | 新区402机房 | 甘肃省高级人民法院“慧审云”云平台和软硬件集成项目 | 2019-09-01 | 2022-09-01 | 高法云平台 | 于振业 | 高法项目（高法机房） | 物理服务器 | 华为 | 新区402机房 | 甘肃省高级人民法院“慧审云”云平台和软硬件集成项目 | 2019-09-01 | 2022-09-01 | 高法云平台 | 于振业 | 高法项目（高法机房） | 物理服务器 | 华为 | 新区402机房 | 甘肃省高级人民法院“慧审云”云平台和软硬件集成项目 | 2019-09-01 | 2022-09-01 | 高法云平台 | 于振业 | 高法项目（高法机房） | 物理服务器 | 华为 | 新区402机房 | 甘肃省高级人民法院“慧审云”云平台和软硬件集成项目 | 2019-09-01 | 2022-09-01 | 高法云平台 | 于振业 | 高法项目（高法机房） | 物理服务器 | 华为 | 新区402机房 | 甘肃省高级人民法院“慧审云”云平台和软硬件集成项目 | 2019-09-01 | 2022-09-01 | 高法云平台 | 于振业 | 高法项目（高法机房） | 物理服务器 | 华为 | 新区402机房 | 甘肃省高级人民法院“慧审云”云平台和软硬件集成项目 | 2019-09-01 | 2022-09-01 | 高法云平台 | 于振业 | 高法项目（高法机房） | 物理服务器 | 华为 | 新区402机房 | 甘肃省高级人民法院“慧审云”云平台和软硬件集成项目 | 2019-09-01 | 2022-09-01 | 高法云平台 | 于振业 | 高法项目（高法机房） | 物理服务器 | 华为 | 新区402机房 | 甘肃省高级人民法院“慧审云”云平台和软硬件集成项目 | 2019-09-01 | 2022-09-01 | 高法云平台 | 于振业 | 高法项目（高法机房） | 物理服务器 | 华为 | 新区402机房 | 甘肃省高级人民法院“慧审云”云平台和软硬件集成项目 | 2019-09-01 | 2022-09-01 | 高法云平台 | 于振业 | 高法项目（高法机房） | 物理服务器 | 华为 | 新区402机房 | 甘肃省高级人民法院“慧审云”云平台和软硬件集成项目 | 2019-09-01 | 2022-09-01 | 高法云平台 | 于振业 | 高法项目（高法机房） | 物理服务器 | 华为 | 新区402机房 | 甘肃省高级人民法院“慧审云”云平台和软硬件集成项目 | 2019-09-01 | 2022-09-01 | 高法云平台 | 于振业 | 高法项目（高法机房） | 物理服务器 | 华为 | 新区402机房 | 甘肃省高级人民法院“慧审云”云平台和软硬件集成项目 | 2019-09-01 | 2022-09-01 | 高法云平台 | 于振业 | 高法项目（高法机房） | 物理服务器 | 华为 | 新区402机房 | 甘肃省高级人民法院“慧审云”云平台和软硬件集成项目 | 2019-09-01 | 2022-09-01 | 高法云平台 | 于振业 | 高法项目（高法机房） | 物理服务器 | 华为 | 新区402机房 | 甘肃省高级人民法院“慧审云”云平台和软硬件集成项目 | 2019-09-01 | 2022-09-01 | 高法云平台 | 于振业 | 高法项目（高法机房） | 物理服务器 | 华为 | 新区402机房 | 甘肃省高级人民法院“慧审云”云平台和软硬件集成项目 | 2019-09-01 | 2022-09-01 | 高法云平台 | 于振业 | 高法项目（高法机房） | 物理服务器 | 华为 | 新区402机房 | 甘肃省高级人民法院“慧审云”云平台和软硬件集成项目 | 2019-09-01 | 2022-09-01 | 高法云平台 | 于振业 | 高法项目（高法机房） | 物理服务器 | 华为 | 新区402机房 | 甘肃省高级人民法院“慧审云”云平台和软硬件集成项目 | 2019-09-01 | 2022-09-01 | 高法云平台 | 于振业 | 高法项目（高法机房） | 物理服务器 | 华为 | 新区402机房 | 甘肃省高级人民法院“慧审云”云平台和软硬件集成项目 | 2019-09-01 | 2022-09-01 | 高法云平台 | 于振业 | 高法项目（高法机房） | 物理服务器 | 华为 | 新区402机房 | 甘肃省高级人民法院“慧审云”云平台和软硬件集成项目 | 2019-09-01 | 2022-09-01 | 高法云平台 | 于振业 | 高法项目（高法机房） | 物理服务器 | 华为 | 新区402机房 | 甘肃省高级人民法院“慧审云”云平台和软硬件集成项目 | 2019-09-01 | 2022-09-01 | 高法云平台 | 于振业 | 高法项目（高法机房） | 物理服务器 | 华为 | 新区402机房 | 甘肃省高级人民法院“慧审云”云平台和软硬件集成项目 | 2019-09-01 | 2022-09-01 | 高法云平台 | 于振业 | 高法项目（高法机房） | 物理服务器 | 华为 | 新区402机房 | 甘肃省高级人民法院“慧审云”云平台和软硬件集成项目 | 2019-09-01 | 2022-09-01 | 高法云平台 | 于振业 | 高法项目（高法机房） | 物理服务器 | 华为 | 新区402机房 | 甘肃省高级人民法院“慧审云”云平台和软硬件集成项目 | 2019-09-01 | 2022-09-01 | 高法云平台 | 于振业 | 高法项目（高法机房） | 物理服务器 | 华为 | 新区402机房 | 甘肃省高级人民法院“慧审云”云平台和软硬件集成项目 | 2019-09-01 | 2022-09-01 | 高法云平台 | 于振业 | 高法项目（高法机房） | 物理服务器 | 华为 | 新区402机房 | 甘肃省高级人民法院“慧审云”云平台和软硬件集成项目 | 2019-09-01 | 2022-09-01 | 高法云平台 | 于振业 | 高法项目（高法机房） | 物理服务器 | 华为 | 新区402机房 | 甘肃省高级人民法院“慧审云”云平台和软硬件集成项目 | 2019-09-01 | 2022-09-01 | 高法云平台 | 于振业 | 高法项目（高法机房） | 物理服务器 | 华为 | 新区402机房 | 甘肃省高级人民法院“慧审云”云平台和软硬件集成项目 | 2019-09-01 | 2022-09-01 | 高法云平台 | 于振业 | 高法项目（高法机房） | 物理服务器 | 华为 | 新区402机房 | 甘肃省高级人民法院“慧审云”云平台和软硬件集成项目 | 2019-09-01 | 2022-09-01 | 高法云平台 | 于振业 | 高法项目（高法机房） | 物理服务器 | 华为 | 新区402机房 | 甘肃省高级人民法院“慧审云”云平台和软硬件集成项目 | 2019-09-01 | 2022-09-01 | 高法云平台 | 于振业 | 高法项目（高法机房） | 物理服务器 | 华为 | 新区402机房 | 甘肃省高级人民法院“慧审云”云平台和软硬件集成项目 | 2019-09-01 | 2022-09-01 | 高法云平台 | 于振业 | 高法项目（高法机房） | 物理服务器 | 华为 | 新区402机房 | 甘肃省高级人民法院“慧审云”云平台和软硬件集成项目 | 2019-09-01 | 2022-09-01 | 高法云平台 | 于振业 | 高法项目（高法机房） | 物理服务器 | 华为 | 新区402机房 | 甘肃省高级人民法院“慧审云”云平台和软硬件集成项目 | 2019-09-01 | 2022-09-01 | 高法云平台 | 于振业 | 高法项目（高法机房） | 物理服务器 | 华为 | 新区402机房 | 甘肃省高级人民法院“慧审云”云平台和软硬件集成项目 | 2019-09-01 | 2022-09-01 | 高法云平台 | 于振业 | 高法项目（高法机房） | 物理服务器 | 华为 | 新区402机房 | 甘肃省高级人民法院“慧审云”云平台和软硬件集成项目 | 2019-09-01 | 2022-09-01 | 高法云平台 | 于振业 | 高法项目（高法机房） | 物理服务器 | 华为 | 新区402机房 | 甘肃省高级人民法院“慧审云”云平台和软硬件集成项目 | 2019-09-01 | 2022-09-01 | 高法云平台 | 于振业 | 高法项目（高法机房） | 物理服务器 | 华为 | 新区402机房 | 甘肃省高级人民法院“慧审云”云平台和软硬件集成项目 | 2019-09-01 | 2022-09-01 | 高法云平台 | 于振业 | 高法项目（高法机房） | 物理服务器 | 华为 | 新区402机房 | 甘肃省高级人民法院“慧审云”云平台和软硬件集成项目 | 2019-09-01 | 2022-09-01 | 高法云平台 | 于振业 | 高法项目（高法机房） | 物理服务器 | 华为 | 新区402机房 | 甘肃省高级人民法院“慧审云”云平台和软硬件集成项目 | 2019-09-01 | 2022-09-01 | 高法云平台 | 于振业 | 高法项目（高法机房） | 物理服务器 | 华为 | 新区402机房 | 甘肃省高级人民法院“慧审云”云平台和软硬件集成项目 | 2019-09-01 | 2022-09-01 | 高法云平台 | 于振业 | 高法项目（高法机房） | 物理服务器 | 华为 | 新区402机房 | 甘肃省高级人民法院“慧审云”云平台和软硬件集成项目 | 2019-09-01 | 2022-09-01 | 高法云平台 | 于振业 | 高法项目（高法机房） | 物理服务器 | 华为 | 新区402机房 | 甘肃省高级人民法院“慧审云”云平台和软硬件集成项目 | 2019-09-01 | 2022-09-01 | 高法云平台 | 于振业 | 高法项目（高法机房） | 物理服务器 | 华为 | 新区402机房 | 甘肃省高级人民法院“慧审云”云平台和软硬件集成项目 | 2019-09-01 | 2022-09-01 | 高法云平台 | 于振业 | 高法项目（高法机房） | 物理服务器 | 华为 | 新区402机房 | 甘肃省高级人民法院“慧审云”云平台和软硬件集成项目 | 2019-09-01 | 2022-09-01 | 高法云平台 | 于振业 | 高法项目（高法机房） | 物理服务器 | 华为 | 新区402机房 | 甘肃省高级人民法院“慧审云”云平台和软硬件集成项目 | 2019-09-01 | 2022-09-01 | 高法云平台 | 于振业 | 高法项目（高法机房） | 物理服务器 | 华为 | 新区402机房 | 甘肃省高级人民法院“慧审云”云平台和软硬件集成项目 | 2019-09-01 | 2022-09-01 | 高法云平台 | 于振业 | 高法项目（高法机房） | 物理服务器 | 华为 | 新区402机房 | 甘肃省高级人民法院“慧审云”云平台和软硬件集成项目 | 2019-09-01 | 2022-09-01 | 高法云平台 | 于振业 | 高法项目（高法机房） | 物理服务器 | 华为 | 新区402机房 | 甘肃省高级人民法院“慧审云”云平台和软硬件集成项目 | 2019-09-01 | 2022-09-01 | 高法云平台 | 于振业 | 高法项目（高法机房） | 物理服务器 | 华为 | 新区402机房 | 甘肃省高级人民法院“慧审云”云平台和软硬件集成项目 | 2019-09-01 | 2022-09-01 | 高法云平台 | 于振业 | 高法项目（高法机房） | 物理服务器 | 华为 | 新区402机房 | 甘肃省高级人民法院“慧审云”云平台和软硬件集成项目 | 2019-09-01 | 2022-09-01 | 高法云平台 | 于振业 | 高法项目（高法机房） | 物理服务器 | 华为 | 新区402机房 | 甘肃省高级人民法院“慧审云”云平台和软硬件集成项目 | 2019-09-01 | 2022-09-01 | 高法云平台 | 于振业 | 高法项目（高法机房） | 物理服务器 | 华为 | 新区402机房 | 甘肃省高级人民法院“慧审云”云平台和软硬件集成项目 | 2019-09-01 | 2022-09-01 | 高法云平台 | 于振业 | 高法项目（高法机房） | 物理服务器 | 华为 | 新区402机房 | 甘肃省高级人民法院“慧审云”云平台和软硬件集成项目 | 2019-09-01 | 2022-09-01 | 高法云平台 | 于振业 | 高法项目（高法机房） | 物理服务器 | 华为 | 新区402机房 | 甘肃省高级人民法院“慧审云”云平台和软硬件集成项目 | 2019-09-01 | 2022-09-01 | 高法云平台 | 于振业 | 高法项目（高法机房） | 物理服务器 | 华为 | 新区402机房 | 甘肃省高级人民法院“慧审云”云平台和软硬件集成项目 | 2019-09-01 | 2022-09-01 | 高法云平台 | 于振业 | 高法项目（高法机房） | 物理服务器 | 华为 | 新区402机房 | 甘肃省高级人民法院“慧审云”云平台和软硬件集成项目 | 2019-09-01 | 2022-09-01 | 高法云平台 | 于振业 | 高法项目（高法机房） | 物理服务器 | 华为 | 新区402机房 | 甘肃省高级人民法院“慧审云”云平台和软硬件集成项目 | 2019-09-01 | 2022-09-01 | 高法云平台 | 于振业 | 高法项目（高法机房） | 物理服务器 | 华为 | 新区402机房 | 甘肃省高级人民法院“慧审云”云平台和软硬件集成项目 | 2019-09-01 | 2022-09-01 | 高法云平台 | 于振业 | 高法项目（高法机房） | 物理服务器 | 华为 | 新区402机房 | 甘肃省高级人民法院“慧审云”云平台和软硬件集成项目 | 2019-09-01 | 2022-09-01 | 高法云平台 | 于振业 | 高法项目（高法机房） | 物理服务器 | 华为 | 新区402机房 | 甘肃省高级人民法院“慧审云”云平台和软硬件集成项目 | 2019-09-01 | 2022-09-01 | 高法云平台 | 于振业 | 高法项目（高法机房） | 物理服务器 | 华为 | 新区402机房 | 甘肃省高级人民法院“慧审云”云平台和软硬件集成项目 | 2019-09-01 | 2022-09-01 | 高法云平台 | 于振业 | 高法项目（高法机房） | 物理服务器 | 华为 | 新区402机房 | 甘肃省高级人民法院“慧审云”云平台和软硬件集成项目 | 2019-09-01 | 2022-09-01 | 高法云平台 | 于振业 | 高法项目（高法机房） | 物理服务器 | 华为 | 新区402机房 | 甘肃省高级人民法院“慧审云”云平台和软硬件集成项目 | 2019-09-01 | 2022-09-01 | 高法云平台 | 于振业 | 高法项目（高法机房） | 物理服务器 | 华为 | 新区402机房 | 甘肃省高级人民法院“慧审云”云平台和软硬件集成项目 | 2019-09-01 | 2022-09-01 | 高法云平台 | 于振业 | 高法项目（高法机房） | 物理服务器 | 华为 | 新区402机房 | 甘肃省高级人民法院“慧审云”云平台和软硬件集成项目 | 2019-09-01 | 2022-09-01 | 高法云平台 | 于振业 | 高法项目（高法机房） | 物理服务器 | 华为 | 新区402机房 | 甘肃省高级人民法院“慧审云”云平台和软硬件集成项目 | 2019-09-01 | 2022-09-01 | 高法云平台 | 于振业 | 高法项目（高法机房） | 物理服务器 | 华为 | 新区402机房 | 甘肃省高级人民法院“慧审云”云平台和软硬件集成项目 | 2019-09-01 | 2022-09-01 | 高法云平台 | 于振业 | 高法项目（高法机房） | 物理服务器 | 华为 | 新区402机房 | 甘肃省高级人民法院“慧审云”云平台和软硬件集成项目 | 2019-09-01 | 2022-09-01 | 高法云平台 | 于振业 | 高法项目（高法机房） | 物理服务器 | 华为 | 新区402机房 | 甘肃省高级人民法院“慧审云”云平台和软硬件集成项目 | 2019-09-01 | 2022-09-01 | 高法云平台 | 于振业 | 高法项目（高法机房） | 物理服务器 | 华为 | 新区402机房 | 甘肃省高级人民法院“慧审云”云平台和软硬件集成项目 | 2019-09-01 | 2022-09-01 | 高法云平台 | 于振业 | 高法项目（高法机房） | 物理服务器 | 华为 | 新区402机房 | 甘肃省高级人民法院“慧审云”云平台和软硬件集成项目 | 2019-09-01 | 2022-09-01 | 高法云平台 | 于振业 | 高法项目（高法机房） | 物理服务器 | 华为 | 新区402机房 | 甘肃省高级人民法院“慧审云”云平台和软硬件集成项目 | 2019-09-01 | 2022-09-01 | 高法云平台 | 于振业 | 高法项目（高法机房） | 物理服务器 | 华为 | 新区402机房 | 甘肃省高级人民法院“慧审云”云平台和软硬件集成项目 | 2019-09-01 | 2022-09-01 | 高法云平台 | 于振业 | 高法项目（高法机房） | 物理服务器 | 华为 | 新区402机房 | 甘肃省高级人民法院“慧审云”云平台和软硬件集成项目 | 2019-09-01 | 2022-09-01 | 高法云平台 | 于振业 | 高法项目（高法机房） | 物理服务器 | 华为 | 新区402机房 | 甘肃省高级人民法院“慧审云”云平台和软硬件集成项目 | 2019-09-01 | 2022-09-01 | 高法云平台 | 于振业 | 高法项目（高法机房） | 物理服务器 | 华为 | 新区402机房 | 甘肃省高级人民法院“慧审云”云平台和软硬件集成项目 | 2019-09-01 | 2022-09-01 | 高法云平台 | 于振业 | 高法项目（高法机房） | 物理服务器 | 华为 | 新区402机房 | 甘肃省高级人民法院“慧审云”云平台和软硬件集成项目 | 2019-09-01 | 2022-09-01 | 高法云平台 | 于振业 | 高法项目（高法机房） | 物理服务器 | 华为 | 新区402机房 | 甘肃省高级人民法院“慧审云”云平台和软硬件集成项目 | 2019-09-01 | 2022-09-01 | 高法云平台 | 于振业 | 高法项目（高法机房） | 物理服务器 | 华为 | 新区402机房 | 甘肃省高级人民法院“慧审云”云平台和软硬件集成项目 | 2019-09-01 | 2022-09-01 | 高法云平台 | 于振业 | 高法项目（高法机房） | 物理服务器 | 华为 | 新区402机房 | 甘肃省高级人民法院“慧审云”云平台和软硬件集成项目 | 2019-09-01 | 2022-09-01 | 高法云平台 | 于振业 | 高法项目（高法机房） | 物理服务器 | 华为 | 新区402机房 | 甘肃省高级人民法院“慧审云”云平台和软硬件集成项目 | 2019-09-01 | 2022-09-01 | 高法云平台 | 于振业 | 高法项目（高法机房） | 物理服务器 | 华为 | 新区402机房 | 甘肃省高级人民法院“慧审云”云平台和软硬件集成项目 | 2019-09-01 | 2022-09-01 | 高法云平台 | 于振业 | 高法项目（高法机房） | 物理服务器 | 华为 | 新区402机房 | 甘肃省高级人民法院“慧审云”云平台和软硬件集成项目 | 2019-09-01 | 2022-09-01 | 高法云平台 | 于振业 | 高法项目（高法机房） | 物理服务器 | 华为 | 新区402机房 | 甘肃省高级人民法院“慧审云”云平台和软硬件集成项目 | 2019-09-01 | 2022-09-01 | 高法云平台 | 于振业 | 高法项目（高法机房） | 物理服务器 | 华为 | 新区402机房 | 甘肃省高级人民法院“慧审云”云平台和软硬件集成项目 | 2019-09-01 | 2022-09-01 | 高法云平台 | 于振业 | 高法项目（高法机房） | 物理服务器 | 华为 | 新区402机房 | 甘肃省高级人民法院“慧审云”云平台和软硬件集成项目 | 2019-09-01 | 2022-09-01 | 高法云平台 | 于振业 | 高法项目（高法机房） | 物理服务器 | 华为 | 新区402机房 | 甘肃省高级人民法院“慧审云”云平台和软硬件集成项目 | 2019-09-01 | 2022-09-01 | 高法云平台 | 于振业 | 高法项目（高法机房） | 物理服务器 | 华为 | 新区402机房 | 甘肃省高级人民法院“慧审云”云平台和软硬件集成项目 | 2019-09-01 | 2022-09-01 | 高法云平台 | 于振业 | 高法项目（高法机房） | 物理服务器 | 华为 | 新区402机房 | 甘肃省高级人民法院“慧审云”云平台和软硬件集成项目 | 2019-09-01 | 2022-09-01 | 高法云平台 | 于振业 | 高法项目（高法机房） | 物理服务器 | 华为 | 新区402机房 | 甘肃省高级人民法院“慧审云”云平台和软硬件集成项目 | 2019-09-01 | 2022-09-01 | 高法云平台 | 于振业 | 高法项目（高法机房） | 物理服务器 | 华为 | 新区402机房 | 甘肃省高级人民法院“慧审云”云平台和软硬件集成项目 | 2019-09-01 | 2022-09-01 | 高法云平台 | 于振业 | 高法项目（高法机房） | 物理服务器 | 华为 | 新区402机房 | 甘肃省高级人民法院“慧审云”云平台和软硬件集成项目 | 2019-09-01 | 2022-09-01 | 高法云平台 | 于振业 | 高法项目（高法机房） | 物理服务器 | 华为 | 新区402机房 | 甘肃省高级人民法院“慧审云”云平台和软硬件集成项目 | 2019-09-01 | 2022-09-01 | 高法云平台 | 于振业 | 高法项目（高法机房） | 物理服务器 | 华为 | 新区402机房 | 甘肃省高级人民法院“慧审云”云平台和软硬件集成项目 | 2019-09-01 | 2022-09-01 | 高法云平台 | 于振业 | 高法项目（高法机房） | 物理服务器 | 华为 | 新区402机房 | 甘肃省高级人民法院“慧审云”云平台和软硬件集成项目 | 2019-09-01 | 2022-09-01 | 高法云平台 | 于振业 | 高法项目（高法机房） | 物理服务器 | 华为 | 新区402机房 | 甘肃省高级人民法院“慧审云”云平台和软硬件集成项目 | 2019-09-01 | 2022-09-01 | 高法云平台 | 于振业 | 高法项目（高法机房） | 物理服务器 | 华为 | 新区402机房 | 甘肃省高级人民法院“慧审云”云平台和软硬件集成项目 | 2019-09-01 | 2022-09-01 | 高法云平台 | 于振业 | 高法项目（高法机房） | 物理服务器 | 华为 | 新区402机房 | 甘肃省高级人民法院“慧审云”云平台和软硬件集成项目 | 2019-09-01 | 2022-09-01 | 高法云平台 | 于振业 | 高法项目（高法机房） | 物理服务器 | 华为 | 新区402机房 | 甘肃省高级人民法院“慧审云”云平台和软硬件集成项目 | 2019-09-01 | 2022-09-01 | 高法云平台 | 于振业 | 高法项目（高法机房） | 物理服务器 | 华为 | 新区402机房 | 甘肃省高级人民法院“慧审云”云平台和软硬件集成项目 | 2019-09-01 | 2022-09-01 | 高法云平台 | 于振业 | 高法项目（高法机房） | 物理服务器 | 华为 | 新区402机房 | 甘肃省高级人民法院“慧审云”云平台和软硬件集成项目 | 2019-09-01 | 2022-09-01 | 高法云平台 | 于振业 | 高法项目（高法机房） | 物理服务器 | 华为 | 新区402机房 | 甘肃省高级人民法院“慧审云”云平台和软硬件集成项目 | 2019-09-01 | 2022-09-01 | 高法云平台 | 于振业 | 高法项目（高法机房） | 物理服务器 | 华为 | 新区402机房 | 甘肃省高级人民法院“慧审云”云平台和软硬件集成项目 | 2019-09-01 | 2022-09-01 | 高法云平台 | 于振业 | 高法项目（高法机房） | 物理服务器 | 华为 | 新区402机房 | 甘肃省高级人民法院“慧审云”云平台和软硬件集成项目 | 2019-09-01 | 2022-09-01 | 高法云平台 | 于振业 | 高法项目（高法机房） | 物理服务器 | 华为 | 新区402机房 | 甘肃省高级人民法院“慧审云”云平台和软硬件集成项目 | 2019-09-01 | 2022-09-01 | 高法云平台 | 于振业 | 高法项目（高法机房） | 物理服务器 | 华为 | 新区402机房 | 甘肃省高级人民法院“慧审云”云平台和软硬件集成项目 | 2019-09-01 | 2022-09-01 | 高法云平台 | 于振业 | 高法项目（高法机房） | 物理服务器 | 华为 | 新区402机房 | 甘肃省高级人民法院“慧审云”云平台和软硬件集成项目 | 2019-09-01 | 2022-09-01 | 高法云平台 | 于振业 | 高法项目（高法机房） | 物理服务器 | 华为 | 新区402机房 | 甘肃省高级人民法院“慧审云”云平台和软硬件集成项目 | 2019-09-01 | 2022-09-01 | 高法云平台 | 于振业 | 高法项目（高法机房） | 物理服务器 | 华为 | 新区402机房 | 甘肃省高级人民法院“慧审云”云平台和软硬件集成项目 | 2019-09-01 | 2022-09-01 | 高法云平台 | 于振业 | 高法项目（高法机房） | 物理服务器 | 华为 | 新区402机房 | 甘肃省高级人民法院“慧审云”云平台和软硬件集成项目 | 2019-09-01 | 2022-09-01 | 高法云平台 | 于振业 | 高法项目（高法机房） | 物理服务器 | 华为 | 新区402机房 | 甘肃省高级人民法院“慧审云”云平台和软硬件集成项目 | 2019-09-01 | 2022-09-01 | 高法云平台 | 于振业 | 高法项目（高法机房） | 物理服务器 | 华为 | 新区402机房 | 甘肃省高级人民法院“慧审云”云平台和软硬件集成项目 | 2019-09-01 | 2022-09-01 | 高法云平台 | 于振业 | 高法项目（高法机房） | 物理服务器 | 华为 | 新区402机房 | 甘肃省高级人民法院“慧审云”云平台和软硬件集成项目 | 2019-09-01 | 2022-09-01 | 高法云平台 | 于振业 | 高法项目（高法机房） | 物理服务器 | 华为 | 新区402机房 | 甘肃省高级人民法院“慧审云”云平台和软硬件集成项目 | 2019-09-01 | 2022-09-01 | 高法云平台 | 于振业 | 高法项目（高法机房） | 物理服务器 | 华为 | 新区402机房 | 甘肃省高级人民法院“慧审云”云平台和软硬件集成项目 | 2019-09-01 | 2022-09-01 | 高法云平台 | 于振业 | 高法项目（高法机房） | 物理服务器 | 华为 | 新区402机房 | 甘肃省高级人民法院“慧审云”云平台和软硬件集成项目 | 2019-09-01 | 2022-09-01 | 高法云平台 | 于振业 | 高法项目（高法机房） | 物理服务器 | 华为 | 新区402机房 | 甘肃省高级人民法院“慧审云”云平台和软硬件集成项目 | 2019-09-01 | 2022-09-01 | 高法云平台 | 于振业 | 高法项目（高法机房） | 物理服务器 | 华为 | 新区402机房 | 甘肃省高级人民法院“慧审云”云平台和软硬件集成项目 | 2019-09-01 | 2022-09-01 | 高法云平台 | 于振业 | 高法项目（高法机房） | 物理服务器 | 华为 | 新区402机房 | 甘肃省高级人民法院“慧审云”云平台和软硬件集成项目 | 2019-09-01 | 2022-09-01 | 高法云平台 | 于振业 | 高法项目（高法机房） | 物理服务器 | 华为 | 新区402机房 | 甘肃省高级人民法院“慧审云”云平台和软硬件集成项目 | 2019-09-01 | 2022-09-01 | 高法云平台 | 于振业 | 高法项目（高法机房） | 物理服务器 | 华为 | 新区402机房 | 甘肃省高级人民法院“慧审云”云平台和软硬件集成项目 | 2019-09-01 | 2022-09-01 | 高法云平台 | 于振业 | 高法项目（高法机房） | 物理服务器 | 华为 | 新区402机房 | 甘肃省高级人民法院“慧审云”云平台和软硬件集成项目 | 2019-09-01 | 2022-09-01 | 高法云平台 | 于振业 | 高法项目（高法机房） | 物理服务器 | 华为 | 新区402机房 | 甘肃省高级人民法院“慧审云”云平台和软硬件集成项目 | 2019-09-01 | 2022-09-01 | 高法云平台 | 于振业 | 高法项目（高法机房） | 物理服务器 | 华为 | 新区402机房 | 甘肃省高级人民法院“慧审云”云平台和软硬件集成项目 | 2019-09-01 | 2022-09-01 | 高法云平台 | 于振业 | 高法项目（高法机房） | 物理服务器 | 华为 | 新区402机房 | 甘肃省高级人民法院“慧审云”云平台和软硬件集成项目 | 2019-09-01 | 2022-09-01 | 高法云平台 | 于振业 | 高法项目（高法机房） | 物理服务器 | 华为 | 新区402机房 | 甘肃省高级人民法院“慧审云”云平台和软硬件集成项目 | 2019-09-01 | 2022-09-01 | 高法云平台 | 于振业 | 高法项目（高法机房） | 物理服务器 | 华为 | 新区402机房 | 甘肃省高级人民法院“慧审云”云平台和软硬件集成项目 | 2019-09-01 | 2022-09-01 | 高法云平台 | 于振业 | 高法项目（高法机房） | 物理服务器 | 华为 | 新区402机房 | 甘肃省高级人民法院“慧审云”云平台和软硬件集成项目 | 2019-09-01 | 2022-09-01 | 高法云平台 | 于振业 | 高法项目（高法机房） | 物理服务器 | 华为 | 新区402机房 | 甘肃省高级人民法院“慧审云”云平台和软硬件集成项目 | 2019-09-01 | 2022-09-01 | 高法云平台 | 于振业 | 高法项目（高法机房） | 物理服务器 | 华为 | 新区402机房 | 甘肃省高级人民法院“慧审云”云平台和软硬件集成项目 | 2019-09-01 | 2022-09-01 | 高法云平台 | 于振业 | 高法项目（高法机房） | 物理服务器 | 华为 | 新区402机房 | 甘肃省高级人民法院“慧审云”云平台和软硬件集成项目 | 2019-09-01 | 2022-09-01 | 高法云平台 | 于振业 | 高法项目（高法机房） | 物理服务器 | 华为 | 新区402机房 | 甘肃省高级人民法院“慧审云”云平台和软硬件集成项目 | 2019-09-01 | 2022-09-01 | 高法云平台 | 于振业 | 高法项目（高法机房） | 物理服务器 | 华为 | 新区402机房 | 甘肃省高级人民法院“慧审云”云平台和软硬件集成项目 | 2019-09-01 | 2022-09-01 | 高法云平台 | 于振业 | 高法项目（高法机房） | 物理服务器 | 华为 | 新区402机房 | 甘肃省高级人民法院“慧审云”云平台和软硬件集成项目 | 2019-09-01 | 2022-09-01 | 高法云平台 | 于振业 | 高法项目（高法机房） | 物理服务器 | 华为 | 新区402机房 | 甘肃省高级人民法院“慧审云”云平台和软硬件集成项目 | 2019-09-01 | 2022-09-01 | 高法云平台 | 于振业 | 高法项目（高法机房） | 物理服务器 | 华为 | 新区402机房 | 甘肃省高级人民法院“慧审云”云平台和软硬件集成项目 | 2019-09-01 | 2022-09-01 | 高法云平台 | 于振业 | 高法项目（高法机房） | 物理服务器 | 华为 | 新区402机房 | 甘肃省高级人民法院“慧审云”云平台和软硬件集成项目 | 2019-09-01 | 2022-09-01 | 高法云平台 | 于振业 | 高法项目（高法机房） | 物理服务器 | 华为 | 新区402机房 | 甘肃省高级人民法院“慧审云”云平台和软硬件集成项目 | 2019-09-01 | 2022-09-01 | 高法云平台 | 于振业 | 高法项目（高法机房） | 物理服务器 | 华为 | 新区402机房 | 甘肃省高级人民法院“慧审云”云平台和软硬件集成项目 | 2019-09-01 | 2022-09-01 | 高法云平台 | 于振业 | 高法项目（高法机房） | 物理服务器 | 华为 | 新区402机房 | 甘肃省高级人民法院“慧审云”云平台和软硬件集成项目 | 2019-09-01 | 2022-09-01 | 高法云平台 | 于振业 | 高法项目（高法机房） | 物理服务器 | 华为 | 新区402机房 | 甘肃省高级人民法院“慧审云”云平台和软硬件集成项目 | 2019-09-01 | 2022-09-01 | 高法云平台 | 于振业 | 高法项目（高法机房） | 物理服务器 | 华为 | 新区402机房 | 甘肃省高级人民法院“慧审云”云平台和软硬件集成项目 | 2019-09-01 | 2022-09-01 | 高法云平台 | 于振业 | 高法项目（高法机房） | 物理服务器 | 华为 | 新区402机房 | 甘肃省高级人民法院“慧审云”云平台和软硬件集成项目 | 2019-09-01 | 2022-09-01 | 高法云平台 | 于振业 | 高法项目（高法机房） | 物理服务器 | 华为 | 新区402机房 | 甘肃省高级人民法院“慧审云”云平台和软硬件集成项目 | 2019-09-01 | 2022-09-01 | 高法云平台 | 于振业 | 高法项目（高法机房） | 物理服务器 | 华为 | 新区402机房 | 甘肃省高级人民法院“慧审云”云平台和软硬件集成项目 | 2019-09-01 | 2022-09-01 | 高法云平台 | 于振业 | 高法项目（高法机房） | 物理服务器 | 华为 | 新区402机房 | 甘肃省高级人民法院“慧审云”云平台和软硬件集成项目 | 2019-09-01 | 2022-09-01 | 高法云平台 | 于振业 | 高法项目（高法机房） | 物理服务器 | 华为 | 新区402机房 | 甘肃省高级人民法院“慧审云”云平台和软硬件集成项目 | 2019-09-01 | 2022-09-01 | 高法云平台 | 于振业 | 高法项目（高法机房） | 物理服务器 | 华为 | 新区402机房 | 甘肃省高级人民法院“慧审云”云平台和软硬件集成项目 | 2019-09-01 | 2022-09-01 | 高法云平台 | 于振业 | 高法项目（高法机房） | 物理服务器 | 华为 | 新区402机房 | 甘肃省高级人民法院“慧审云”云平台和软硬件集成项目 | 2019-09-01 | 2022-09-01 | 高法云平台 | 于振业 | 高法项目（高法机房） | 物理服务器 | 华为 | 新区402机房 | 甘肃省高级人民法院“慧审云”云平台和软硬件集成项目 | 2019-09-01 | 2022-09-01 | 高法云平台 | 于振业 | 高法项目（高法机房） | 物理服务器 | 华为 | 新区402机房 | 甘肃省高级人民法院“慧审云”云平台和软硬件集成项目 | 2019-09-01 | 2022-09-01 | 高法云平台 | 于振业 | 高法项目（高法机房） | 物理服务器 | 华为 | 新区402机房 | 甘肃省高级人民法院“慧审云”云平台和软硬件集成项目 | 2019-09-01 | 2022-09-01 | 高法云平台 | 于振业 | 高法项目（高法机房） | 物理服务器 | 华为 | 新区402机房 | 甘肃省高级人民法院“慧审云”云平台和软硬件集成项目 | 2019-09-01 | 2022-09-01 | 高法云平台 | 于振业 | 高法项目（高法机房） | 物理服务器 | 华为 | 新区402机房 | 甘肃省高级人民法院“慧审云”云平台和软硬件集成项目 | 2019-09-01 | 2022-09-01 | 高法云平台 | 于振业 | 高法项目（高法机房） | 物理服务器 | 华为 | 新区402机房 | 甘肃省高级人民法院“慧审云”云平台和软硬件集成项目 | 2019-09-01 | 2022-09-01 | 高法云平台 | 于振业 | 高法项目（高法机房） | 物理服务器 | 华为 | 新区402机房 | 甘肃省高级人民法院“慧审云”云平台和软硬件集成项目 | 2019-09-01 | 2022-09-01 | 高法云平台 | 于振业 | 高法项目（高法机房） | 物理服务器 | 华为 | 新区402机房 | 甘肃省高级人民法院“慧审云”云平台和软硬件集成项目 | 2019-09-01 | 2022-09-01 | 高法云平台 | 于振业 | 高法项目（高法机房） | 物理服务器 | 华为 | 新区402机房 | 甘肃省高级人民法院“慧审云”云平台和软硬件集成项目 | 2019-09-01 | 2022-09-01 | 高法云平台 | 于振业 | 高法项目（高法机房） | 物理服务器 | 华为 | 新区402机房 | 甘肃省高级人民法院“慧审云”云平台和软硬件集成项目 | 2019-09-01 | 2022-09-01 | 高法云平台 | 于振业 | 高法项目（高法机房） | 物理服务器 | 华为 | 新区402机房 | 甘肃省高级人民法院“慧审云”云平台和软硬件集成项目 | 2019-09-01 | 2022-09-01 | 高法云平台 | 于振业 | 高法项目（高法机房） | 物理服务器 | 华为 | 新区402机房 | 甘肃省高级人民法院“慧审云”云平台和软硬件集成项目 | 2019-09-01 | 2022-09-01 | 高法云平台 | 于振业 | 高法项目（高法机房） | 物理服务器 | 华为 | 新区402机房 | 甘肃省高级人民法院“慧审云”云平台和软硬件集成项目 | 2019-09-01 | 2022-09-01 | 高法云平台 | 于振业 | 高法项目（高法机房） | 物理服务器 | 华为 | 新区402机房 | 甘肃省高级人民法院“慧审云”云平台和软硬件集成项目 | 2019-09-01 | 2022-09-01 | 高法云平台 | 于振业 | 高法项目（高法机房） | 物理服务器 | 华为 | 新区402机房 | 甘肃省高级人民法院“慧审云”云平台和软硬件集成项目 | 2019-09-01 | 2022-09-01 | 高法云平台 | 于振业 | 高法项目（高法机房） | 物理服务器 | 华为 | 新区402机房 | 甘肃省高级人民法院“慧审云”云平台和软硬件集成项目 | 2019-09-01 | 2022-09-01 | 高法云平台 | 于振业 | 高法项目（高法机房） | 物理服务器 | 华为 | 新区402机房 | 甘肃省高级人民法院“慧审云”云平台和软硬件集成项目 | 2019-09-01 | 2022-09-01 | 高法云平台 | 于振业 | 高法项目（高法机房） | 物理服务器 | 华为 | 新区402机房 | 甘肃省高级人民法院“慧审云”云平台和软硬件集成项目 | 2019-09-01 | 2022-09-01 | 高法云平台 | 于振业 | 高法项目（高法机房） | 物理服务器 | 华为 | 新区402机房 | 甘肃省高级人民法院“慧审云”云平台和软硬件集成项目 | 2019-09-01 | 2022-09-01 | 高法云平台 | 于振业 | 高法项目（高法机房） | 物理服务器 | 华为 | 新区402机房 | 甘肃省高级人民法院“慧审云”云平台和软硬件集成项目 | 2019-09-01 | 2022-09-01 | 高法云平台 | 于振业 | 高法项目（高法机房） | 物理服务器 | 华为 | 新区402机房 | 甘肃省高级人民法院“慧审云”云平台和软硬件集成项目 | 2019-09-01 | 2022-09-01 | 高法云平台 | 于振业 | 高法项目（高法机房） | 物理服务器 | 华为 | 新区402机房 | 甘肃省高级人民法院“慧审云”云平台和软硬件集成项目 | 2019-09-01 | 2022-09-01 | 高法云平台 | 于振业 | 高法项目（高法机房） | 物理服务器 | 华为 | 新区402机房 | 甘肃省高级人民法院“慧审云”云平台和软硬件集成项目 | 2019-09-01 | 2022-09-01 | 高法云平台 | 于振业 | 高法项目（高法机房） | 物理服务器 | 华为 | 新区402机房 | 甘肃省高级人民法院“慧审云”云平台和软硬件集成项目 | 2019-09-01 | 2022-09-01 | 高法云平台 | 于振业 | 高法项目（高法机房） | 物理服务器 | 华为 | 新区402机房 | 甘肃省高级人民法院“慧审云”云平台和软硬件集成项目 | 2019-09-01 | 2022-09-01 | 高法云平台 | 于振业 | 高法项目（高法机房） | 物理服务器 | 华为 | 新区402机房 | 甘肃省高级人民法院“慧审云”云平台和软硬件集成项目 | 2019-09-01 | 2022-09-01 | 高法云平台 | 于振业 | 高法项目（高法机房） | 物理服务器 | 华为 | 新区402机房 | 甘肃省高级人民法院“慧审云”云平台和软硬件集成项目 | 2019-09-01 | 2022-09-01 | 高法云平台 | 于振业 | 高法项目（高法机房） | 物理服务器 | 华为 | 新区402机房 | 甘肃省高级人民法院“慧审云”云平台和软硬件集成项目 | 2019-09-01 | 2022-09-01 | 高法云平台 | 于振业 | 高法项目（高法机房） | 物理服务器 | 华为 | 新区402机房 | 甘肃省高级人民法院“慧审云”云平台和软硬件集成项目 | 2019-09-01 | 2022-09-01 | 高法云平台 | 于振业 | 高法项目（高法机房） | 物理服务器 | 华为 | 新区402机房 | 甘肃省高级人民法院“慧审云”云平台和软硬件集成项目 | 2019-09-01 | 2022-09-01 | 高法云平台 | 于振业 | 高法项目（高法机房） | 物理服务器 | 华为 | 新区402机房 | 甘肃省高级人民法院“慧审云”云平台和软硬件集成项目 | 2019-09-01 | 2022-09-01 | 高法云平台 | 于振业 | 高法项目（高法机房） | 物理服务器 | 华为 | 新区402机房 | 甘肃省高级人民法院“慧审云”云平台和软硬件集成项目 | 2019-09-01 | 2022-09-01 | 高法云平台 | 于振业 | 高法项目（高法机房） | 物理服务器 | 华为 | 新区402机房 | 甘肃省高级人民法院“慧审云”云平台和软硬件集成项目 | 2019-09-01 | 2022-09-01 | 高法云平台 | 于振业 | 高法项目（高法机房） | 物理服务器 | 华为 | 新区402机房 | 甘肃省高级人民法院“慧审云”云平台和软硬件集成项目 | 2019-09-01 | 2022-09-01 | 高法云平台 | 于振业 | 高法项目（高法机房） | 物理服务器 | 华为 | 新区402机房 | 甘肃省高级人民法院“慧审云”云平台和软硬件集成项目 | 2019-09-01 | 2022-09-01 | 高法云平台 | 于振业 | 高法项目（高法机房） | 物理服务器 | 华为 | 新区402机房 | 甘肃省高级人民法院“慧审云”云平台和软硬件集成项目 | 2019-09-01 | 2022-09-01 | 高法云平台 | 于振业 | 高法项目（高法机房） | 物理服务器 | 华为 | 新区402机房 | 甘肃省高级人民法院“慧审云”云平台和软硬件集成项目 | 2019-09-01 | 2022-09-01 | 高法云平台 | 于振业 | 高法项目（高法机房） | 物理服务器 | 华为 | 新区402机房 | 甘肃省高级人民法院“慧审云”云平台和软硬件集成项目 | 2019-09-01 | 2022-09-01 | 高法云平台 | 于振业 | 高法项目（高法机房） | 物理服务器 | 华为 | 新区402机房 | 甘肃省高级人民法院“慧审云”云平台和软硬件集成项目 | 2019-09-01 | 2022-09-01 | 高法云平台 | 于振业 | 高法项目（高法机房） | 物理服务器 | 华为 | 新区402机房 | 甘肃省高级人民法院“慧审云”云平台和软硬件集成项目 | 2019-09-01 | 2022-09-01 | 高法云平台 | 于振业 | 高法项目（高法机房） | 物理服务器 | 华为 | 新区402机房 | 甘肃省高级人民法院“慧审云”云平台和软硬件集成项目 | 2019-09-01 | 2022-09-01 | 高法云平台 | 于振业 | 高法项目（高法机房） | 物理服务器 | 华为 | 新区402机房 | 甘肃省高级人民法院“慧审云”云平台和软硬件集成项目 | 2019-09-01 | 2022-09-01 | 高法云平台 | 于振业 | 高法项目（高法机房） | 物理服务器 | 华为 | 新区402机房 | 甘肃省高级人民法院“慧审云”云平台和软硬件集成项目 | 2019-09-01 | 2022-09-01 | 高法云平台 | 于振业 | 高法项目（高法机房） | 物理服务器 | 华为 | 新区402机房 | 甘肃省高级人民法院“慧审云”云平台和软硬件集成项目 | 2019-09-01 | 2022-09-01 | 高法云平台 | 于振业 | 高法项目（高法机房） | 物理服务器 | 华为 | 新区402机房 | 甘肃省高级人民法院“慧审云”云平台和软硬件集成项目 | 2019-09-01 | 2022-09-01 | 高法云平台 | 于振业 | 高法项目（高法机房） | 物理服务器 | 华为 | 新区402机房 | 甘肃省高级人民法院“慧审云”云平台和软硬件集成项目 | 2019-09-01 | 2022-09-01 | 高法云平台 | 于振业 | 高法项目（高法机房） | 物理服务器 | 华为 | 新区402机房 | 甘肃省高级人民法院“慧审云”云平台和软硬件集成项目 | 2019-09-01 | 2022-09-01 | 高法云平台 | 于振业 | 高法项目（高法机房） | 物理服务器 | 华为 | 新区402机房 | 甘肃省高级人民法院“慧审云”云平台和软硬件集成项目 | 2019-09-01 | 2022-09-01 | 高法云平台 | 于振业 | 高法项目（高法机房） | 物理服务器 | 华为 | 新区402机房 | 甘肃省高级人民法院“慧审云”云平台和软硬件集成项目 | 2019-09-01 | 2022-09-01 | 高法云平台 | 于振业 | 高法项目（高法机房） | 物理服务器 | 华为 | 新区402机房 | 甘肃省高级人民法院“慧审云”云平台和软硬件集成项目 | 2019-09-01 | 2022-09-01 | 高法云平台 | 于振业 | 高法项目（高法机房） | 物理服务器 | 华为 | 新区402机房 | 甘肃省高级人民法院“慧审云”云平台和软硬件集成项目 | 2019-09-01 | 2022-09-01 | 高法云平台 | 于振业 | 高法项目（高法机房） | 物理服务器 | 华为 | 新区402机房 | 甘肃省高级人民法院“慧审云”云平台和软硬件集成项目 | 2019-09-01 | 2022-09-01 | 高法云平台 | 于振业 | 高法项目（高法机房） | 物理服务器 | 华为 | 新区402机房 | 甘肃省高级人民法院“慧审云”云平台和软硬件集成项目 | 2019-09-01 | 2022-09-01 | 高法云平台 | 于振业 | 高法项目（高法机房） | 物理服务器 | 华为 | 新区402机房 | 甘肃省高级人民法院“慧审云”云平台和软硬件集成项目 | 2019-09-01 | 2022-09-01 | 高法云平台 | 于振业 | 高法项目（高法机房） | 物理服务器 | 华为 | 新区402机房 | 甘肃省高级人民法院“慧审云”云平台和软硬件集成项目 | 2019-09-01 | 2022-09-01 | 高法云平台 | 于振业 | 高法项目（高法机房） | 物理服务器 | 华为 | 新区402机房 | 甘肃省高级人民法院“慧审云”云平台和软硬件集成项目 | 2019-09-01 | 2022-09-01 | 高法云平台 | 于振业 | 高法项目（高法机房） | 物理服务器 | 华为 | 新区402机房 | 甘肃省高级人民法院“慧审云”云平台和软硬件集成项目 | 2019-09-01 | 2022-09-01 | 高法云平台 | 于振业 | 高法项目（高法机房） | 物理服务器 | 华为 | 新区402机房 | 甘肃省高级人民法院“慧审云”云平台和软硬件集成项目 | 2019-09-01 | 2022-09-01 | 高法云平台 | 于振业 | 高法项目（高法机房） | 物理服务器 | 华为 | 新区402机房 | 甘肃省高级人民法院“慧审云”云平台和软硬件集成项目 | 2019-09-01 | 2022-09-01 | 高法云平台 | 于振业 | 高法项目（高法机房） | 物理服务器 | 华为 | 新区402机房 | 甘肃省高级人民法院“慧审云”云平台和软硬件集成项目 | 2019-09-01 | 2022-09-01 | 高法云平台 | 于振业 | 高法项目（高法机房） | 物理服务器 | 华为 | 新区402机房 | 甘肃省高级人民法院“慧审云”云平台和软硬件集成项目 | 2019-09-01 | 2022-09-01 | 高法云平台 | 于振业 | 高法项目（高法机房） | 物理服务器 | 华为 | 新区402机房 | 甘肃省高级人民法院“慧审云”云平台和软硬件集成项目 | 2019-09-01 | 2022-09-01 | 高法云平台 | 于振业 | 高法项目（高法机房） | 物理服务器 | 华为 | 新区402机房 | 甘肃省高级人民法院“慧审云”云平台和软硬件集成项目 | 2019-09-01 | 2022-09-01 | 高法云平台 | 于振业 | 高法项目（高法机房） | 物理服务器 | 华为 | 新区402机房 | 甘肃省高级人民法院“慧审云”云平台和软硬件集成项目 | 2019-09-01 | 2022-09-01 | 高法云平台 | 于振业 | 高法项目（高法机房） | 物理服务器 | 华为 | 新区402机房 | 甘肃省高级人民法院“慧审云”云平台和软硬件集成项目 | 2019-09-01 | 2022-09-01 | 高法云平台 | 于振业 | 高法项目（高法机房） | 物理服务器 | 华为 | 新区402机房 | 甘肃省高级人民法院“慧审云”云平台和软硬件集成项目 | 2019-09-01 | 2022-09-01 | 高法云平台 | 于振业 | 高法项目（高法机房） | 物理服务器 | 华为 | 新区402机房 | 甘肃省高级人民法院“慧审云”云平台和软硬件集成项目 | 2019-09-01 | 2022-09-01 | 高法云平台 | 于振业 | 高法项目（高法机房） | 物理服务器 | 华为 | 新区402机房 | 甘肃省高级人民法院“慧审云”云平台和软硬件集成项目 | 2019-09-01 | 2022-09-01 | 高法云平台 | 于振业 | 高法项目（高法机房） | 物理服务器 | 华为 | 新区402机房 | 甘肃省高级人民法院“慧审云”云平台和软硬件集成项目 | 2019-09-01 | 2022-09-01 | 高法云平台 | 于振业 | 高法项目（高法机房） | 物理服务器 | 华为 | 新区402机房 | 甘肃省高级人民法院“慧审云”云平台和软硬件集成项目 | 2019-09-01 | 2022-09-01 | 高法云平台 | 于振业 | 高法项目（高法机房） | 物理服务器 | 华为 | 新区402机房 | 甘肃省高级人民法院“慧审云”云平台和软硬件集成项目 | 2019-09-01 | 2022-09-01 | 高法云平台 | 于振业 | 高法项目（高法机房） | 物理服务器 | 华为 | 新区402机房 | 甘肃省高级人民法院“慧审云”云平台和软硬件集成项目 | 2019-09-01 | 2022-09-01 | 高法云平台 | 于振业 | 高法项目（高法机房） | 物理服务器 | 华为 | 新区402机房 | 甘肃省高级人民法院“慧审云”云平台和软硬件集成项目 | 2019-09-01 | 2022-09-01 | 高法云平台 | 于振业 | 高法项目（高法机房） | 物理服务器 | 华为 | 新区402机房 | 甘肃省高级人民法院“慧审云”云平台和软硬件集成项目 | 2019-09-01 | 2022-09-01 | 高法云平台 | 于振业 | 高法项目（高法机房） | 物理服务器 | 华为 | 新区402机房 | 甘肃省高级人民法院“慧审云”云平台和软硬件集成项目 | 2019-09-01 | 2022-09-01 | 高法云平台 | 于振业 | 高法项目（高法机房） | 物理服务器 | 华为 | 新区402机房 | 甘肃省高级人民法院“慧审云”云平台和软硬件集成项目 | 2019-09-01 | 2022-09-01 | 高法云平台 | 于振业 | 高法项目（高法机房） | 物理服务器 | 华为 | 新区402机房 | 甘肃省高级人民法院“慧审云”云平台和软硬件集成项目 | 2019-09-01 | 2022-09-01 | 高法云平台 | 于振业 | 高法项目（高法机房） | 物理服务器 | 华为 | 新区402机房 | 甘肃省高级人民法院“慧审云”云平台和软硬件集成项目 | 2019-09-01 | 2022-09-01 | 高法云平台 | 于振业 | 高法项目（高法机房） | 物理服务器 | 华为 | 新区402机房 | 甘肃省高级人民法院“慧审云”云平台和软硬件集成项目 | 2019-09-01 | 2022-09-01 | 高法云平台 | 于振业 | 高法项目（高法机房） | 物理服务器 | 华为 | 新区402机房 | 甘肃省高级人民法院“慧审云”云平台和软硬件集成项目 | 2019-09-01 | 2022-09-01 | 高法云平台 | 于振业 | 高法项目（高法机房） | 物理服务器 | 华为 | 新区402机房 | 甘肃省高级人民法院“慧审云”云平台和软硬件集成项目 | 2019-09-01 | 2022-09-01 | 高法云平台 | 于振业 | 高法项目（高法机房） | 物理服务器 | 华为 | 新区402机房 | 甘肃省高级人民法院“慧审云”云平台和软硬件集成项目 | 2019-09-01 | 2022-09-01 | 高法云平台 | 于振业 | 高法项目（高法机房） | 物理服务器 | 华为 | 新区402机房 | 甘肃省高级人民法院“慧审云”云平台和软硬件集成项目 | 2019-09-01 | 2022-09-01 | 高法云平台 | 于振业 | 高法项目（高法机房） | 物理服务器 | 华为 | 新区402机房 | 甘肃省高级人民法院“慧审云”云平台和软硬件集成项目 | 2019-09-01 | 2022-09-01 | 高法云平台 | 于振业 | 高法项目（高法机房） | 物理服务器 | 华为 | 新区402机房 | 甘肃省高级人民法院“慧审云”云平台和软硬件集成项目 | 2019-09-01 | 2022-09-01 | 高法云平台 | 于振业 | 高法项目（高法机房） | 物理服务器 | 华为 | 新区402机房 | 甘肃省高级人民法院“慧审云”云平台和软硬件集成项目 | 2019-09-01 | 2022-09-01 | 高法云平台 | 于振业 | 高法项目（高法机房） | 物理服务器 | 华为 | 新区402机房 | 甘肃省高级人民法院“慧审云”云平台和软硬件集成项目 | 2019-09-01 | 2022-09-01 | 高法云平台 | 于振业 | 高法项目（高法机房） | 物理服务器 | 华为 | 新区402机房 | 甘肃省高级人民法院“慧审云”云平台和软硬件集成项目 | 2019-09-01 | 2022-09-01 | 高法云平台 | 于振业 | 高法项目（高法机房） | 物理服务器 | 华为 | 新区402机房 | 甘肃省高级人民法院“慧审云”云平台和软硬件集成项目 | 2019-09-01 | 2022-09-01 | 高法云平台 | 于振业 | 高法项目（高法机房） | 物理服务器 | 华为 | 新区402机房 | 甘肃省高级人民法院“慧审云”云平台和软硬件集成项目 | 2019-09-01 | 2022-09-01 | 高法云平台 | 于振业 | 高法项目（高法机房） | 物理服务器 | 华为 | 新区402机房 | 甘肃省高级人民法院“慧审云”云平台和软硬件集成项目 | 2019-09-01 | 2022-09-01 | 高法云平台 | 于振业 | 高法项目（高法机房） | 物理服务器 | 华为 | 新区402机房 | 甘肃省高级人民法院“慧审云”云平台和软硬件集成项目 | 2019-09-01 | 2022-09-01 | 高法云平台 | 于振业 | 高法项目（高法机房） | 物理服务器 | 华为 | 新区402机房 | 甘肃省高级人民法院“慧审云”云平台和软硬件集成项目 | 2019-09-01 | 2022-09-01 | 高法云平台 | 于振业 | 高法项目（高法机房） | 物理服务器 | 华为 | 新区402机房 | 甘肃省高级人民法院“慧审云”云平台和软硬件集成项目 | 2019-09-01 | 2022-09-01 | 高法云平台 | 于振业 | 高法项目（高法机房） | 物理服务器 | 华为 | 新区402机房 | 甘肃省高级人民法院“慧审云”云平台和软硬件集成项目 | 2019-09-01 | 2022-09-01 | 高法云平台 | 于振业 | 高法项目（高法机房） | 物理服务器 | 华为 | 新区402机房 | 甘肃省高级人民法院“慧审云”云平台和软硬件集成项目 | 2019-09-01 | 2022-09-01 | 高法云平台 | 于振业 | 高法项目（高法机房） | 物理服务器 | 华为 | 新区402机房 | 甘肃省高级人民法院“慧审云”云平台和软硬件集成项目 | 2019-09-01 | 2022-09-01 | 高法云平台 | 于振业 | 高法项目（高法机房） | 物理服务器 | 华为 | 新区402机房 | 甘肃省高级人民法院“慧审云”云平台和软硬件集成项目 | 2019-09-01 | 2022-09-01 | 高法云平台 | 于振业 | 高法项目（高法机房） | 物理服务器 | 华为 | 新区402机房 | 甘肃省高级人民法院“慧审云”云平台和软硬件集成项目 | 2019-09-01 | 2022-09-01 | 高法云平台 | 于振业 | 高法项目（高法机房） | 物理服务器 | 华为 | 新区402机房 | 甘肃省高级人民法院“慧审云”云平台和软硬件集成项目 | 2019-09-01 | 2022-09-01 | 高法云平台 | 于振业 | 高法项目（高法机房） | 物理服务器 | 华为 | 新区402机房 | 甘肃省高级人民法院“慧审云”云平台和软硬件集成项目 | 2019-09-01 | 2022-09-01 | 高法云平台 | 于振业 | 高法项目（高法机房） | 物理服务器 | 华为 | 新区402机房 | 甘肃省高级人民法院“慧审云”云平台和软硬件集成项目 | 2019-09-01 | 2022-09-01 | 高法云平台 | 于振业 | 高法项目（高法机房） | 物理服务器 | 华为 | 新区402机房 | 甘肃省高级人民法院“慧审云”云平台和软硬件集成项目 | 2019-09-01 | 2022-09-01 | 高法云平台 | 于振业 | 高法项目（高法机房） | 物理服务器 | 华为 | 新区402机房 | 甘肃省高级人民法院“慧审云”云平台和软硬件集成项目 | 2019-09-01 | 2022-09-01 | 高法云平台 | 于振业 | 高法项目（高法机房） | 物理服务器 | 华为 | 新区402机房 | 甘肃省高级人民法院“慧审云”云平台和软硬件集成项目 | 2019-09-01 | 2022-09-01 | 高法云平台 | 于振业 | 高法项目（高法机房） | 物理服务器 | 华为 | 新区402机房 | 甘肃省高级人民法院“慧审云”云平台和软硬件集成项目 | 2019-09-01 | 2022-09-01 | 高法云平台 | 于振业 | 高法项目（高法机房） | 物理服务器 | 华为 | 新区402机房 | 甘肃省高级人民法院“慧审云”云平台和软硬件集成项目 | 2019-09-01 | 2022-09-01 | 高法云平台 | 于振业 | 高法项目（高法机房） | 物理服务器 | 华为 | 新区402机房 | 甘肃省高级人民法院“慧审云”云平台和软硬件集成项目 | 2019-09-01 | 2022-09-01 | 高法云平台 | 于振业 | 高法项目（高法机房） | 物理服务器 | 华为 | 新区402机房 | 甘肃省高级人民法院“慧审云”云平台和软硬件集成项目 | 2019-09-01 | 2022-09-01 | 高法云平台 | 于振业 | 高法项目（高法机房） | 物理服务器 | 华为 | 新区402机房 | 甘肃省高级人民法院“慧审云”云平台和软硬件集成项目 | 2019-09-01 | 2022-09-01 | 高法云平台 | 于振业 | 高法项目（高法机房） | 物理服务器 | 华为 | 新区402机房 | 甘肃省高级人民法院“慧审云”云平台和软硬件集成项目 | 2019-09-01 | 2022-09-01 | 高法云平台 | 于振业 | 高法项目（高法机房） | 物理服务器 | 华为 | 新区402机房 | 甘肃省高级人民法院“慧审云”云平台和软硬件集成项目 | 2019-09-01 | 2022-09-01 | 高法云平台 | 于振业 | 高法项目（高法机房） | 物理服务器 | 华为 | 新区402机房 | 甘肃省高级人民法院“慧审云”云平台和软硬件集成项目 | 2019-09-01 | 2022-09-01 | 高法云平台 | 于振业 | 高法项目（高法机房） | 物理服务器 | 华为 | 新区402机房 | 甘肃省高级人民法院“慧审云”云平台和软硬件集成项目 | 2019-09-01 | 2022-09-01 | 高法云平台 | 于振业 | 高法项目（高法机房） | 物理服务器 | 华为 | 新区402机房 | 甘肃省高级人民法院“慧审云”云平台和软硬件集成项目 | 2019-09-01 | 2022-09-01 | 高法云平台 | 于振业 | 高法项目（高法机房） | 物理服务器 | 华为 | 新区402机房 | 甘肃省高级人民法院“慧审云”云平台和软硬件集成项目 | 2019-09-01 | 2022-09-01 | 高法云平台 | 于振业 | 高法项目（高法机房） | 物理服务器 | 华为 | 新区402机房 | 甘肃省高级人民法院“慧审云”云平台和软硬件集成项目 | 2019-09-01 | 2022-09-01 | 高法云平台 | 于振业 | 高法项目（高法机房） | 物理服务器 | 华为 | 新区402机房 | 甘肃省高级人民法院“慧审云”云平台和软硬件集成项目 | 2019-09-01 | 2022-09-01 | 高法云平台 | 于振业 | 高法项目（高法机房） | 物理服务器 | 华为 | 新区402机房 | 甘肃省高级人民法院“慧审云”云平台和软硬件集成项目 | 2019-09-01 | 2022-09-01 | 高法云平台 | 于振业 | 高法项目（高法机房） | 物理服务器 | 华为 | 新区402机房 | 甘肃省高级人民法院“慧审云”云平台和软硬件集成项目 | 2019-09-01 | 2022-09-01 | 高法云平台 | 于振业 | 高法项目（高法机房） | 物理服务器 | 华为 | 新区402机房 | 甘肃省高级人民法院“慧审云”云平台和软硬件集成项目 | 2019-09-01 | 2022-09-01 | 高法云平台 | 于振业 | 高法项目（高法机房） | 物理服务器 | 华为 | 新区402机房 | 甘肃省高级人民法院“慧审云”云平台和软硬件集成项目 | 2019-09-01 | 2022-09-01 | 高法云平台 | 于振业 | 高法项目（高法机房） | 物理服务器 | 华为 | 新区402机房 | 甘肃省高级人民法院“慧审云”云平台和软硬件集成项目 | 2019-09-01 | 2022-09-01 | 高法云平台 | 于振业 | 高法项目（高法机房） | 物理服务器 | 华为 | 新区402机房 | 甘肃省高级人民法院“慧审云”云平台和软硬件集成项目 | 2019-09-01 | 2022-09-01 | 高法云平台 | 于振业 | 高法项目（高法机房） | 物理服务器 | 华为 | 新区402机房 | 甘肃省高级人民法院“慧审云”云平台和软硬件集成项目 | 2019-09-01 | 2022-09-01 | 高法云平台 | 于振业 | 高法项目（高法机房） | 物理服务器 | 华为 | 新区402机房 | 甘肃省高级人民法院“慧审云”云平台和软硬件集成项目 | 2019-09-01 | 2022-09-01 | 高法云平台 | 于振业 | 高法项目（高法机房） | 物理服务器 | 华为 | 新区402机房 | 甘肃省高级人民法院“慧审云”云平台和软硬件集成项目 | 2019-09-01 | 2022-09-01 | 高法云平台 | 于振业 | 高法项目（高法机房） | 物理服务器 | 华为 | 新区402机房 | 甘肃省高级人民法院“慧审云”云平台和软硬件集成项目 | 2019-09-01 | 2022-09-01 | 高法云平台 | 于振业 | 高法项目（高法机房） | 物理服务器 | 华为 | 新区402机房 | 甘肃省高级人民法院“慧审云”云平台和软硬件集成项目 | 2019-09-01 | 2022-09-01 | 高法云平台 | 于振业 | 高法项目（高法机房） | 物理服务器 | 华为 | 新区402机房 | 甘肃省高级人民法院“慧审云”云平台和软硬件集成项目 | 2019-09-01 | 2022-09-01 | 高法云平台 | 于振业 | 高法项目（高法机房） | 物理服务器 | 华为 | 新区402机房 | 甘肃省高级人民法院“慧审云”云平台和软硬件集成项目 | 2019-09-01 | 2022-09-01 | 高法云平台 | 于振业 | 高法项目（高法机房） | 物理服务器 | 华为 | 新区402机房 | 甘肃省高级人民法院“慧审云”云平台和软硬件集成项目 | 2019-09-01 | 2022-09-01 | 高法云平台 | 于振业 | 高法项目（高法机房） | 物理服务器 | 华为 | 新区402机房 | 甘肃省高级人民法院“慧审云”云平台和软硬件集成项目 | 2019-09-01 | 2022-09-01 | 高法云平台 | 于振业 | 高法项目（高法机房） | 物理服务器 | 华为 | 新区402机房 | 甘肃省高级人民法院“慧审云”云平台和软硬件集成项目 | 2019-09-01 | 2022-09-01 | 高法云平台 | 于振业 | 高法项目（高法机房） | 物理服务器 | 华为 | 新区402机房 | 甘肃省高级人民法院“慧审云”云平台和软硬件集成项目 | 2019-09-01 | 2022-09-01 | 高法云平台 | 于振业 | 高法项目（高法机房） | 物理服务器 | 华为 | 新区402机房 | 甘肃省高级人民法院“慧审云”云平台和软硬件集成项目 | 2019-09-01 | 2022-09-01 | 高法云平台 | 于振业 | 高法项目（高法机房） | 物理服务器 | 华为 | 新区402机房 | 甘肃省高级人民法院“慧审云”云平台和软硬件集成项目 | 2019-09-01 | 2022-09-01 | 高法云平台 | 于振业 | 高法项目（高法机房） | 物理服务器 | 华为 | 新区402机房 | 甘肃省高级人民法院“慧审云”云平台和软硬件集成项目 | 2019-09-01 | 2022-09-01 | 高法云平台 | 于振业 | 高法项目（高法机房） | 物理服务器 | 华为 | 新区402机房 | 甘肃省高级人民法院“慧审云”云平台和软硬件集成项目 | 2019-09-01 | 2022-09-01 | 高法云平台 | 于振业 | 高法项目（高法机房） | 物理服务器 | 华为 | 新区402机房 | 甘肃省高级人民法院“慧审云”云平台和软硬件集成项目 | 2019-09-01 | 2022-09-01 | 高法云平台 | 于振业 | 高法项目（高法机房） | 物理服务器 | 华为 | 新区402机房 | 甘肃省高级人民法院“慧审云”云平台和软硬件集成项目 | 2019-09-01 | 2022-09-01 | 高法云平台 | 于振业 | 高法项目（高法机房） | 物理服务器 | 华为 | 新区402机房 | 甘肃省高级人民法院“慧审云”云平台和软硬件集成项目 | 2019-09-01 | 2022-09-01 | 高法云平台 | 于振业 | 高法项目（高法机房） | 物理服务器 | 华为 | 新区402机房 | 甘肃省高级人民法院“慧审云”云平台和软硬件集成项目 | 2019-09-01 | 2022-09-01 | 高法云平台 | 于振业 | 高法项目（高法机房） | 物理服务器 | 华为 | 新区402机房 | 甘肃省高级人民法院“慧审云”云平台和软硬件集成项目 | 2019-09-01 | 2022-09-01 | 高法云平台 | 于振业 | 高法项目（高法机房） | 物理服务器 | 华为 | 新区402机房 | 甘肃省高级人民法院“慧审云”云平台和软硬件集成项目 | 2019-09-01 | 2022-09-01 | 高法云平台 | 于振业 | 高法项目（高法机房） | 物理服务器 | 华为 | 新区402机房 | 甘肃省高级人民法院“慧审云”云平台和软硬件集成项目 | 2019-09-01 | 2022-09-01 | 高法云平台 | 于振业 | 高法项目（高法机房） | 物理服务器 | 华为 | 新区402机房 | 甘肃省高级人民法院“慧审云”云平台和软硬件集成项目 | 2019-09-01 | 2022-09-01 | 高法云平台 | 于振业 | 高法项目（高法机房） | 物理服务器 | 华为 | 新区402机房 | 甘肃省高级人民法院“慧审云”云平台和软硬件集成项目 | 2019-09-01 | 2022-09-01 | 高法云平台 | 于振业 | 高法项目（高法机房） | 物理服务器 | 华为 | 新区402机房 | 甘肃省高级人民法院“慧审云”云平台和软硬件集成项目 | 2019-09-01 | 2022-09-01 | 高法云平台 | 于振业 | 高法项目（高法机房） | 物理服务器 | 华为 | 新区402机房 | 甘肃省高级人民法院“慧审云”云平台和软硬件集成项目 | 2019-09-01 | 2022-09-01 | 高法云平台 | 于振业 | 高法项目（高法机房） | 物理服务器 | 华为 | 新区402机房 | 甘肃省高级人民法院“慧审云”云平台和软硬件集成项目 | 2019-09-01 | 2022-09-01 | 高法云平台 | 于振业 | 高法项目（高法机房） | 物理服务器 | 华为 | 新区402机房 | 甘肃省高级人民法院“慧审云”云平台和软硬件集成项目 | 2019-09-01 | 2022-09-01 | 高法云平台 | 于振业 | 高法项目（高法机房） | 物理服务器 | 华为 | 新区402机房 | 甘肃省高级人民法院“慧审云”云平台和软硬件集成项目 | 2019-09-01 | 2022-09-01 | 高法云平台 | 于振业 | 高法项目（高法机房） | 物理服务器 | 华为 | 新区402机房 | 甘肃省高级人民法院“慧审云”云平台和软硬件集成项目 | 2019-09-01 | 2022-09-01 | 高法云平台 | 于振业 | 高法项目（高法机房） | 物理服务器 | 华为 | 新区402机房 | 甘肃省高级人民法院“慧审云”云平台和软硬件集成项目 | 2019-09-01 | 2022-09-01 | 高法云平台 | 于振业 | 高法项目（高法机房） | 物理服务器 | 华为 | 新区402机房 | 甘肃省高级人民法院“慧审云”云平台和软硬件集成项目 | 2019-09-01 | 2022-09-01 | 高法云平台 | 于振业 | 高法项目（高法机房） | 物理服务器 | 华为 | 新区402机房 | 甘肃省高级人民法院“慧审云”云平台和软硬件集成项目 | 2019-09-01 | 2022-09-01 | 高法云平台 | 于振业 | 高法项目（高法机房） | 物理服务器 | 华为 | 新区402机房 | 甘肃省高级人民法院“慧审云”云平台和软硬件集成项目 | 2019-09-01 | 2022-09-01 | 高法云平台 | 于振业 | 高法项目（高法机房） | 物理服务器 | 华为 | 新区402机房 | 甘肃省高级人民法院“慧审云”云平台和软硬件集成项目 | 2019-09-01 | 2022-09-01 | 高法云平台 | 于振业 | 高法项目（高法机房） | 物理服务器 | 华为 | 新区402机房 | 甘肃省高级人民法院“慧审云”云平台和软硬件集成项目 | 2019-09-01 | 2022-09-01 | 高法云平台 | 于振业 | 高法项目（高法机房） | 物理服务器 | 华为 | 新区402机房 | 甘肃省高级人民法院“慧审云”云平台和软硬件集成项目 | 2019-09-01 | 2022-09-01 | 高法云平台 | 于振业 | 高法项目（高法机房） | 物理服务器 | 华为 | 新区402机房 | 甘肃省高级人民法院“慧审云”云平台和软硬件集成项目 | 2019-09-01 | 2022-09-01 | 高法云平台 | 于振业 | 高法项目（高法机房） | 物理服务器 | 华为 | 新区402机房 | 甘肃省高级人民法院“慧审云”云平台和软硬件集成项目 | 2019-09-01 | 2022-09-01 | 高法云平台 | 于振业 | 高法项目（高法机房） | 物理服务器 | 华为 | 新区402机房 | 甘肃省高级人民法院“慧审云”云平台和软硬件集成项目 | 2019-09-01 | 2022-09-01 | 高法云平台 | 于振业 | 高法项目（高法机房） | 物理服务器 | 华为 | 新区402机房 | 甘肃省高级人民法院“慧审云”云平台和软硬件集成项目 | 2019-09-01 | 2022-09-01 | 高法云平台 | 于振业 | 高法项目（高法机房） | 物理服务器 | 华为 | 新区402机房 | 甘肃省高级人民法院“慧审云”云平台和软硬件集成项目 | 2019-09-01 | 2022-09-01 | 高法云平台 | 于振业 | 高法项目（高法机房） | 物理服务器 | 华为 | 新区402机房 | 甘肃省高级人民法院“慧审云”云平台和软硬件集成项目 | 2019-09-01 | 2022-09-01 | 高法云平台 | 于振业 | 高法项目（高法机房） | 物理服务器 | 华为 | 新区402机房 | 甘肃省高级人民法院“慧审云”云平台和软硬件集成项目 | 2019-09-01 | 2022-09-01 | 高法云平台 | 于振业 | 高法项目（高法机房） | 物理服务器 | 华为 | 新区402机房 | 甘肃省高级人民法院“慧审云”云平台和软硬件集成项目 | 2019-09-01 | 2022-09-01 | 高法云平台 | 于振业 | 高法项目（高法机房） | 物理服务器 | 华为 | 新区402机房 | 甘肃省高级人民法院“慧审云”云平台和软硬件集成项目 | 2019-09-01 | 2022-09-01 | 高法云平台 | 于振业 | 高法项目（高法机房） | 物理服务器 | 华为 | 新区402机房 | 甘肃省高级人民法院“慧审云”云平台和软硬件集成项目 | 2019-09-01 | 2022-09-01 | 高法云平台 | 于振业 | 高法项目（高法机房） | 物理服务器 | 华为 | 新区402机房 | 甘肃省高级人民法院“慧审云”云平台和软硬件集成项目 | 2019-09-01 | 2022-09-01 | 高法云平台 | 于振业 | 高法项目（高法机房） | 物理服务器 | 华为 | 新区402机房 | 甘肃省高级人民法院“慧审云”云平台和软硬件集成项目 | 2019-09-01 | 2022-09-01 | 高法云平台 | 于振业 | 高法项目（高法机房） | 物理服务器 | 华为 | 新区402机房 | 甘肃省高级人民法院“慧审云”云平台和软硬件集成项目 | 2019-09-01 | 2022-09-01 | 高法云平台 | 于振业 | 高法项目（高法机房） | 物理服务器 | 华为 | 新区402机房 | 甘肃省高级人民法院“慧审云”云平台和软硬件集成项目 | 2019-09-01 | 2022-09-01 | 高法云平台 | 于振业 | 高法项目（高法机房） | 物理服务器 | 华为 | 新区402机房 | 甘肃省高级人民法院“慧审云”云平台和软硬件集成项目 | 2019-09-01 | 2022-09-01 | 高法云平台 | 于振业 | 高法项目（高法机房） | 物理服务器 | 华为 | 新区402机房 | 甘肃省高级人民法院“慧审云”云平台和软硬件集成项目 | 2019-09-01 | 2022-09-01 | 高法云平台 | 于振业 | 高法项目（高法机房） | 物理服务器 | 华为 | 新区402机房 | 甘肃省高级人民法院“慧审云”云平台和软硬件集成项目 | 2019-09-01 | 2022-09-01 | 高法云平台 | 于振业 | 高法项目（高法机房） | 物理服务器 | 华为 | 新区402机房 | 甘肃省高级人民法院“慧审云”云平台和软硬件集成项目 | 2019-09-01 | 2022-09-01 | 高法云平台 | 于振业 | 高法项目（高法机房） | 物理服务器 | 华为 | 新区402机房 | 甘肃省高级人民法院“慧审云”云平台和软硬件集成项目 | 2019-09-01 | 2022-09-01 | 高法云平台 | 于振业 | 高法项目（高法机房） | 物理服务器 | 华为 | 新区402机房 | 甘肃省高级人民法院“慧审云”云平台和软硬件集成项目 | 2019-09-01 | 2022-09-01 | 高法云平台 | 于振业 | 高法项目（高法机房） | 物理服务器 | 华为 | 新区402机房 | 甘肃省高级人民法院“慧审云”云平台和软硬件集成项目 | 2019-09-01 | 2022-09-01 | 高法云平台 | 于振业 | 高法项目（高法机房） | 物理服务器 | 华为 | 新区402机房 | 甘肃省高级人民法院“慧审云”云平台和软硬件集成项目 | 2019-09-01 | 2022-09-01 | 高法云平台 | 于振业 | 高法项目（高法机房） | 物理服务器 | 华为 | 新区402机房 | 甘肃省高级人民法院“慧审云”云平台和软硬件集成项目 | 2019-09-01 | 2022-09-01 | 高法云平台 | 于振业 | 高法项目（高法机房） | 物理服务器 | 华为 | 新区402机房 | 甘肃省高级人民法院“慧审云”云平台和软硬件集成项目 | 2019-09-01 | 2022-09-01 | 高法云平台 | 于振业 | 高法项目（高法机房） | 物理服务器 | 华为 | 新区402机房 | 甘肃省高级人民法院“慧审云”云平台和软硬件集成项目 | 2019-09-01 | 2022-09-01 | 高法云平台 | 于振业 | 高法项目（高法机房） | 物理服务器 | 华为 | 新区402机房 | 甘肃省高级人民法院“慧审云”云平台和软硬件集成项目 | 2019-09-01 | 2022-09-01 | 高法云平台 | 于振业 | 高法项目（高法机房） | 物理服务器 | 华为 | 新区402机房 | 甘肃省高级人民法院“慧审云”云平台和软硬件集成项目 | 2019-09-01 | 2022-09-01 | 高法云平台 | 于振业 | 高法项目（高法机房） | 物理服务器 | 华为 | 新区402机房 | 甘肃省高级人民法院“慧审云”云平台和软硬件集成项目 | 2019-09-01 | 2022-09-01 | 高法云平台 | 于振业 | 高法项目（高法机房） | 物理服务器 | 华为 | 新区402机房 | 甘肃省高级人民法院“慧审云”云平台和软硬件集成项目 | 2019-09-01 | 2022-09-01 | 高法云平台 | 于振业 | 高法项目（高法机房） | 物理服务器 | 华为 | 新区402机房 | 甘肃省高级人民法院“慧审云”云平台和软硬件集成项目 | 2019-09-01 | 2022-09-01 | 高法云平台 | 于振业 | 高法项目（高法机房） | 物理服务器 | 华为 | 新区402机房 | 甘肃省高级人民法院“慧审云”云平台和软硬件集成项目 | 2019-09-01 | 2022-09-01 | 高法云平台 | 于振业 | 高法项目（高法机房） | 物理服务器 | 华为 | 新区402机房 | 甘肃省高级人民法院“慧审云”云平台和软硬件集成项目 | 2019-09-01 | 2022-09-01 | 高法云平台 | 于振业 | 高法项目（高法机房） | 物理服务器 | 华为 | 新区402机房 | 甘肃省高级人民法院“慧审云”云平台和软硬件集成项目 | 2019-09-01 | 2022-09-01 | 高法云平台 | 于振业 | 高法项目（高法机房） | 物理服务器 | 华为 | 新区402机房 | 甘肃省高级人民法院“慧审云”云平台和软硬件集成项目 | 2019-09-01 | 2022-09-01 | 高法云平台 | 于振业 | 高法项目（高法机房） | 物理服务器 | 华为 | 新区402机房 | 甘肃省高级人民法院“慧审云”云平台和软硬件集成项目 | 2019-09-01 | 2022-09-01 | 高法云平台 | 于振业 | 高法项目（高法机房） | 物理服务器 | 华为 | 新区402机房 | 甘肃省高级人民法院“慧审云”云平台和软硬件集成项目 | 2019-09-01 | 2022-09-01 | 高法云平台 | 于振业 | 高法项目（高法机房） | 物理服务器 | 华为 | 新区402机房 | 甘肃省高级人民法院“慧审云”云平台和软硬件集成项目 | 2019-09-01 | 2022-09-01 | 高法云平台 | 于振业 | 高法项目（高法机房） | 物理服务器 | 华为 | 新区402机房 | 甘肃省高级人民法院“慧审云”云平台和软硬件集成项目 | 2019-09-01 | 2022-09-01 | 高法云平台 | 于振业 | 高法项目（高法机房） | 物理服务器 | 华为 | 新区402机房 | 甘肃省高级人民法院“慧审云”云平台和软硬件集成项目 | 2019-09-01 | 2022-09-01 | 高法云平台 | 于振业 | 高法项目（高法机房） | 物理服务器 | 华为 | 新区402机房 | 甘肃省高级人民法院“慧审云”云平台和软硬件集成项目 | 2019-09-01 | 2022-09-01 | 高法云平台 | 于振业 | 高法项目（高法机房） | 物理服务器 | 华为 | 新区402机房 | 甘肃省高级人民法院“慧审云”云平台和软硬件集成项目 | 2019-09-01 | 2022-09-01 | 高法云平台 | 于振业 | 高法项目（高法机房） | 物理服务器 | 华为 | 新区402机房 | 甘肃省高级人民法院“慧审云”云平台和软硬件集成项目 | 2019-09-01 | 2022-09-01 | 高法云平台 | 于振业 | 高法项目（高法机房） | 物理服务器 | 华为 | 新区402机房 | 甘肃省高级人民法院“慧审云”云平台和软硬件集成项目 | 2019-09-01 | 2022-09-01 | 高法云平台 | 于振业 | 高法项目（高法机房） | 物理服务器 | 华为 | 新区402机房 | 甘肃省高级人民法院“慧审云”云平台和软硬件集成项目 | 2019-09-01 | 2022-09-01 | 高法云平台 | 于振业 | 高法项目（高法机房） | 物理服务器 | 华为 | 新区402机房 | 甘肃省高级人民法院“慧审云”云平台和软硬件集成项目 | 2019-09-01 | 2022-09-01 | 高法云平台 | 于振业 | 高法项目（高法机房） | 物理服务器 | 华为 | 新区402机房 | 甘肃省高级人民法院“慧审云”云平台和软硬件集成项目 | 2019-09-01 | 2022-09-01 | 高法云平台 | 于振业 | 高法项目（高法机房） | 物理服务器 | 华为 | 新区402机房 | 甘肃省高级人民法院“慧审云”云平台和软硬件集成项目 | 2019-09-01 | 2022-09-01 | 高法云平台 | 于振业 | 高法项目（高法机房） | 物理服务器 | 华为 | 新区402机房 | 甘肃省高级人民法院“慧审云”云平台和软硬件集成项目 | 2019-09-01 | 2022-09-01 | 高法云平台 | 于振业 | 高法项目（高法机房） | 物理服务器 | 华为 | 新区402机房 | 甘肃省高级人民法院“慧审云”云平台和软硬件集成项目 | 2019-09-01 | 2022-09-01 | 高法云平台 | 于振业 | 高法项目（高法机房） | 物理服务器 | 华为 | 新区402机房 | 甘肃省高级人民法院“慧审云”云平台和软硬件集成项目 | 2019-09-01 | 2022-09-01 | 高法云平台 | 于振业 | 高法项目（高法机房） | 物理服务器 | 华为 | 新区402机房 | 甘肃省高级人民法院“慧审云”云平台和软硬件集成项目 | 2019-09-01 | 2022-09-01 | 高法云平台 | 于振业 | 高法项目（高法机房） | 物理服务器 | 华为 | 新区402机房 | 甘肃省高级人民法院“慧审云”云平台和软硬件集成项目 | 2019-09-01 | 2022-09-01 | 高法云平台 | 于振业 | 高法项目（高法机房） | 物理服务器 | 华为 | 新区402机房 | 甘肃省高级人民法院“慧审云”云平台和软硬件集成项目 | 2019-09-01 | 2022-09-01 | 高法云平台 | 于振业 | 高法项目（高法机房） | 物理服务器 | 华为 | 新区402机房 | 甘肃省高级人民法院“慧审云”云平台和软硬件集成项目 | 2019-09-01 | 2022-09-01 | 高法云平台 | 于振业 | 高法项目（高法机房） | 物理服务器 | 华为 | 新区402机房 | 甘肃省高级人民法院“慧审云”云平台和软硬件集成项目 | 2019-09-01 | 2022-09-01 | 高法云平台 | 于振业 | 高法项目（高法机房） | 物理服务器 | 华为 | 新区402机房 | 甘肃省高级人民法院“慧审云”云平台和软硬件集成项目 | 2019-09-01 | 2022-09-01 | 高法云平台 | 于振业 | 高法项目（高法机房） | 物理服务器 | 华为 | 新区402机房 | 甘肃省高级人民法院“慧审云”云平台和软硬件集成项目 | 2019-09-01 | 2022-09-01 | 高法云平台 | 于振业 | 高法项目（高法机房） | 物理服务器 | 华为 | 新区402机房 | 甘肃省高级人民法院“慧审云”云平台和软硬件集成项目 | 2019-09-01 | 2022-09-01 | 高法云平台 | 于振业 | 高法项目（高法机房） | 物理服务器 | 华为 | 新区402机房 | 甘肃省高级人民法院“慧审云”云平台和软硬件集成项目 | 2019-09-01 | 2022-09-01 | 高法云平台 | 于振业 | 高法项目（高法机房） | 物理服务器 | 华为 | 新区402机房 | 甘肃省高级人民法院“慧审云”云平台和软硬件集成项目 | 2019-09-01 | 2022-09-01 | 高法云平台 | 于振业 | 高法项目（高法机房） | 物理服务器 | 华为 | 新区402机房 | 甘肃省高级人民法院“慧审云”云平台和软硬件集成项目 | 2019-09-01 | 2022-09-01 | 高法云平台 | 于振业 | 高法项目（高法机房） | 物理服务器 | 华为 | 新区402机房 | 甘肃省高级人民法院“慧审云”云平台和软硬件集成项目 | 2019-09-01 | 2022-09-01 | 高法云平台 | 于振业 | 高法项目（高法机房） | 物理服务器 | 华为 | 新区402机房 | 甘肃省高级人民法院“慧审云”云平台和软硬件集成项目 | 2019-09-01 | 2022-09-01 | 高法云平台 | 于振业 | 高法项目（高法机房） | 物理服务器 | 华为 | 新区402机房 | 甘肃省高级人民法院“慧审云”云平台和软硬件集成项目 | 2019-09-01 | 2022-09-01 | 高法云平台 | 于振业 | 高法项目（高法机房） | 物理服务器 | 华为 | 新区402机房 | 甘肃省高级人民法院“慧审云”云平台和软硬件集成项目 | 2019-09-01 | 2022-09-01 | 高法云平台 | 于振业 | 高法项目（高法机房） | 物理服务器 | 华为 | 新区402机房 | 甘肃省高级人民法院“慧审云”云平台和软硬件集成项目 | 2019-09-01 | 2022-09-01 | 高法云平台 | 于振业 | 高法项目（高法机房） | 物理服务器 | 华为 | 新区402机房 | 甘肃省高级人民法院“慧审云”云平台和软硬件集成项目 | 2019-09-01 | 2022-09-01 | 高法云平台 | 于振业 | 高法项目（高法机房） | 物理服务器 | 华为 | 新区402机房 | 甘肃省高级人民法院“慧审云”云平台和软硬件集成项目 | 2019-09-01 | 2022-09-01 | 高法云平台 | 于振业 | 高法项目（高法机房） | 物理服务器 | 华为 | 新区402机房 | 甘肃省高级人民法院“慧审云”云平台和软硬件集成项目 | 2019-09-01 | 2022-09-01 | 高法云平台 | 于振业 | 高法项目（高法机房） | 物理服务器 | 华为 | 新区402机房 | 甘肃省高级人民法院“慧审云”云平台和软硬件集成项目 | 2019-09-01 | 2022-09-01 | 高法云平台 | 于振业 | 高法项目（高法机房） | 物理服务器 | 华为 | 新区402机房 | 甘肃省高级人民法院“慧审云”云平台和软硬件集成项目 | 2019-09-01 | 2022-09-01 | 高法云平台 | 于振业 | 高法项目（高法机房） | 物理服务器 | 华为 | 新区402机房 | 甘肃省高级人民法院“慧审云”云平台和软硬件集成项目 | 2019-09-01 | 2022-09-01 | 高法云平台 | 于振业 | 高法项目（高法机房） | 物理服务器 | 华为 | 新区402机房 | 甘肃省高级人民法院“慧审云”云平台和软硬件集成项目 | 2019-09-01 | 2022-09-01 | 高法云平台 | 于振业 | 高法项目（高法机房） | 物理服务器 | 华为 | 新区402机房 | 甘肃省高级人民法院“慧审云”云平台和软硬件集成项目 | 2019-09-01 | 2022-09-01 | 高法云平台 | 于振业 | 高法项目（高法机房） | 物理服务器 | 华为 | 新区402机房 | 甘肃省高级人民法院“慧审云”云平台和软硬件集成项目 | 2019-09-01 | 2022-09-01 | 高法云平台 | 于振业 | 高法项目（高法机房） | 物理服务器 | 华为 | 新区402机房 | 甘肃省高级人民法院“慧审云”云平台和软硬件集成项目 | 2019-09-01 | 2022-09-01 | 高法云平台 | 于振业 | 高法项目（高法机房） | 物理服务器 | 华为 | 新区402机房 | 甘肃省高级人民法院“慧审云”云平台和软硬件集成项目 | 2019-09-01 | 2022-09-01 | 高法云平台 | 于振业 | 高法项目（高法机房） | 物理服务器 | 华为 | 新区402机房 | 甘肃省高级人民法院“慧审云”云平台和软硬件集成项目 | 2019-09-01 | 2022-09-01 | 高法云平台 | 于振业 | 高法项目（高法机房） | 物理服务器 | 华为 | 新区402机房 | 甘肃省高级人民法院“慧审云”云平台和软硬件集成项目 | 2019-09-01 | 2022-09-01 | 高法云平台 | 于振业 | 高法项目（高法机房） | 物理服务器 | 华为 | 新区402机房 | 甘肃省高级人民法院“慧审云”云平台和软硬件集成项目 | 2019-09-01 | 2022-09-01 | 高法云平台 | 于振业 | 高法项目（高法机房） | 物理服务器 | 华为 | 新区402机房 | 甘肃省高级人民法院“慧审云”云平台和软硬件集成项目 | 2019-09-01 | 2022-09-01 | 高法云平台 | 于振业 | 高法项目（高法机房） | 物理服务器 | 华为 | 新区402机房 | 甘肃省高级人民法院“慧审云”云平台和软硬件集成项目 | 2019-09-01 | 2022-09-01 | 高法云平台 | 于振业 | 高法项目（高法机房） | 物理服务器 | 华为 | 新区402机房 | 甘肃省高级人民法院“慧审云”云平台和软硬件集成项目 | 2019-09-01 | 2022-09-01 | 高法云平台 | 于振业 | 高法项目（高法机房） | 物理服务器 | 华为 | 新区402机房 | 甘肃省高级人民法院“慧审云”云平台和软硬件集成项目 | 2019-09-01 | 2022-09-01 | 高法云平台 | 于振业 | 高法项目（高法机房） | 物理服务器 | 华为 | 新区402机房 | 甘肃省高级人民法院“慧审云”云平台和软硬件集成项目 | 2019-09-01 | 2022-09-01 | 高法云平台 | 于振业 | 高法项目（高法机房） | 物理服务器 | 华为 | 新区402机房 | 甘肃省高级人民法院“慧审云”云平台和软硬件集成项目 | 2019-09-01 | 2022-09-01 | 高法云平台 | 于振业 | 高法项目（高法机房） | 物理服务器 | 华为 | 新区402机房 | 甘肃省高级人民法院“慧审云”云平台和软硬件集成项目 | 2019-09-01 | 2022-09-01 | 高法云平台 | 于振业 | 高法项目（高法机房） | 物理服务器 | 华为 | 新区402机房 | 甘肃省高级人民法院“慧审云”云平台和软硬件集成项目 | 2019-09-01 | 2022-09-01 | 高法云平台 | 于振业 | 高法项目（高法机房） | 物理服务器 | 华为 | 新区402机房 | 甘肃省高级人民法院“慧审云”云平台和软硬件集成项目 | 2019-09-01 | 2022-09-01 | 高法云平台 | 于振业 | 高法项目（高法机房） | 物理服务器 | 华为 | 新区402机房 | 甘肃省高级人民法院“慧审云”云平台和软硬件集成项目 | 2019-09-01 | 2022-09-01 | 高法云平台 | 于振业 | 高法项目（高法机房） | 物理服务器 | 华为 | 新区402机房 | 甘肃省高级人民法院“慧审云”云平台和软硬件集成项目 | 2019-09-01 | 2022-09-01 | 高法云平台 | 于振业 | 高法项目（高法机房） | 物理服务器 | 华为 | 新区402机房 | 甘肃省高级人民法院“慧审云”云平台和软硬件集成项目 | 2019-09-01 | 2022-09-01 | 高法云平台 | 于振业 | 高法项目（高法机房） | 物理服务器 | 华为 | 新区402机房 | 甘肃省高级人民法院“慧审云”云平台和软硬件集成项目 | 2019-09-01 | 2022-09-01 | 高法云平台 | 于振业 | 高法项目（高法机房） | 物理服务器 | 华为 | 新区402机房 | 甘肃省高级人民法院“慧审云”云平台和软硬件集成项目 | 2019-09-01 | 2022-09-01 | 高法云平台 | 于振业 | 高法项目（高法机房） | 物理服务器 | 华为 | 新区402机房 | 甘肃省高级人民法院“慧审云”云平台和软硬件集成项目 | 2019-09-01 | 2022-09-01 | 高法云平台 | 于振业 | 高法项目（高法机房） | 物理服务器 | 华为 | 新区402机房 | 甘肃省高级人民法院“慧审云”云平台和软硬件集成项目 | 2019-09-01 | 2022-09-01 | 高法云平台 | 于振业 | 高法项目（高法机房） | 物理服务器 | 华为 | 新区402机房 | 甘肃省高级人民法院“慧审云”云平台和软硬件集成项目 | 2019-09-01 | 2022-09-01 | 高法云平台 | 于振业 | 高法项目（高法机房） | 物理服务器 | 华为 | 新区402机房 | 甘肃省高级人民法院“慧审云”云平台和软硬件集成项目 | 2019-09-01 | 2022-09-01 | 高法云平台 | 于振业 | 高法项目（高法机房）
326 | 物理服务器 | TaiShan 5280 | 4U 36盘位,2*Hi1616 CPU,2*GE+2*10GE,TaiShan 5280 12块4TB 7.2K RPM SATA硬盘单元(3.5") 2块800GB SSD SAS硬盘单元(3.5") | 华为 |  | 新区402机房 |  | 备份中心-块存储服务器 |  | 甘肃省高级人民法院“慧审云”云平台和软硬件集成项目 | 2019-09-01 | 2022-09-01 | 高法云平台 | 于振业 | 高法项目（高法机房） |  | 物理服务器 | 华为 | 新区402机房 | 甘肃省高级人民法院“慧审云”云平台和软硬件集成项目 | 2019-09-01 | 2022-09-01 | 高法云平台 | 于振业 | 高法项目（高法机房） | 物理服务器 | 华为 | 新区402机房 | 甘肃省高级人民法院“慧审云”云平台和软硬件集成项目 | 2019-09-01 | 2022-09-01 | 高法云平台 | 于振业 | 高法项目（高法机房） | 物理服务器 | 华为 | 新区402机房 | 甘肃省高级人民法院“慧审云”云平台和软硬件集成项目 | 2019-09-01 | 2022-09-01 | 高法云平台 | 于振业 | 高法项目（高法机房） | 物理服务器 | 华为 | 新区402机房 | 甘肃省高级人民法院“慧审云”云平台和软硬件集成项目 | 2019-09-01 | 2022-09-01 | 高法云平台 | 于振业 | 高法项目（高法机房） | 物理服务器 | 华为 | 新区402机房 | 甘肃省高级人民法院“慧审云”云平台和软硬件集成项目 | 2019-09-01 | 2022-09-01 | 高法云平台 | 于振业 | 高法项目（高法机房） | 物理服务器 | 华为 | 新区402机房 | 甘肃省高级人民法院“慧审云”云平台和软硬件集成项目 | 2019-09-01 | 2022-09-01 | 高法云平台 | 于振业 | 高法项目（高法机房） | 物理服务器 | 华为 | 新区402机房 | 甘肃省高级人民法院“慧审云”云平台和软硬件集成项目 | 2019-09-01 | 2022-09-01 | 高法云平台 | 于振业 | 高法项目（高法机房） | 物理服务器 | 华为 | 新区402机房 | 甘肃省高级人民法院“慧审云”云平台和软硬件集成项目 | 2019-09-01 | 2022-09-01 | 高法云平台 | 于振业 | 高法项目（高法机房） | 物理服务器 | 华为 | 新区402机房 | 甘肃省高级人民法院“慧审云”云平台和软硬件集成项目 | 2019-09-01 | 2022-09-01 | 高法云平台 | 于振业 | 高法项目（高法机房） | 物理服务器 | 华为 | 新区402机房 | 甘肃省高级人民法院“慧审云”云平台和软硬件集成项目 | 2019-09-01 | 2022-09-01 | 高法云平台 | 于振业 | 高法项目（高法机房） | 物理服务器 | 华为 | 新区402机房 | 甘肃省高级人民法院“慧审云”云平台和软硬件集成项目 | 2019-09-01 | 2022-09-01 | 高法云平台 | 于振业 | 高法项目（高法机房） | 物理服务器 | 华为 | 新区402机房 | 甘肃省高级人民法院“慧审云”云平台和软硬件集成项目 | 2019-09-01 | 2022-09-01 | 高法云平台 | 于振业 | 高法项目（高法机房） | 物理服务器 | 华为 | 新区402机房 | 甘肃省高级人民法院“慧审云”云平台和软硬件集成项目 | 2019-09-01 | 2022-09-01 | 高法云平台 | 于振业 | 高法项目（高法机房） | 物理服务器 | 华为 | 新区402机房 | 甘肃省高级人民法院“慧审云”云平台和软硬件集成项目 | 2019-09-01 | 2022-09-01 | 高法云平台 | 于振业 | 高法项目（高法机房） | 物理服务器 | 华为 | 新区402机房 | 甘肃省高级人民法院“慧审云”云平台和软硬件集成项目 | 2019-09-01 | 2022-09-01 | 高法云平台 | 于振业 | 高法项目（高法机房） | 物理服务器 | 华为 | 新区402机房 | 甘肃省高级人民法院“慧审云”云平台和软硬件集成项目 | 2019-09-01 | 2022-09-01 | 高法云平台 | 于振业 | 高法项目（高法机房） | 物理服务器 | 华为 | 新区402机房 | 甘肃省高级人民法院“慧审云”云平台和软硬件集成项目 | 2019-09-01 | 2022-09-01 | 高法云平台 | 于振业 | 高法项目（高法机房） | 物理服务器 | 华为 | 新区402机房 | 甘肃省高级人民法院“慧审云”云平台和软硬件集成项目 | 2019-09-01 | 2022-09-01 | 高法云平台 | 于振业 | 高法项目（高法机房） | 物理服务器 | 华为 | 新区402机房 | 甘肃省高级人民法院“慧审云”云平台和软硬件集成项目 | 2019-09-01 | 2022-09-01 | 高法云平台 | 于振业 | 高法项目（高法机房） | 物理服务器 | 华为 | 新区402机房 | 甘肃省高级人民法院“慧审云”云平台和软硬件集成项目 | 2019-09-01 | 2022-09-01 | 高法云平台 | 于振业 | 高法项目（高法机房） | 物理服务器 | 华为 | 新区402机房 | 甘肃省高级人民法院“慧审云”云平台和软硬件集成项目 | 2019-09-01 | 2022-09-01 | 高法云平台 | 于振业 | 高法项目（高法机房） | 物理服务器 | 华为 | 新区402机房 | 甘肃省高级人民法院“慧审云”云平台和软硬件集成项目 | 2019-09-01 | 2022-09-01 | 高法云平台 | 于振业 | 高法项目（高法机房） | 物理服务器 | 华为 | 新区402机房 | 甘肃省高级人民法院“慧审云”云平台和软硬件集成项目 | 2019-09-01 | 2022-09-01 | 高法云平台 | 于振业 | 高法项目（高法机房） | 物理服务器 | 华为 | 新区402机房 | 甘肃省高级人民法院“慧审云”云平台和软硬件集成项目 | 2019-09-01 | 2022-09-01 | 高法云平台 | 于振业 | 高法项目（高法机房） | 物理服务器 | 华为 | 新区402机房 | 甘肃省高级人民法院“慧审云”云平台和软硬件集成项目 | 2019-09-01 | 2022-09-01 | 高法云平台 | 于振业 | 高法项目（高法机房） | 物理服务器 | 华为 | 新区402机房 | 甘肃省高级人民法院“慧审云”云平台和软硬件集成项目 | 2019-09-01 | 2022-09-01 | 高法云平台 | 于振业 | 高法项目（高法机房） | 物理服务器 | 华为 | 新区402机房 | 甘肃省高级人民法院“慧审云”云平台和软硬件集成项目 | 2019-09-01 | 2022-09-01 | 高法云平台 | 于振业 | 高法项目（高法机房） | 物理服务器 | 华为 | 新区402机房 | 甘肃省高级人民法院“慧审云”云平台和软硬件集成项目 | 2019-09-01 | 2022-09-01 | 高法云平台 | 于振业 | 高法项目（高法机房） | 物理服务器 | 华为 | 新区402机房 | 甘肃省高级人民法院“慧审云”云平台和软硬件集成项目 | 2019-09-01 | 2022-09-01 | 高法云平台 | 于振业 | 高法项目（高法机房） | 物理服务器 | 华为 | 新区402机房 | 甘肃省高级人民法院“慧审云”云平台和软硬件集成项目 | 2019-09-01 | 2022-09-01 | 高法云平台 | 于振业 | 高法项目（高法机房） | 物理服务器 | 华为 | 新区402机房 | 甘肃省高级人民法院“慧审云”云平台和软硬件集成项目 | 2019-09-01 | 2022-09-01 | 高法云平台 | 于振业 | 高法项目（高法机房） | 物理服务器 | 华为 | 新区402机房 | 甘肃省高级人民法院“慧审云”云平台和软硬件集成项目 | 2019-09-01 | 2022-09-01 | 高法云平台 | 于振业 | 高法项目（高法机房） | 物理服务器 | 华为 | 新区402机房 | 甘肃省高级人民法院“慧审云”云平台和软硬件集成项目 | 2019-09-01 | 2022-09-01 | 高法云平台 | 于振业 | 高法项目（高法机房） | 物理服务器 | 华为 | 新区402机房 | 甘肃省高级人民法院“慧审云”云平台和软硬件集成项目 | 2019-09-01 | 2022-09-01 | 高法云平台 | 于振业 | 高法项目（高法机房） | 物理服务器 | 华为 | 新区402机房 | 甘肃省高级人民法院“慧审云”云平台和软硬件集成项目 | 2019-09-01 | 2022-09-01 | 高法云平台 | 于振业 | 高法项目（高法机房） | 物理服务器 | 华为 | 新区402机房 | 甘肃省高级人民法院“慧审云”云平台和软硬件集成项目 | 2019-09-01 | 2022-09-01 | 高法云平台 | 于振业 | 高法项目（高法机房） | 物理服务器 | 华为 | 新区402机房 | 甘肃省高级人民法院“慧审云”云平台和软硬件集成项目 | 2019-09-01 | 2022-09-01 | 高法云平台 | 于振业 | 高法项目（高法机房） | 物理服务器 | 华为 | 新区402机房 | 甘肃省高级人民法院“慧审云”云平台和软硬件集成项目 | 2019-09-01 | 2022-09-01 | 高法云平台 | 于振业 | 高法项目（高法机房） | 物理服务器 | 华为 | 新区402机房 | 甘肃省高级人民法院“慧审云”云平台和软硬件集成项目 | 2019-09-01 | 2022-09-01 | 高法云平台 | 于振业 | 高法项目（高法机房） | 物理服务器 | 华为 | 新区402机房 | 甘肃省高级人民法院“慧审云”云平台和软硬件集成项目 | 2019-09-01 | 2022-09-01 | 高法云平台 | 于振业 | 高法项目（高法机房） | 物理服务器 | 华为 | 新区402机房 | 甘肃省高级人民法院“慧审云”云平台和软硬件集成项目 | 2019-09-01 | 2022-09-01 | 高法云平台 | 于振业 | 高法项目（高法机房） | 物理服务器 | 华为 | 新区402机房 | 甘肃省高级人民法院“慧审云”云平台和软硬件集成项目 | 2019-09-01 | 2022-09-01 | 高法云平台 | 于振业 | 高法项目（高法机房） | 物理服务器 | 华为 | 新区402机房 | 甘肃省高级人民法院“慧审云”云平台和软硬件集成项目 | 2019-09-01 | 2022-09-01 | 高法云平台 | 于振业 | 高法项目（高法机房） | 物理服务器 | 华为 | 新区402机房 | 甘肃省高级人民法院“慧审云”云平台和软硬件集成项目 | 2019-09-01 | 2022-09-01 | 高法云平台 | 于振业 | 高法项目（高法机房） | 物理服务器 | 华为 | 新区402机房 | 甘肃省高级人民法院“慧审云”云平台和软硬件集成项目 | 2019-09-01 | 2022-09-01 | 高法云平台 | 于振业 | 高法项目（高法机房） | 物理服务器 | 华为 | 新区402机房 | 甘肃省高级人民法院“慧审云”云平台和软硬件集成项目 | 2019-09-01 | 2022-09-01 | 高法云平台 | 于振业 | 高法项目（高法机房） | 物理服务器 | 华为 | 新区402机房 | 甘肃省高级人民法院“慧审云”云平台和软硬件集成项目 | 2019-09-01 | 2022-09-01 | 高法云平台 | 于振业 | 高法项目（高法机房） | 物理服务器 | 华为 | 新区402机房 | 甘肃省高级人民法院“慧审云”云平台和软硬件集成项目 | 2019-09-01 | 2022-09-01 | 高法云平台 | 于振业 | 高法项目（高法机房） | 物理服务器 | 华为 | 新区402机房 | 甘肃省高级人民法院“慧审云”云平台和软硬件集成项目 | 2019-09-01 | 2022-09-01 | 高法云平台 | 于振业 | 高法项目（高法机房） | 物理服务器 | 华为 | 新区402机房 | 甘肃省高级人民法院“慧审云”云平台和软硬件集成项目 | 2019-09-01 | 2022-09-01 | 高法云平台 | 于振业 | 高法项目（高法机房） | 物理服务器 | 华为 | 新区402机房 | 甘肃省高级人民法院“慧审云”云平台和软硬件集成项目 | 2019-09-01 | 2022-09-01 | 高法云平台 | 于振业 | 高法项目（高法机房） | 物理服务器 | 华为 | 新区402机房 | 甘肃省高级人民法院“慧审云”云平台和软硬件集成项目 | 2019-09-01 | 2022-09-01 | 高法云平台 | 于振业 | 高法项目（高法机房） | 物理服务器 | 华为 | 新区402机房 | 甘肃省高级人民法院“慧审云”云平台和软硬件集成项目 | 2019-09-01 | 2022-09-01 | 高法云平台 | 于振业 | 高法项目（高法机房） | 物理服务器 | 华为 | 新区402机房 | 甘肃省高级人民法院“慧审云”云平台和软硬件集成项目 | 2019-09-01 | 2022-09-01 | 高法云平台 | 于振业 | 高法项目（高法机房） | 物理服务器 | 华为 | 新区402机房 | 甘肃省高级人民法院“慧审云”云平台和软硬件集成项目 | 2019-09-01 | 2022-09-01 | 高法云平台 | 于振业 | 高法项目（高法机房） | 物理服务器 | 华为 | 新区402机房 | 甘肃省高级人民法院“慧审云”云平台和软硬件集成项目 | 2019-09-01 | 2022-09-01 | 高法云平台 | 于振业 | 高法项目（高法机房） | 物理服务器 | 华为 | 新区402机房 | 甘肃省高级人民法院“慧审云”云平台和软硬件集成项目 | 2019-09-01 | 2022-09-01 | 高法云平台 | 于振业 | 高法项目（高法机房） | 物理服务器 | 华为 | 新区402机房 | 甘肃省高级人民法院“慧审云”云平台和软硬件集成项目 | 2019-09-01 | 2022-09-01 | 高法云平台 | 于振业 | 高法项目（高法机房） | 物理服务器 | 华为 | 新区402机房 | 甘肃省高级人民法院“慧审云”云平台和软硬件集成项目 | 2019-09-01 | 2022-09-01 | 高法云平台 | 于振业 | 高法项目（高法机房） | 物理服务器 | 华为 | 新区402机房 | 甘肃省高级人民法院“慧审云”云平台和软硬件集成项目 | 2019-09-01 | 2022-09-01 | 高法云平台 | 于振业 | 高法项目（高法机房） | 物理服务器 | 华为 | 新区402机房 | 甘肃省高级人民法院“慧审云”云平台和软硬件集成项目 | 2019-09-01 | 2022-09-01 | 高法云平台 | 于振业 | 高法项目（高法机房） | 物理服务器 | 华为 | 新区402机房 | 甘肃省高级人民法院“慧审云”云平台和软硬件集成项目 | 2019-09-01 | 2022-09-01 | 高法云平台 | 于振业 | 高法项目（高法机房） | 物理服务器 | 华为 | 新区402机房 | 甘肃省高级人民法院“慧审云”云平台和软硬件集成项目 | 2019-09-01 | 2022-09-01 | 高法云平台 | 于振业 | 高法项目（高法机房） | 物理服务器 | 华为 | 新区402机房 | 甘肃省高级人民法院“慧审云”云平台和软硬件集成项目 | 2019-09-01 | 2022-09-01 | 高法云平台 | 于振业 | 高法项目（高法机房） | 物理服务器 | 华为 | 新区402机房 | 甘肃省高级人民法院“慧审云”云平台和软硬件集成项目 | 2019-09-01 | 2022-09-01 | 高法云平台 | 于振业 | 高法项目（高法机房） | 物理服务器 | 华为 | 新区402机房 | 甘肃省高级人民法院“慧审云”云平台和软硬件集成项目 | 2019-09-01 | 2022-09-01 | 高法云平台 | 于振业 | 高法项目（高法机房） | 物理服务器 | 华为 | 新区402机房 | 甘肃省高级人民法院“慧审云”云平台和软硬件集成项目 | 2019-09-01 | 2022-09-01 | 高法云平台 | 于振业 | 高法项目（高法机房） | 物理服务器 | 华为 | 新区402机房 | 甘肃省高级人民法院“慧审云”云平台和软硬件集成项目 | 2019-09-01 | 2022-09-01 | 高法云平台 | 于振业 | 高法项目（高法机房） | 物理服务器 | 华为 | 新区402机房 | 甘肃省高级人民法院“慧审云”云平台和软硬件集成项目 | 2019-09-01 | 2022-09-01 | 高法云平台 | 于振业 | 高法项目（高法机房） | 物理服务器 | 华为 | 新区402机房 | 甘肃省高级人民法院“慧审云”云平台和软硬件集成项目 | 2019-09-01 | 2022-09-01 | 高法云平台 | 于振业 | 高法项目（高法机房） | 物理服务器 | 华为 | 新区402机房 | 甘肃省高级人民法院“慧审云”云平台和软硬件集成项目 | 2019-09-01 | 2022-09-01 | 高法云平台 | 于振业 | 高法项目（高法机房） | 物理服务器 | 华为 | 新区402机房 | 甘肃省高级人民法院“慧审云”云平台和软硬件集成项目 | 2019-09-01 | 2022-09-01 | 高法云平台 | 于振业 | 高法项目（高法机房） | 物理服务器 | 华为 | 新区402机房 | 甘肃省高级人民法院“慧审云”云平台和软硬件集成项目 | 2019-09-01 | 2022-09-01 | 高法云平台 | 于振业 | 高法项目（高法机房） | 物理服务器 | 华为 | 新区402机房 | 甘肃省高级人民法院“慧审云”云平台和软硬件集成项目 | 2019-09-01 | 2022-09-01 | 高法云平台 | 于振业 | 高法项目（高法机房） | 物理服务器 | 华为 | 新区402机房 | 甘肃省高级人民法院“慧审云”云平台和软硬件集成项目 | 2019-09-01 | 2022-09-01 | 高法云平台 | 于振业 | 高法项目（高法机房） | 物理服务器 | 华为 | 新区402机房 | 甘肃省高级人民法院“慧审云”云平台和软硬件集成项目 | 2019-09-01 | 2022-09-01 | 高法云平台 | 于振业 | 高法项目（高法机房） | 物理服务器 | 华为 | 新区402机房 | 甘肃省高级人民法院“慧审云”云平台和软硬件集成项目 | 2019-09-01 | 2022-09-01 | 高法云平台 | 于振业 | 高法项目（高法机房） | 物理服务器 | 华为 | 新区402机房 | 甘肃省高级人民法院“慧审云”云平台和软硬件集成项目 | 2019-09-01 | 2022-09-01 | 高法云平台 | 于振业 | 高法项目（高法机房） | 物理服务器 | 华为 | 新区402机房 | 甘肃省高级人民法院“慧审云”云平台和软硬件集成项目 | 2019-09-01 | 2022-09-01 | 高法云平台 | 于振业 | 高法项目（高法机房） | 物理服务器 | 华为 | 新区402机房 | 甘肃省高级人民法院“慧审云”云平台和软硬件集成项目 | 2019-09-01 | 2022-09-01 | 高法云平台 | 于振业 | 高法项目（高法机房） | 物理服务器 | 华为 | 新区402机房 | 甘肃省高级人民法院“慧审云”云平台和软硬件集成项目 | 2019-09-01 | 2022-09-01 | 高法云平台 | 于振业 | 高法项目（高法机房） | 物理服务器 | 华为 | 新区402机房 | 甘肃省高级人民法院“慧审云”云平台和软硬件集成项目 | 2019-09-01 | 2022-09-01 | 高法云平台 | 于振业 | 高法项目（高法机房） | 物理服务器 | 华为 | 新区402机房 | 甘肃省高级人民法院“慧审云”云平台和软硬件集成项目 | 2019-09-01 | 2022-09-01 | 高法云平台 | 于振业 | 高法项目（高法机房） | 物理服务器 | 华为 | 新区402机房 | 甘肃省高级人民法院“慧审云”云平台和软硬件集成项目 | 2019-09-01 | 2022-09-01 | 高法云平台 | 于振业 | 高法项目（高法机房） | 物理服务器 | 华为 | 新区402机房 | 甘肃省高级人民法院“慧审云”云平台和软硬件集成项目 | 2019-09-01 | 2022-09-01 | 高法云平台 | 于振业 | 高法项目（高法机房） | 物理服务器 | 华为 | 新区402机房 | 甘肃省高级人民法院“慧审云”云平台和软硬件集成项目 | 2019-09-01 | 2022-09-01 | 高法云平台 | 于振业 | 高法项目（高法机房） | 物理服务器 | 华为 | 新区402机房 | 甘肃省高级人民法院“慧审云”云平台和软硬件集成项目 | 2019-09-01 | 2022-09-01 | 高法云平台 | 于振业 | 高法项目（高法机房） | 物理服务器 | 华为 | 新区402机房 | 甘肃省高级人民法院“慧审云”云平台和软硬件集成项目 | 2019-09-01 | 2022-09-01 | 高法云平台 | 于振业 | 高法项目（高法机房） | 物理服务器 | 华为 | 新区402机房 | 甘肃省高级人民法院“慧审云”云平台和软硬件集成项目 | 2019-09-01 | 2022-09-01 | 高法云平台 | 于振业 | 高法项目（高法机房） | 物理服务器 | 华为 | 新区402机房 | 甘肃省高级人民法院“慧审云”云平台和软硬件集成项目 | 2019-09-01 | 2022-09-01 | 高法云平台 | 于振业 | 高法项目（高法机房） | 物理服务器 | 华为 | 新区402机房 | 甘肃省高级人民法院“慧审云”云平台和软硬件集成项目 | 2019-09-01 | 2022-09-01 | 高法云平台 | 于振业 | 高法项目（高法机房） | 物理服务器 | 华为 | 新区402机房 | 甘肃省高级人民法院“慧审云”云平台和软硬件集成项目 | 2019-09-01 | 2022-09-01 | 高法云平台 | 于振业 | 高法项目（高法机房） | 物理服务器 | 华为 | 新区402机房 | 甘肃省高级人民法院“慧审云”云平台和软硬件集成项目 | 2019-09-01 | 2022-09-01 | 高法云平台 | 于振业 | 高法项目（高法机房） | 物理服务器 | 华为 | 新区402机房 | 甘肃省高级人民法院“慧审云”云平台和软硬件集成项目 | 2019-09-01 | 2022-09-01 | 高法云平台 | 于振业 | 高法项目（高法机房） | 物理服务器 | 华为 | 新区402机房 | 甘肃省高级人民法院“慧审云”云平台和软硬件集成项目 | 2019-09-01 | 2022-09-01 | 高法云平台 | 于振业 | 高法项目（高法机房） | 物理服务器 | 华为 | 新区402机房 | 甘肃省高级人民法院“慧审云”云平台和软硬件集成项目 | 2019-09-01 | 2022-09-01 | 高法云平台 | 于振业 | 高法项目（高法机房） | 物理服务器 | 华为 | 新区402机房 | 甘肃省高级人民法院“慧审云”云平台和软硬件集成项目 | 2019-09-01 | 2022-09-01 | 高法云平台 | 于振业 | 高法项目（高法机房） | 物理服务器 | 华为 | 新区402机房 | 甘肃省高级人民法院“慧审云”云平台和软硬件集成项目 | 2019-09-01 | 2022-09-01 | 高法云平台 | 于振业 | 高法项目（高法机房） | 物理服务器 | 华为 | 新区402机房 | 甘肃省高级人民法院“慧审云”云平台和软硬件集成项目 | 2019-09-01 | 2022-09-01 | 高法云平台 | 于振业 | 高法项目（高法机房） | 物理服务器 | 华为 | 新区402机房 | 甘肃省高级人民法院“慧审云”云平台和软硬件集成项目 | 2019-09-01 | 2022-09-01 | 高法云平台 | 于振业 | 高法项目（高法机房） | 物理服务器 | 华为 | 新区402机房 | 甘肃省高级人民法院“慧审云”云平台和软硬件集成项目 | 2019-09-01 | 2022-09-01 | 高法云平台 | 于振业 | 高法项目（高法机房） | 物理服务器 | 华为 | 新区402机房 | 甘肃省高级人民法院“慧审云”云平台和软硬件集成项目 | 2019-09-01 | 2022-09-01 | 高法云平台 | 于振业 | 高法项目（高法机房） | 物理服务器 | 华为 | 新区402机房 | 甘肃省高级人民法院“慧审云”云平台和软硬件集成项目 | 2019-09-01 | 2022-09-01 | 高法云平台 | 于振业 | 高法项目（高法机房） | 物理服务器 | 华为 | 新区402机房 | 甘肃省高级人民法院“慧审云”云平台和软硬件集成项目 | 2019-09-01 | 2022-09-01 | 高法云平台 | 于振业 | 高法项目（高法机房） | 物理服务器 | 华为 | 新区402机房 | 甘肃省高级人民法院“慧审云”云平台和软硬件集成项目 | 2019-09-01 | 2022-09-01 | 高法云平台 | 于振业 | 高法项目（高法机房） | 物理服务器 | 华为 | 新区402机房 | 甘肃省高级人民法院“慧审云”云平台和软硬件集成项目 | 2019-09-01 | 2022-09-01 | 高法云平台 | 于振业 | 高法项目（高法机房） | 物理服务器 | 华为 | 新区402机房 | 甘肃省高级人民法院“慧审云”云平台和软硬件集成项目 | 2019-09-01 | 2022-09-01 | 高法云平台 | 于振业 | 高法项目（高法机房） | 物理服务器 | 华为 | 新区402机房 | 甘肃省高级人民法院“慧审云”云平台和软硬件集成项目 | 2019-09-01 | 2022-09-01 | 高法云平台 | 于振业 | 高法项目（高法机房） | 物理服务器 | 华为 | 新区402机房 | 甘肃省高级人民法院“慧审云”云平台和软硬件集成项目 | 2019-09-01 | 2022-09-01 | 高法云平台 | 于振业 | 高法项目（高法机房） | 物理服务器 | 华为 | 新区402机房 | 甘肃省高级人民法院“慧审云”云平台和软硬件集成项目 | 2019-09-01 | 2022-09-01 | 高法云平台 | 于振业 | 高法项目（高法机房） | 物理服务器 | 华为 | 新区402机房 | 甘肃省高级人民法院“慧审云”云平台和软硬件集成项目 | 2019-09-01 | 2022-09-01 | 高法云平台 | 于振业 | 高法项目（高法机房） | 物理服务器 | 华为 | 新区402机房 | 甘肃省高级人民法院“慧审云”云平台和软硬件集成项目 | 2019-09-01 | 2022-09-01 | 高法云平台 | 于振业 | 高法项目（高法机房） | 物理服务器 | 华为 | 新区402机房 | 甘肃省高级人民法院“慧审云”云平台和软硬件集成项目 | 2019-09-01 | 2022-09-01 | 高法云平台 | 于振业 | 高法项目（高法机房） | 物理服务器 | 华为 | 新区402机房 | 甘肃省高级人民法院“慧审云”云平台和软硬件集成项目 | 2019-09-01 | 2022-09-01 | 高法云平台 | 于振业 | 高法项目（高法机房） | 物理服务器 | 华为 | 新区402机房 | 甘肃省高级人民法院“慧审云”云平台和软硬件集成项目 | 2019-09-01 | 2022-09-01 | 高法云平台 | 于振业 | 高法项目（高法机房） | 物理服务器 | 华为 | 新区402机房 | 甘肃省高级人民法院“慧审云”云平台和软硬件集成项目 | 2019-09-01 | 2022-09-01 | 高法云平台 | 于振业 | 高法项目（高法机房） | 物理服务器 | 华为 | 新区402机房 | 甘肃省高级人民法院“慧审云”云平台和软硬件集成项目 | 2019-09-01 | 2022-09-01 | 高法云平台 | 于振业 | 高法项目（高法机房） | 物理服务器 | 华为 | 新区402机房 | 甘肃省高级人民法院“慧审云”云平台和软硬件集成项目 | 2019-09-01 | 2022-09-01 | 高法云平台 | 于振业 | 高法项目（高法机房） | 物理服务器 | 华为 | 新区402机房 | 甘肃省高级人民法院“慧审云”云平台和软硬件集成项目 | 2019-09-01 | 2022-09-01 | 高法云平台 | 于振业 | 高法项目（高法机房） | 物理服务器 | 华为 | 新区402机房 | 甘肃省高级人民法院“慧审云”云平台和软硬件集成项目 | 2019-09-01 | 2022-09-01 | 高法云平台 | 于振业 | 高法项目（高法机房） | 物理服务器 | 华为 | 新区402机房 | 甘肃省高级人民法院“慧审云”云平台和软硬件集成项目 | 2019-09-01 | 2022-09-01 | 高法云平台 | 于振业 | 高法项目（高法机房） | 物理服务器 | 华为 | 新区402机房 | 甘肃省高级人民法院“慧审云”云平台和软硬件集成项目 | 2019-09-01 | 2022-09-01 | 高法云平台 | 于振业 | 高法项目（高法机房） | 物理服务器 | 华为 | 新区402机房 | 甘肃省高级人民法院“慧审云”云平台和软硬件集成项目 | 2019-09-01 | 2022-09-01 | 高法云平台 | 于振业 | 高法项目（高法机房） | 物理服务器 | 华为 | 新区402机房 | 甘肃省高级人民法院“慧审云”云平台和软硬件集成项目 | 2019-09-01 | 2022-09-01 | 高法云平台 | 于振业 | 高法项目（高法机房） | 物理服务器 | 华为 | 新区402机房 | 甘肃省高级人民法院“慧审云”云平台和软硬件集成项目 | 2019-09-01 | 2022-09-01 | 高法云平台 | 于振业 | 高法项目（高法机房） | 物理服务器 | 华为 | 新区402机房 | 甘肃省高级人民法院“慧审云”云平台和软硬件集成项目 | 2019-09-01 | 2022-09-01 | 高法云平台 | 于振业 | 高法项目（高法机房） | 物理服务器 | 华为 | 新区402机房 | 甘肃省高级人民法院“慧审云”云平台和软硬件集成项目 | 2019-09-01 | 2022-09-01 | 高法云平台 | 于振业 | 高法项目（高法机房） | 物理服务器 | 华为 | 新区402机房 | 甘肃省高级人民法院“慧审云”云平台和软硬件集成项目 | 2019-09-01 | 2022-09-01 | 高法云平台 | 于振业 | 高法项目（高法机房） | 物理服务器 | 华为 | 新区402机房 | 甘肃省高级人民法院“慧审云”云平台和软硬件集成项目 | 2019-09-01 | 2022-09-01 | 高法云平台 | 于振业 | 高法项目（高法机房） | 物理服务器 | 华为 | 新区402机房 | 甘肃省高级人民法院“慧审云”云平台和软硬件集成项目 | 2019-09-01 | 2022-09-01 | 高法云平台 | 于振业 | 高法项目（高法机房） | 物理服务器 | 华为 | 新区402机房 | 甘肃省高级人民法院“慧审云”云平台和软硬件集成项目 | 2019-09-01 | 2022-09-01 | 高法云平台 | 于振业 | 高法项目（高法机房） | 物理服务器 | 华为 | 新区402机房 | 甘肃省高级人民法院“慧审云”云平台和软硬件集成项目 | 2019-09-01 | 2022-09-01 | 高法云平台 | 于振业 | 高法项目（高法机房） | 物理服务器 | 华为 | 新区402机房 | 甘肃省高级人民法院“慧审云”云平台和软硬件集成项目 | 2019-09-01 | 2022-09-01 | 高法云平台 | 于振业 | 高法项目（高法机房） | 物理服务器 | 华为 | 新区402机房 | 甘肃省高级人民法院“慧审云”云平台和软硬件集成项目 | 2019-09-01 | 2022-09-01 | 高法云平台 | 于振业 | 高法项目（高法机房） | 物理服务器 | 华为 | 新区402机房 | 甘肃省高级人民法院“慧审云”云平台和软硬件集成项目 | 2019-09-01 | 2022-09-01 | 高法云平台 | 于振业 | 高法项目（高法机房） | 物理服务器 | 华为 | 新区402机房 | 甘肃省高级人民法院“慧审云”云平台和软硬件集成项目 | 2019-09-01 | 2022-09-01 | 高法云平台 | 于振业 | 高法项目（高法机房） | 物理服务器 | 华为 | 新区402机房 | 甘肃省高级人民法院“慧审云”云平台和软硬件集成项目 | 2019-09-01 | 2022-09-01 | 高法云平台 | 于振业 | 高法项目（高法机房） | 物理服务器 | 华为 | 新区402机房 | 甘肃省高级人民法院“慧审云”云平台和软硬件集成项目 | 2019-09-01 | 2022-09-01 | 高法云平台 | 于振业 | 高法项目（高法机房） | 物理服务器 | 华为 | 新区402机房 | 甘肃省高级人民法院“慧审云”云平台和软硬件集成项目 | 2019-09-01 | 2022-09-01 | 高法云平台 | 于振业 | 高法项目（高法机房） | 物理服务器 | 华为 | 新区402机房 | 甘肃省高级人民法院“慧审云”云平台和软硬件集成项目 | 2019-09-01 | 2022-09-01 | 高法云平台 | 于振业 | 高法项目（高法机房） | 物理服务器 | 华为 | 新区402机房 | 甘肃省高级人民法院“慧审云”云平台和软硬件集成项目 | 2019-09-01 | 2022-09-01 | 高法云平台 | 于振业 | 高法项目（高法机房） | 物理服务器 | 华为 | 新区402机房 | 甘肃省高级人民法院“慧审云”云平台和软硬件集成项目 | 2019-09-01 | 2022-09-01 | 高法云平台 | 于振业 | 高法项目（高法机房） | 物理服务器 | 华为 | 新区402机房 | 甘肃省高级人民法院“慧审云”云平台和软硬件集成项目 | 2019-09-01 | 2022-09-01 | 高法云平台 | 于振业 | 高法项目（高法机房） | 物理服务器 | 华为 | 新区402机房 | 甘肃省高级人民法院“慧审云”云平台和软硬件集成项目 | 2019-09-01 | 2022-09-01 | 高法云平台 | 于振业 | 高法项目（高法机房） | 物理服务器 | 华为 | 新区402机房 | 甘肃省高级人民法院“慧审云”云平台和软硬件集成项目 | 2019-09-01 | 2022-09-01 | 高法云平台 | 于振业 | 高法项目（高法机房） | 物理服务器 | 华为 | 新区402机房 | 甘肃省高级人民法院“慧审云”云平台和软硬件集成项目 | 2019-09-01 | 2022-09-01 | 高法云平台 | 于振业 | 高法项目（高法机房） | 物理服务器 | 华为 | 新区402机房 | 甘肃省高级人民法院“慧审云”云平台和软硬件集成项目 | 2019-09-01 | 2022-09-01 | 高法云平台 | 于振业 | 高法项目（高法机房） | 物理服务器 | 华为 | 新区402机房 | 甘肃省高级人民法院“慧审云”云平台和软硬件集成项目 | 2019-09-01 | 2022-09-01 | 高法云平台 | 于振业 | 高法项目（高法机房） | 物理服务器 | 华为 | 新区402机房 | 甘肃省高级人民法院“慧审云”云平台和软硬件集成项目 | 2019-09-01 | 2022-09-01 | 高法云平台 | 于振业 | 高法项目（高法机房） | 物理服务器 | 华为 | 新区402机房 | 甘肃省高级人民法院“慧审云”云平台和软硬件集成项目 | 2019-09-01 | 2022-09-01 | 高法云平台 | 于振业 | 高法项目（高法机房） | 物理服务器 | 华为 | 新区402机房 | 甘肃省高级人民法院“慧审云”云平台和软硬件集成项目 | 2019-09-01 | 2022-09-01 | 高法云平台 | 于振业 | 高法项目（高法机房） | 物理服务器 | 华为 | 新区402机房 | 甘肃省高级人民法院“慧审云”云平台和软硬件集成项目 | 2019-09-01 | 2022-09-01 | 高法云平台 | 于振业 | 高法项目（高法机房） | 物理服务器 | 华为 | 新区402机房 | 甘肃省高级人民法院“慧审云”云平台和软硬件集成项目 | 2019-09-01 | 2022-09-01 | 高法云平台 | 于振业 | 高法项目（高法机房） | 物理服务器 | 华为 | 新区402机房 | 甘肃省高级人民法院“慧审云”云平台和软硬件集成项目 | 2019-09-01 | 2022-09-01 | 高法云平台 | 于振业 | 高法项目（高法机房） | 物理服务器 | 华为 | 新区402机房 | 甘肃省高级人民法院“慧审云”云平台和软硬件集成项目 | 2019-09-01 | 2022-09-01 | 高法云平台 | 于振业 | 高法项目（高法机房） | 物理服务器 | 华为 | 新区402机房 | 甘肃省高级人民法院“慧审云”云平台和软硬件集成项目 | 2019-09-01 | 2022-09-01 | 高法云平台 | 于振业 | 高法项目（高法机房） | 物理服务器 | 华为 | 新区402机房 | 甘肃省高级人民法院“慧审云”云平台和软硬件集成项目 | 2019-09-01 | 2022-09-01 | 高法云平台 | 于振业 | 高法项目（高法机房） | 物理服务器 | 华为 | 新区402机房 | 甘肃省高级人民法院“慧审云”云平台和软硬件集成项目 | 2019-09-01 | 2022-09-01 | 高法云平台 | 于振业 | 高法项目（高法机房） | 物理服务器 | 华为 | 新区402机房 | 甘肃省高级人民法院“慧审云”云平台和软硬件集成项目 | 2019-09-01 | 2022-09-01 | 高法云平台 | 于振业 | 高法项目（高法机房） | 物理服务器 | 华为 | 新区402机房 | 甘肃省高级人民法院“慧审云”云平台和软硬件集成项目 | 2019-09-01 | 2022-09-01 | 高法云平台 | 于振业 | 高法项目（高法机房） | 物理服务器 | 华为 | 新区402机房 | 甘肃省高级人民法院“慧审云”云平台和软硬件集成项目 | 2019-09-01 | 2022-09-01 | 高法云平台 | 于振业 | 高法项目（高法机房） | 物理服务器 | 华为 | 新区402机房 | 甘肃省高级人民法院“慧审云”云平台和软硬件集成项目 | 2019-09-01 | 2022-09-01 | 高法云平台 | 于振业 | 高法项目（高法机房） | 物理服务器 | 华为 | 新区402机房 | 甘肃省高级人民法院“慧审云”云平台和软硬件集成项目 | 2019-09-01 | 2022-09-01 | 高法云平台 | 于振业 | 高法项目（高法机房） | 物理服务器 | 华为 | 新区402机房 | 甘肃省高级人民法院“慧审云”云平台和软硬件集成项目 | 2019-09-01 | 2022-09-01 | 高法云平台 | 于振业 | 高法项目（高法机房） | 物理服务器 | 华为 | 新区402机房 | 甘肃省高级人民法院“慧审云”云平台和软硬件集成项目 | 2019-09-01 | 2022-09-01 | 高法云平台 | 于振业 | 高法项目（高法机房） | 物理服务器 | 华为 | 新区402机房 | 甘肃省高级人民法院“慧审云”云平台和软硬件集成项目 | 2019-09-01 | 2022-09-01 | 高法云平台 | 于振业 | 高法项目（高法机房） | 物理服务器 | 华为 | 新区402机房 | 甘肃省高级人民法院“慧审云”云平台和软硬件集成项目 | 2019-09-01 | 2022-09-01 | 高法云平台 | 于振业 | 高法项目（高法机房） | 物理服务器 | 华为 | 新区402机房 | 甘肃省高级人民法院“慧审云”云平台和软硬件集成项目 | 2019-09-01 | 2022-09-01 | 高法云平台 | 于振业 | 高法项目（高法机房） | 物理服务器 | 华为 | 新区402机房 | 甘肃省高级人民法院“慧审云”云平台和软硬件集成项目 | 2019-09-01 | 2022-09-01 | 高法云平台 | 于振业 | 高法项目（高法机房） | 物理服务器 | 华为 | 新区402机房 | 甘肃省高级人民法院“慧审云”云平台和软硬件集成项目 | 2019-09-01 | 2022-09-01 | 高法云平台 | 于振业 | 高法项目（高法机房） | 物理服务器 | 华为 | 新区402机房 | 甘肃省高级人民法院“慧审云”云平台和软硬件集成项目 | 2019-09-01 | 2022-09-01 | 高法云平台 | 于振业 | 高法项目（高法机房） | 物理服务器 | 华为 | 新区402机房 | 甘肃省高级人民法院“慧审云”云平台和软硬件集成项目 | 2019-09-01 | 2022-09-01 | 高法云平台 | 于振业 | 高法项目（高法机房） | 物理服务器 | 华为 | 新区402机房 | 甘肃省高级人民法院“慧审云”云平台和软硬件集成项目 | 2019-09-01 | 2022-09-01 | 高法云平台 | 于振业 | 高法项目（高法机房） | 物理服务器 | 华为 | 新区402机房 | 甘肃省高级人民法院“慧审云”云平台和软硬件集成项目 | 2019-09-01 | 2022-09-01 | 高法云平台 | 于振业 | 高法项目（高法机房） | 物理服务器 | 华为 | 新区402机房 | 甘肃省高级人民法院“慧审云”云平台和软硬件集成项目 | 2019-09-01 | 2022-09-01 | 高法云平台 | 于振业 | 高法项目（高法机房） | 物理服务器 | 华为 | 新区402机房 | 甘肃省高级人民法院“慧审云”云平台和软硬件集成项目 | 2019-09-01 | 2022-09-01 | 高法云平台 | 于振业 | 高法项目（高法机房） | 物理服务器 | 华为 | 新区402机房 | 甘肃省高级人民法院“慧审云”云平台和软硬件集成项目 | 2019-09-01 | 2022-09-01 | 高法云平台 | 于振业 | 高法项目（高法机房） | 物理服务器 | 华为 | 新区402机房 | 甘肃省高级人民法院“慧审云”云平台和软硬件集成项目 | 2019-09-01 | 2022-09-01 | 高法云平台 | 于振业 | 高法项目（高法机房） | 物理服务器 | 华为 | 新区402机房 | 甘肃省高级人民法院“慧审云”云平台和软硬件集成项目 | 2019-09-01 | 2022-09-01 | 高法云平台 | 于振业 | 高法项目（高法机房） | 物理服务器 | 华为 | 新区402机房 | 甘肃省高级人民法院“慧审云”云平台和软硬件集成项目 | 2019-09-01 | 2022-09-01 | 高法云平台 | 于振业 | 高法项目（高法机房） | 物理服务器 | 华为 | 新区402机房 | 甘肃省高级人民法院“慧审云”云平台和软硬件集成项目 | 2019-09-01 | 2022-09-01 | 高法云平台 | 于振业 | 高法项目（高法机房） | 物理服务器 | 华为 | 新区402机房 | 甘肃省高级人民法院“慧审云”云平台和软硬件集成项目 | 2019-09-01 | 2022-09-01 | 高法云平台 | 于振业 | 高法项目（高法机房） | 物理服务器 | 华为 | 新区402机房 | 甘肃省高级人民法院“慧审云”云平台和软硬件集成项目 | 2019-09-01 | 2022-09-01 | 高法云平台 | 于振业 | 高法项目（高法机房） | 物理服务器 | 华为 | 新区402机房 | 甘肃省高级人民法院“慧审云”云平台和软硬件集成项目 | 2019-09-01 | 2022-09-01 | 高法云平台 | 于振业 | 高法项目（高法机房） | 物理服务器 | 华为 | 新区402机房 | 甘肃省高级人民法院“慧审云”云平台和软硬件集成项目 | 2019-09-01 | 2022-09-01 | 高法云平台 | 于振业 | 高法项目（高法机房） | 物理服务器 | 华为 | 新区402机房 | 甘肃省高级人民法院“慧审云”云平台和软硬件集成项目 | 2019-09-01 | 2022-09-01 | 高法云平台 | 于振业 | 高法项目（高法机房） | 物理服务器 | 华为 | 新区402机房 | 甘肃省高级人民法院“慧审云”云平台和软硬件集成项目 | 2019-09-01 | 2022-09-01 | 高法云平台 | 于振业 | 高法项目（高法机房） | 物理服务器 | 华为 | 新区402机房 | 甘肃省高级人民法院“慧审云”云平台和软硬件集成项目 | 2019-09-01 | 2022-09-01 | 高法云平台 | 于振业 | 高法项目（高法机房） | 物理服务器 | 华为 | 新区402机房 | 甘肃省高级人民法院“慧审云”云平台和软硬件集成项目 | 2019-09-01 | 2022-09-01 | 高法云平台 | 于振业 | 高法项目（高法机房） | 物理服务器 | 华为 | 新区402机房 | 甘肃省高级人民法院“慧审云”云平台和软硬件集成项目 | 2019-09-01 | 2022-09-01 | 高法云平台 | 于振业 | 高法项目（高法机房） | 物理服务器 | 华为 | 新区402机房 | 甘肃省高级人民法院“慧审云”云平台和软硬件集成项目 | 2019-09-01 | 2022-09-01 | 高法云平台 | 于振业 | 高法项目（高法机房） | 物理服务器 | 华为 | 新区402机房 | 甘肃省高级人民法院“慧审云”云平台和软硬件集成项目 | 2019-09-01 | 2022-09-01 | 高法云平台 | 于振业 | 高法项目（高法机房） | 物理服务器 | 华为 | 新区402机房 | 甘肃省高级人民法院“慧审云”云平台和软硬件集成项目 | 2019-09-01 | 2022-09-01 | 高法云平台 | 于振业 | 高法项目（高法机房） | 物理服务器 | 华为 | 新区402机房 | 甘肃省高级人民法院“慧审云”云平台和软硬件集成项目 | 2019-09-01 | 2022-09-01 | 高法云平台 | 于振业 | 高法项目（高法机房） | 物理服务器 | 华为 | 新区402机房 | 甘肃省高级人民法院“慧审云”云平台和软硬件集成项目 | 2019-09-01 | 2022-09-01 | 高法云平台 | 于振业 | 高法项目（高法机房） | 物理服务器 | 华为 | 新区402机房 | 甘肃省高级人民法院“慧审云”云平台和软硬件集成项目 | 2019-09-01 | 2022-09-01 | 高法云平台 | 于振业 | 高法项目（高法机房） | 物理服务器 | 华为 | 新区402机房 | 甘肃省高级人民法院“慧审云”云平台和软硬件集成项目 | 2019-09-01 | 2022-09-01 | 高法云平台 | 于振业 | 高法项目（高法机房） | 物理服务器 | 华为 | 新区402机房 | 甘肃省高级人民法院“慧审云”云平台和软硬件集成项目 | 2019-09-01 | 2022-09-01 | 高法云平台 | 于振业 | 高法项目（高法机房） | 物理服务器 | 华为 | 新区402机房 | 甘肃省高级人民法院“慧审云”云平台和软硬件集成项目 | 2019-09-01 | 2022-09-01 | 高法云平台 | 于振业 | 高法项目（高法机房） | 物理服务器 | 华为 | 新区402机房 | 甘肃省高级人民法院“慧审云”云平台和软硬件集成项目 | 2019-09-01 | 2022-09-01 | 高法云平台 | 于振业 | 高法项目（高法机房） | 物理服务器 | 华为 | 新区402机房 | 甘肃省高级人民法院“慧审云”云平台和软硬件集成项目 | 2019-09-01 | 2022-09-01 | 高法云平台 | 于振业 | 高法项目（高法机房） | 物理服务器 | 华为 | 新区402机房 | 甘肃省高级人民法院“慧审云”云平台和软硬件集成项目 | 2019-09-01 | 2022-09-01 | 高法云平台 | 于振业 | 高法项目（高法机房） | 物理服务器 | 华为 | 新区402机房 | 甘肃省高级人民法院“慧审云”云平台和软硬件集成项目 | 2019-09-01 | 2022-09-01 | 高法云平台 | 于振业 | 高法项目（高法机房） | 物理服务器 | 华为 | 新区402机房 | 甘肃省高级人民法院“慧审云”云平台和软硬件集成项目 | 2019-09-01 | 2022-09-01 | 高法云平台 | 于振业 | 高法项目（高法机房） | 物理服务器 | 华为 | 新区402机房 | 甘肃省高级人民法院“慧审云”云平台和软硬件集成项目 | 2019-09-01 | 2022-09-01 | 高法云平台 | 于振业 | 高法项目（高法机房） | 物理服务器 | 华为 | 新区402机房 | 甘肃省高级人民法院“慧审云”云平台和软硬件集成项目 | 2019-09-01 | 2022-09-01 | 高法云平台 | 于振业 | 高法项目（高法机房） | 物理服务器 | 华为 | 新区402机房 | 甘肃省高级人民法院“慧审云”云平台和软硬件集成项目 | 2019-09-01 | 2022-09-01 | 高法云平台 | 于振业 | 高法项目（高法机房） | 物理服务器 | 华为 | 新区402机房 | 甘肃省高级人民法院“慧审云”云平台和软硬件集成项目 | 2019-09-01 | 2022-09-01 | 高法云平台 | 于振业 | 高法项目（高法机房） | 物理服务器 | 华为 | 新区402机房 | 甘肃省高级人民法院“慧审云”云平台和软硬件集成项目 | 2019-09-01 | 2022-09-01 | 高法云平台 | 于振业 | 高法项目（高法机房） | 物理服务器 | 华为 | 新区402机房 | 甘肃省高级人民法院“慧审云”云平台和软硬件集成项目 | 2019-09-01 | 2022-09-01 | 高法云平台 | 于振业 | 高法项目（高法机房） | 物理服务器 | 华为 | 新区402机房 | 甘肃省高级人民法院“慧审云”云平台和软硬件集成项目 | 2019-09-01 | 2022-09-01 | 高法云平台 | 于振业 | 高法项目（高法机房） | 物理服务器 | 华为 | 新区402机房 | 甘肃省高级人民法院“慧审云”云平台和软硬件集成项目 | 2019-09-01 | 2022-09-01 | 高法云平台 | 于振业 | 高法项目（高法机房） | 物理服务器 | 华为 | 新区402机房 | 甘肃省高级人民法院“慧审云”云平台和软硬件集成项目 | 2019-09-01 | 2022-09-01 | 高法云平台 | 于振业 | 高法项目（高法机房） | 物理服务器 | 华为 | 新区402机房 | 甘肃省高级人民法院“慧审云”云平台和软硬件集成项目 | 2019-09-01 | 2022-09-01 | 高法云平台 | 于振业 | 高法项目（高法机房） | 物理服务器 | 华为 | 新区402机房 | 甘肃省高级人民法院“慧审云”云平台和软硬件集成项目 | 2019-09-01 | 2022-09-01 | 高法云平台 | 于振业 | 高法项目（高法机房） | 物理服务器 | 华为 | 新区402机房 | 甘肃省高级人民法院“慧审云”云平台和软硬件集成项目 | 2019-09-01 | 2022-09-01 | 高法云平台 | 于振业 | 高法项目（高法机房） | 物理服务器 | 华为 | 新区402机房 | 甘肃省高级人民法院“慧审云”云平台和软硬件集成项目 | 2019-09-01 | 2022-09-01 | 高法云平台 | 于振业 | 高法项目（高法机房） | 物理服务器 | 华为 | 新区402机房 | 甘肃省高级人民法院“慧审云”云平台和软硬件集成项目 | 2019-09-01 | 2022-09-01 | 高法云平台 | 于振业 | 高法项目（高法机房） | 物理服务器 | 华为 | 新区402机房 | 甘肃省高级人民法院“慧审云”云平台和软硬件集成项目 | 2019-09-01 | 2022-09-01 | 高法云平台 | 于振业 | 高法项目（高法机房） | 物理服务器 | 华为 | 新区402机房 | 甘肃省高级人民法院“慧审云”云平台和软硬件集成项目 | 2019-09-01 | 2022-09-01 | 高法云平台 | 于振业 | 高法项目（高法机房） | 物理服务器 | 华为 | 新区402机房 | 甘肃省高级人民法院“慧审云”云平台和软硬件集成项目 | 2019-09-01 | 2022-09-01 | 高法云平台 | 于振业 | 高法项目（高法机房） | 物理服务器 | 华为 | 新区402机房 | 甘肃省高级人民法院“慧审云”云平台和软硬件集成项目 | 2019-09-01 | 2022-09-01 | 高法云平台 | 于振业 | 高法项目（高法机房） | 物理服务器 | 华为 | 新区402机房 | 甘肃省高级人民法院“慧审云”云平台和软硬件集成项目 | 2019-09-01 | 2022-09-01 | 高法云平台 | 于振业 | 高法项目（高法机房） | 物理服务器 | 华为 | 新区402机房 | 甘肃省高级人民法院“慧审云”云平台和软硬件集成项目 | 2019-09-01 | 2022-09-01 | 高法云平台 | 于振业 | 高法项目（高法机房） | 物理服务器 | 华为 | 新区402机房 | 甘肃省高级人民法院“慧审云”云平台和软硬件集成项目 | 2019-09-01 | 2022-09-01 | 高法云平台 | 于振业 | 高法项目（高法机房） | 物理服务器 | 华为 | 新区402机房 | 甘肃省高级人民法院“慧审云”云平台和软硬件集成项目 | 2019-09-01 | 2022-09-01 | 高法云平台 | 于振业 | 高法项目（高法机房） | 物理服务器 | 华为 | 新区402机房 | 甘肃省高级人民法院“慧审云”云平台和软硬件集成项目 | 2019-09-01 | 2022-09-01 | 高法云平台 | 于振业 | 高法项目（高法机房） | 物理服务器 | 华为 | 新区402机房 | 甘肃省高级人民法院“慧审云”云平台和软硬件集成项目 | 2019-09-01 | 2022-09-01 | 高法云平台 | 于振业 | 高法项目（高法机房） | 物理服务器 | 华为 | 新区402机房 | 甘肃省高级人民法院“慧审云”云平台和软硬件集成项目 | 2019-09-01 | 2022-09-01 | 高法云平台 | 于振业 | 高法项目（高法机房） | 物理服务器 | 华为 | 新区402机房 | 甘肃省高级人民法院“慧审云”云平台和软硬件集成项目 | 2019-09-01 | 2022-09-01 | 高法云平台 | 于振业 | 高法项目（高法机房） | 物理服务器 | 华为 | 新区402机房 | 甘肃省高级人民法院“慧审云”云平台和软硬件集成项目 | 2019-09-01 | 2022-09-01 | 高法云平台 | 于振业 | 高法项目（高法机房） | 物理服务器 | 华为 | 新区402机房 | 甘肃省高级人民法院“慧审云”云平台和软硬件集成项目 | 2019-09-01 | 2022-09-01 | 高法云平台 | 于振业 | 高法项目（高法机房） | 物理服务器 | 华为 | 新区402机房 | 甘肃省高级人民法院“慧审云”云平台和软硬件集成项目 | 2019-09-01 | 2022-09-01 | 高法云平台 | 于振业 | 高法项目（高法机房） | 物理服务器 | 华为 | 新区402机房 | 甘肃省高级人民法院“慧审云”云平台和软硬件集成项目 | 2019-09-01 | 2022-09-01 | 高法云平台 | 于振业 | 高法项目（高法机房） | 物理服务器 | 华为 | 新区402机房 | 甘肃省高级人民法院“慧审云”云平台和软硬件集成项目 | 2019-09-01 | 2022-09-01 | 高法云平台 | 于振业 | 高法项目（高法机房） | 物理服务器 | 华为 | 新区402机房 | 甘肃省高级人民法院“慧审云”云平台和软硬件集成项目 | 2019-09-01 | 2022-09-01 | 高法云平台 | 于振业 | 高法项目（高法机房） | 物理服务器 | 华为 | 新区402机房 | 甘肃省高级人民法院“慧审云”云平台和软硬件集成项目 | 2019-09-01 | 2022-09-01 | 高法云平台 | 于振业 | 高法项目（高法机房） | 物理服务器 | 华为 | 新区402机房 | 甘肃省高级人民法院“慧审云”云平台和软硬件集成项目 | 2019-09-01 | 2022-09-01 | 高法云平台 | 于振业 | 高法项目（高法机房） | 物理服务器 | 华为 | 新区402机房 | 甘肃省高级人民法院“慧审云”云平台和软硬件集成项目 | 2019-09-01 | 2022-09-01 | 高法云平台 | 于振业 | 高法项目（高法机房） | 物理服务器 | 华为 | 新区402机房 | 甘肃省高级人民法院“慧审云”云平台和软硬件集成项目 | 2019-09-01 | 2022-09-01 | 高法云平台 | 于振业 | 高法项目（高法机房） | 物理服务器 | 华为 | 新区402机房 | 甘肃省高级人民法院“慧审云”云平台和软硬件集成项目 | 2019-09-01 | 2022-09-01 | 高法云平台 | 于振业 | 高法项目（高法机房） | 物理服务器 | 华为 | 新区402机房 | 甘肃省高级人民法院“慧审云”云平台和软硬件集成项目 | 2019-09-01 | 2022-09-01 | 高法云平台 | 于振业 | 高法项目（高法机房） | 物理服务器 | 华为 | 新区402机房 | 甘肃省高级人民法院“慧审云”云平台和软硬件集成项目 | 2019-09-01 | 2022-09-01 | 高法云平台 | 于振业 | 高法项目（高法机房） | 物理服务器 | 华为 | 新区402机房 | 甘肃省高级人民法院“慧审云”云平台和软硬件集成项目 | 2019-09-01 | 2022-09-01 | 高法云平台 | 于振业 | 高法项目（高法机房） | 物理服务器 | 华为 | 新区402机房 | 甘肃省高级人民法院“慧审云”云平台和软硬件集成项目 | 2019-09-01 | 2022-09-01 | 高法云平台 | 于振业 | 高法项目（高法机房） | 物理服务器 | 华为 | 新区402机房 | 甘肃省高级人民法院“慧审云”云平台和软硬件集成项目 | 2019-09-01 | 2022-09-01 | 高法云平台 | 于振业 | 高法项目（高法机房） | 物理服务器 | 华为 | 新区402机房 | 甘肃省高级人民法院“慧审云”云平台和软硬件集成项目 | 2019-09-01 | 2022-09-01 | 高法云平台 | 于振业 | 高法项目（高法机房） | 物理服务器 | 华为 | 新区402机房 | 甘肃省高级人民法院“慧审云”云平台和软硬件集成项目 | 2019-09-01 | 2022-09-01 | 高法云平台 | 于振业 | 高法项目（高法机房） | 物理服务器 | 华为 | 新区402机房 | 甘肃省高级人民法院“慧审云”云平台和软硬件集成项目 | 2019-09-01 | 2022-09-01 | 高法云平台 | 于振业 | 高法项目（高法机房） | 物理服务器 | 华为 | 新区402机房 | 甘肃省高级人民法院“慧审云”云平台和软硬件集成项目 | 2019-09-01 | 2022-09-01 | 高法云平台 | 于振业 | 高法项目（高法机房） | 物理服务器 | 华为 | 新区402机房 | 甘肃省高级人民法院“慧审云”云平台和软硬件集成项目 | 2019-09-01 | 2022-09-01 | 高法云平台 | 于振业 | 高法项目（高法机房） | 物理服务器 | 华为 | 新区402机房 | 甘肃省高级人民法院“慧审云”云平台和软硬件集成项目 | 2019-09-01 | 2022-09-01 | 高法云平台 | 于振业 | 高法项目（高法机房） | 物理服务器 | 华为 | 新区402机房 | 甘肃省高级人民法院“慧审云”云平台和软硬件集成项目 | 2019-09-01 | 2022-09-01 | 高法云平台 | 于振业 | 高法项目（高法机房） | 物理服务器 | 华为 | 新区402机房 | 甘肃省高级人民法院“慧审云”云平台和软硬件集成项目 | 2019-09-01 | 2022-09-01 | 高法云平台 | 于振业 | 高法项目（高法机房） | 物理服务器 | 华为 | 新区402机房 | 甘肃省高级人民法院“慧审云”云平台和软硬件集成项目 | 2019-09-01 | 2022-09-01 | 高法云平台 | 于振业 | 高法项目（高法机房） | 物理服务器 | 华为 | 新区402机房 | 甘肃省高级人民法院“慧审云”云平台和软硬件集成项目 | 2019-09-01 | 2022-09-01 | 高法云平台 | 于振业 | 高法项目（高法机房） | 物理服务器 | 华为 | 新区402机房 | 甘肃省高级人民法院“慧审云”云平台和软硬件集成项目 | 2019-09-01 | 2022-09-01 | 高法云平台 | 于振业 | 高法项目（高法机房） | 物理服务器 | 华为 | 新区402机房 | 甘肃省高级人民法院“慧审云”云平台和软硬件集成项目 | 2019-09-01 | 2022-09-01 | 高法云平台 | 于振业 | 高法项目（高法机房） | 物理服务器 | 华为 | 新区402机房 | 甘肃省高级人民法院“慧审云”云平台和软硬件集成项目 | 2019-09-01 | 2022-09-01 | 高法云平台 | 于振业 | 高法项目（高法机房） | 物理服务器 | 华为 | 新区402机房 | 甘肃省高级人民法院“慧审云”云平台和软硬件集成项目 | 2019-09-01 | 2022-09-01 | 高法云平台 | 于振业 | 高法项目（高法机房） | 物理服务器 | 华为 | 新区402机房 | 甘肃省高级人民法院“慧审云”云平台和软硬件集成项目 | 2019-09-01 | 2022-09-01 | 高法云平台 | 于振业 | 高法项目（高法机房） | 物理服务器 | 华为 | 新区402机房 | 甘肃省高级人民法院“慧审云”云平台和软硬件集成项目 | 2019-09-01 | 2022-09-01 | 高法云平台 | 于振业 | 高法项目（高法机房） | 物理服务器 | 华为 | 新区402机房 | 甘肃省高级人民法院“慧审云”云平台和软硬件集成项目 | 2019-09-01 | 2022-09-01 | 高法云平台 | 于振业 | 高法项目（高法机房） | 物理服务器 | 华为 | 新区402机房 | 甘肃省高级人民法院“慧审云”云平台和软硬件集成项目 | 2019-09-01 | 2022-09-01 | 高法云平台 | 于振业 | 高法项目（高法机房） | 物理服务器 | 华为 | 新区402机房 | 甘肃省高级人民法院“慧审云”云平台和软硬件集成项目 | 2019-09-01 | 2022-09-01 | 高法云平台 | 于振业 | 高法项目（高法机房） | 物理服务器 | 华为 | 新区402机房 | 甘肃省高级人民法院“慧审云”云平台和软硬件集成项目 | 2019-09-01 | 2022-09-01 | 高法云平台 | 于振业 | 高法项目（高法机房） | 物理服务器 | 华为 | 新区402机房 | 甘肃省高级人民法院“慧审云”云平台和软硬件集成项目 | 2019-09-01 | 2022-09-01 | 高法云平台 | 于振业 | 高法项目（高法机房） | 物理服务器 | 华为 | 新区402机房 | 甘肃省高级人民法院“慧审云”云平台和软硬件集成项目 | 2019-09-01 | 2022-09-01 | 高法云平台 | 于振业 | 高法项目（高法机房） | 物理服务器 | 华为 | 新区402机房 | 甘肃省高级人民法院“慧审云”云平台和软硬件集成项目 | 2019-09-01 | 2022-09-01 | 高法云平台 | 于振业 | 高法项目（高法机房） | 物理服务器 | 华为 | 新区402机房 | 甘肃省高级人民法院“慧审云”云平台和软硬件集成项目 | 2019-09-01 | 2022-09-01 | 高法云平台 | 于振业 | 高法项目（高法机房） | 物理服务器 | 华为 | 新区402机房 | 甘肃省高级人民法院“慧审云”云平台和软硬件集成项目 | 2019-09-01 | 2022-09-01 | 高法云平台 | 于振业 | 高法项目（高法机房） | 物理服务器 | 华为 | 新区402机房 | 甘肃省高级人民法院“慧审云”云平台和软硬件集成项目 | 2019-09-01 | 2022-09-01 | 高法云平台 | 于振业 | 高法项目（高法机房） | 物理服务器 | 华为 | 新区402机房 | 甘肃省高级人民法院“慧审云”云平台和软硬件集成项目 | 2019-09-01 | 2022-09-01 | 高法云平台 | 于振业 | 高法项目（高法机房） | 物理服务器 | 华为 | 新区402机房 | 甘肃省高级人民法院“慧审云”云平台和软硬件集成项目 | 2019-09-01 | 2022-09-01 | 高法云平台 | 于振业 | 高法项目（高法机房） | 物理服务器 | 华为 | 新区402机房 | 甘肃省高级人民法院“慧审云”云平台和软硬件集成项目 | 2019-09-01 | 2022-09-01 | 高法云平台 | 于振业 | 高法项目（高法机房） | 物理服务器 | 华为 | 新区402机房 | 甘肃省高级人民法院“慧审云”云平台和软硬件集成项目 | 2019-09-01 | 2022-09-01 | 高法云平台 | 于振业 | 高法项目（高法机房） | 物理服务器 | 华为 | 新区402机房 | 甘肃省高级人民法院“慧审云”云平台和软硬件集成项目 | 2019-09-01 | 2022-09-01 | 高法云平台 | 于振业 | 高法项目（高法机房） | 物理服务器 | 华为 | 新区402机房 | 甘肃省高级人民法院“慧审云”云平台和软硬件集成项目 | 2019-09-01 | 2022-09-01 | 高法云平台 | 于振业 | 高法项目（高法机房） | 物理服务器 | 华为 | 新区402机房 | 甘肃省高级人民法院“慧审云”云平台和软硬件集成项目 | 2019-09-01 | 2022-09-01 | 高法云平台 | 于振业 | 高法项目（高法机房） | 物理服务器 | 华为 | 新区402机房 | 甘肃省高级人民法院“慧审云”云平台和软硬件集成项目 | 2019-09-01 | 2022-09-01 | 高法云平台 | 于振业 | 高法项目（高法机房） | 物理服务器 | 华为 | 新区402机房 | 甘肃省高级人民法院“慧审云”云平台和软硬件集成项目 | 2019-09-01 | 2022-09-01 | 高法云平台 | 于振业 | 高法项目（高法机房） | 物理服务器 | 华为 | 新区402机房 | 甘肃省高级人民法院“慧审云”云平台和软硬件集成项目 | 2019-09-01 | 2022-09-01 | 高法云平台 | 于振业 | 高法项目（高法机房） | 物理服务器 | 华为 | 新区402机房 | 甘肃省高级人民法院“慧审云”云平台和软硬件集成项目 | 2019-09-01 | 2022-09-01 | 高法云平台 | 于振业 | 高法项目（高法机房） | 物理服务器 | 华为 | 新区402机房 | 甘肃省高级人民法院“慧审云”云平台和软硬件集成项目 | 2019-09-01 | 2022-09-01 | 高法云平台 | 于振业 | 高法项目（高法机房） | 物理服务器 | 华为 | 新区402机房 | 甘肃省高级人民法院“慧审云”云平台和软硬件集成项目 | 2019-09-01 | 2022-09-01 | 高法云平台 | 于振业 | 高法项目（高法机房） | 物理服务器 | 华为 | 新区402机房 | 甘肃省高级人民法院“慧审云”云平台和软硬件集成项目 | 2019-09-01 | 2022-09-01 | 高法云平台 | 于振业 | 高法项目（高法机房） | 物理服务器 | 华为 | 新区402机房 | 甘肃省高级人民法院“慧审云”云平台和软硬件集成项目 | 2019-09-01 | 2022-09-01 | 高法云平台 | 于振业 | 高法项目（高法机房） | 物理服务器 | 华为 | 新区402机房 | 甘肃省高级人民法院“慧审云”云平台和软硬件集成项目 | 2019-09-01 | 2022-09-01 | 高法云平台 | 于振业 | 高法项目（高法机房） | 物理服务器 | 华为 | 新区402机房 | 甘肃省高级人民法院“慧审云”云平台和软硬件集成项目 | 2019-09-01 | 2022-09-01 | 高法云平台 | 于振业 | 高法项目（高法机房） | 物理服务器 | 华为 | 新区402机房 | 甘肃省高级人民法院“慧审云”云平台和软硬件集成项目 | 2019-09-01 | 2022-09-01 | 高法云平台 | 于振业 | 高法项目（高法机房） | 物理服务器 | 华为 | 新区402机房 | 甘肃省高级人民法院“慧审云”云平台和软硬件集成项目 | 2019-09-01 | 2022-09-01 | 高法云平台 | 于振业 | 高法项目（高法机房） | 物理服务器 | 华为 | 新区402机房 | 甘肃省高级人民法院“慧审云”云平台和软硬件集成项目 | 2019-09-01 | 2022-09-01 | 高法云平台 | 于振业 | 高法项目（高法机房） | 物理服务器 | 华为 | 新区402机房 | 甘肃省高级人民法院“慧审云”云平台和软硬件集成项目 | 2019-09-01 | 2022-09-01 | 高法云平台 | 于振业 | 高法项目（高法机房） | 物理服务器 | 华为 | 新区402机房 | 甘肃省高级人民法院“慧审云”云平台和软硬件集成项目 | 2019-09-01 | 2022-09-01 | 高法云平台 | 于振业 | 高法项目（高法机房） | 物理服务器 | 华为 | 新区402机房 | 甘肃省高级人民法院“慧审云”云平台和软硬件集成项目 | 2019-09-01 | 2022-09-01 | 高法云平台 | 于振业 | 高法项目（高法机房） | 物理服务器 | 华为 | 新区402机房 | 甘肃省高级人民法院“慧审云”云平台和软硬件集成项目 | 2019-09-01 | 2022-09-01 | 高法云平台 | 于振业 | 高法项目（高法机房） | 物理服务器 | 华为 | 新区402机房 | 甘肃省高级人民法院“慧审云”云平台和软硬件集成项目 | 2019-09-01 | 2022-09-01 | 高法云平台 | 于振业 | 高法项目（高法机房） | 物理服务器 | 华为 | 新区402机房 | 甘肃省高级人民法院“慧审云”云平台和软硬件集成项目 | 2019-09-01 | 2022-09-01 | 高法云平台 | 于振业 | 高法项目（高法机房） | 物理服务器 | 华为 | 新区402机房 | 甘肃省高级人民法院“慧审云”云平台和软硬件集成项目 | 2019-09-01 | 2022-09-01 | 高法云平台 | 于振业 | 高法项目（高法机房） | 物理服务器 | 华为 | 新区402机房 | 甘肃省高级人民法院“慧审云”云平台和软硬件集成项目 | 2019-09-01 | 2022-09-01 | 高法云平台 | 于振业 | 高法项目（高法机房） | 物理服务器 | 华为 | 新区402机房 | 甘肃省高级人民法院“慧审云”云平台和软硬件集成项目 | 2019-09-01 | 2022-09-01 | 高法云平台 | 于振业 | 高法项目（高法机房） | 物理服务器 | 华为 | 新区402机房 | 甘肃省高级人民法院“慧审云”云平台和软硬件集成项目 | 2019-09-01 | 2022-09-01 | 高法云平台 | 于振业 | 高法项目（高法机房） | 物理服务器 | 华为 | 新区402机房 | 甘肃省高级人民法院“慧审云”云平台和软硬件集成项目 | 2019-09-01 | 2022-09-01 | 高法云平台 | 于振业 | 高法项目（高法机房） | 物理服务器 | 华为 | 新区402机房 | 甘肃省高级人民法院“慧审云”云平台和软硬件集成项目 | 2019-09-01 | 2022-09-01 | 高法云平台 | 于振业 | 高法项目（高法机房） | 物理服务器 | 华为 | 新区402机房 | 甘肃省高级人民法院“慧审云”云平台和软硬件集成项目 | 2019-09-01 | 2022-09-01 | 高法云平台 | 于振业 | 高法项目（高法机房） | 物理服务器 | 华为 | 新区402机房 | 甘肃省高级人民法院“慧审云”云平台和软硬件集成项目 | 2019-09-01 | 2022-09-01 | 高法云平台 | 于振业 | 高法项目（高法机房） | 物理服务器 | 华为 | 新区402机房 | 甘肃省高级人民法院“慧审云”云平台和软硬件集成项目 | 2019-09-01 | 2022-09-01 | 高法云平台 | 于振业 | 高法项目（高法机房） | 物理服务器 | 华为 | 新区402机房 | 甘肃省高级人民法院“慧审云”云平台和软硬件集成项目 | 2019-09-01 | 2022-09-01 | 高法云平台 | 于振业 | 高法项目（高法机房） | 物理服务器 | 华为 | 新区402机房 | 甘肃省高级人民法院“慧审云”云平台和软硬件集成项目 | 2019-09-01 | 2022-09-01 | 高法云平台 | 于振业 | 高法项目（高法机房） | 物理服务器 | 华为 | 新区402机房 | 甘肃省高级人民法院“慧审云”云平台和软硬件集成项目 | 2019-09-01 | 2022-09-01 | 高法云平台 | 于振业 | 高法项目（高法机房） | 物理服务器 | 华为 | 新区402机房 | 甘肃省高级人民法院“慧审云”云平台和软硬件集成项目 | 2019-09-01 | 2022-09-01 | 高法云平台 | 于振业 | 高法项目（高法机房） | 物理服务器 | 华为 | 新区402机房 | 甘肃省高级人民法院“慧审云”云平台和软硬件集成项目 | 2019-09-01 | 2022-09-01 | 高法云平台 | 于振业 | 高法项目（高法机房） | 物理服务器 | 华为 | 新区402机房 | 甘肃省高级人民法院“慧审云”云平台和软硬件集成项目 | 2019-09-01 | 2022-09-01 | 高法云平台 | 于振业 | 高法项目（高法机房） | 物理服务器 | 华为 | 新区402机房 | 甘肃省高级人民法院“慧审云”云平台和软硬件集成项目 | 2019-09-01 | 2022-09-01 | 高法云平台 | 于振业 | 高法项目（高法机房） | 物理服务器 | 华为 | 新区402机房 | 甘肃省高级人民法院“慧审云”云平台和软硬件集成项目 | 2019-09-01 | 2022-09-01 | 高法云平台 | 于振业 | 高法项目（高法机房） | 物理服务器 | 华为 | 新区402机房 | 甘肃省高级人民法院“慧审云”云平台和软硬件集成项目 | 2019-09-01 | 2022-09-01 | 高法云平台 | 于振业 | 高法项目（高法机房） | 物理服务器 | 华为 | 新区402机房 | 甘肃省高级人民法院“慧审云”云平台和软硬件集成项目 | 2019-09-01 | 2022-09-01 | 高法云平台 | 于振业 | 高法项目（高法机房） | 物理服务器 | 华为 | 新区402机房 | 甘肃省高级人民法院“慧审云”云平台和软硬件集成项目 | 2019-09-01 | 2022-09-01 | 高法云平台 | 于振业 | 高法项目（高法机房） | 物理服务器 | 华为 | 新区402机房 | 甘肃省高级人民法院“慧审云”云平台和软硬件集成项目 | 2019-09-01 | 2022-09-01 | 高法云平台 | 于振业 | 高法项目（高法机房） | 物理服务器 | 华为 | 新区402机房 | 甘肃省高级人民法院“慧审云”云平台和软硬件集成项目 | 2019-09-01 | 2022-09-01 | 高法云平台 | 于振业 | 高法项目（高法机房） | 物理服务器 | 华为 | 新区402机房 | 甘肃省高级人民法院“慧审云”云平台和软硬件集成项目 | 2019-09-01 | 2022-09-01 | 高法云平台 | 于振业 | 高法项目（高法机房） | 物理服务器 | 华为 | 新区402机房 | 甘肃省高级人民法院“慧审云”云平台和软硬件集成项目 | 2019-09-01 | 2022-09-01 | 高法云平台 | 于振业 | 高法项目（高法机房） | 物理服务器 | 华为 | 新区402机房 | 甘肃省高级人民法院“慧审云”云平台和软硬件集成项目 | 2019-09-01 | 2022-09-01 | 高法云平台 | 于振业 | 高法项目（高法机房） | 物理服务器 | 华为 | 新区402机房 | 甘肃省高级人民法院“慧审云”云平台和软硬件集成项目 | 2019-09-01 | 2022-09-01 | 高法云平台 | 于振业 | 高法项目（高法机房） | 物理服务器 | 华为 | 新区402机房 | 甘肃省高级人民法院“慧审云”云平台和软硬件集成项目 | 2019-09-01 | 2022-09-01 | 高法云平台 | 于振业 | 高法项目（高法机房） | 物理服务器 | 华为 | 新区402机房 | 甘肃省高级人民法院“慧审云”云平台和软硬件集成项目 | 2019-09-01 | 2022-09-01 | 高法云平台 | 于振业 | 高法项目（高法机房） | 物理服务器 | 华为 | 新区402机房 | 甘肃省高级人民法院“慧审云”云平台和软硬件集成项目 | 2019-09-01 | 2022-09-01 | 高法云平台 | 于振业 | 高法项目（高法机房） | 物理服务器 | 华为 | 新区402机房 | 甘肃省高级人民法院“慧审云”云平台和软硬件集成项目 | 2019-09-01 | 2022-09-01 | 高法云平台 | 于振业 | 高法项目（高法机房） | 物理服务器 | 华为 | 新区402机房 | 甘肃省高级人民法院“慧审云”云平台和软硬件集成项目 | 2019-09-01 | 2022-09-01 | 高法云平台 | 于振业 | 高法项目（高法机房） | 物理服务器 | 华为 | 新区402机房 | 甘肃省高级人民法院“慧审云”云平台和软硬件集成项目 | 2019-09-01 | 2022-09-01 | 高法云平台 | 于振业 | 高法项目（高法机房） | 物理服务器 | 华为 | 新区402机房 | 甘肃省高级人民法院“慧审云”云平台和软硬件集成项目 | 2019-09-01 | 2022-09-01 | 高法云平台 | 于振业 | 高法项目（高法机房） | 物理服务器 | 华为 | 新区402机房 | 甘肃省高级人民法院“慧审云”云平台和软硬件集成项目 | 2019-09-01 | 2022-09-01 | 高法云平台 | 于振业 | 高法项目（高法机房） | 物理服务器 | 华为 | 新区402机房 | 甘肃省高级人民法院“慧审云”云平台和软硬件集成项目 | 2019-09-01 | 2022-09-01 | 高法云平台 | 于振业 | 高法项目（高法机房） | 物理服务器 | 华为 | 新区402机房 | 甘肃省高级人民法院“慧审云”云平台和软硬件集成项目 | 2019-09-01 | 2022-09-01 | 高法云平台 | 于振业 | 高法项目（高法机房） | 物理服务器 | 华为 | 新区402机房 | 甘肃省高级人民法院“慧审云”云平台和软硬件集成项目 | 2019-09-01 | 2022-09-01 | 高法云平台 | 于振业 | 高法项目（高法机房） | 物理服务器 | 华为 | 新区402机房 | 甘肃省高级人民法院“慧审云”云平台和软硬件集成项目 | 2019-09-01 | 2022-09-01 | 高法云平台 | 于振业 | 高法项目（高法机房） | 物理服务器 | 华为 | 新区402机房 | 甘肃省高级人民法院“慧审云”云平台和软硬件集成项目 | 2019-09-01 | 2022-09-01 | 高法云平台 | 于振业 | 高法项目（高法机房） | 物理服务器 | 华为 | 新区402机房 | 甘肃省高级人民法院“慧审云”云平台和软硬件集成项目 | 2019-09-01 | 2022-09-01 | 高法云平台 | 于振业 | 高法项目（高法机房） | 物理服务器 | 华为 | 新区402机房 | 甘肃省高级人民法院“慧审云”云平台和软硬件集成项目 | 2019-09-01 | 2022-09-01 | 高法云平台 | 于振业 | 高法项目（高法机房） | 物理服务器 | 华为 | 新区402机房 | 甘肃省高级人民法院“慧审云”云平台和软硬件集成项目 | 2019-09-01 | 2022-09-01 | 高法云平台 | 于振业 | 高法项目（高法机房） | 物理服务器 | 华为 | 新区402机房 | 甘肃省高级人民法院“慧审云”云平台和软硬件集成项目 | 2019-09-01 | 2022-09-01 | 高法云平台 | 于振业 | 高法项目（高法机房） | 物理服务器 | 华为 | 新区402机房 | 甘肃省高级人民法院“慧审云”云平台和软硬件集成项目 | 2019-09-01 | 2022-09-01 | 高法云平台 | 于振业 | 高法项目（高法机房） | 物理服务器 | 华为 | 新区402机房 | 甘肃省高级人民法院“慧审云”云平台和软硬件集成项目 | 2019-09-01 | 2022-09-01 | 高法云平台 | 于振业 | 高法项目（高法机房） | 物理服务器 | 华为 | 新区402机房 | 甘肃省高级人民法院“慧审云”云平台和软硬件集成项目 | 2019-09-01 | 2022-09-01 | 高法云平台 | 于振业 | 高法项目（高法机房） | 物理服务器 | 华为 | 新区402机房 | 甘肃省高级人民法院“慧审云”云平台和软硬件集成项目 | 2019-09-01 | 2022-09-01 | 高法云平台 | 于振业 | 高法项目（高法机房） | 物理服务器 | 华为 | 新区402机房 | 甘肃省高级人民法院“慧审云”云平台和软硬件集成项目 | 2019-09-01 | 2022-09-01 | 高法云平台 | 于振业 | 高法项目（高法机房） | 物理服务器 | 华为 | 新区402机房 | 甘肃省高级人民法院“慧审云”云平台和软硬件集成项目 | 2019-09-01 | 2022-09-01 | 高法云平台 | 于振业 | 高法项目（高法机房） | 物理服务器 | 华为 | 新区402机房 | 甘肃省高级人民法院“慧审云”云平台和软硬件集成项目 | 2019-09-01 | 2022-09-01 | 高法云平台 | 于振业 | 高法项目（高法机房） | 物理服务器 | 华为 | 新区402机房 | 甘肃省高级人民法院“慧审云”云平台和软硬件集成项目 | 2019-09-01 | 2022-09-01 | 高法云平台 | 于振业 | 高法项目（高法机房） | 物理服务器 | 华为 | 新区402机房 | 甘肃省高级人民法院“慧审云”云平台和软硬件集成项目 | 2019-09-01 | 2022-09-01 | 高法云平台 | 于振业 | 高法项目（高法机房） | 物理服务器 | 华为 | 新区402机房 | 甘肃省高级人民法院“慧审云”云平台和软硬件集成项目 | 2019-09-01 | 2022-09-01 | 高法云平台 | 于振业 | 高法项目（高法机房） | 物理服务器 | 华为 | 新区402机房 | 甘肃省高级人民法院“慧审云”云平台和软硬件集成项目 | 2019-09-01 | 2022-09-01 | 高法云平台 | 于振业 | 高法项目（高法机房） | 物理服务器 | 华为 | 新区402机房 | 甘肃省高级人民法院“慧审云”云平台和软硬件集成项目 | 2019-09-01 | 2022-09-01 | 高法云平台 | 于振业 | 高法项目（高法机房） | 物理服务器 | 华为 | 新区402机房 | 甘肃省高级人民法院“慧审云”云平台和软硬件集成项目 | 2019-09-01 | 2022-09-01 | 高法云平台 | 于振业 | 高法项目（高法机房） | 物理服务器 | 华为 | 新区402机房 | 甘肃省高级人民法院“慧审云”云平台和软硬件集成项目 | 2019-09-01 | 2022-09-01 | 高法云平台 | 于振业 | 高法项目（高法机房） | 物理服务器 | 华为 | 新区402机房 | 甘肃省高级人民法院“慧审云”云平台和软硬件集成项目 | 2019-09-01 | 2022-09-01 | 高法云平台 | 于振业 | 高法项目（高法机房） | 物理服务器 | 华为 | 新区402机房 | 甘肃省高级人民法院“慧审云”云平台和软硬件集成项目 | 2019-09-01 | 2022-09-01 | 高法云平台 | 于振业 | 高法项目（高法机房） | 物理服务器 | 华为 | 新区402机房 | 甘肃省高级人民法院“慧审云”云平台和软硬件集成项目 | 2019-09-01 | 2022-09-01 | 高法云平台 | 于振业 | 高法项目（高法机房） | 物理服务器 | 华为 | 新区402机房 | 甘肃省高级人民法院“慧审云”云平台和软硬件集成项目 | 2019-09-01 | 2022-09-01 | 高法云平台 | 于振业 | 高法项目（高法机房） | 物理服务器 | 华为 | 新区402机房 | 甘肃省高级人民法院“慧审云”云平台和软硬件集成项目 | 2019-09-01 | 2022-09-01 | 高法云平台 | 于振业 | 高法项目（高法机房） | 物理服务器 | 华为 | 新区402机房 | 甘肃省高级人民法院“慧审云”云平台和软硬件集成项目 | 2019-09-01 | 2022-09-01 | 高法云平台 | 于振业 | 高法项目（高法机房） | 物理服务器 | 华为 | 新区402机房 | 甘肃省高级人民法院“慧审云”云平台和软硬件集成项目 | 2019-09-01 | 2022-09-01 | 高法云平台 | 于振业 | 高法项目（高法机房） | 物理服务器 | 华为 | 新区402机房 | 甘肃省高级人民法院“慧审云”云平台和软硬件集成项目 | 2019-09-01 | 2022-09-01 | 高法云平台 | 于振业 | 高法项目（高法机房） | 物理服务器 | 华为 | 新区402机房 | 甘肃省高级人民法院“慧审云”云平台和软硬件集成项目 | 2019-09-01 | 2022-09-01 | 高法云平台 | 于振业 | 高法项目（高法机房） | 物理服务器 | 华为 | 新区402机房 | 甘肃省高级人民法院“慧审云”云平台和软硬件集成项目 | 2019-09-01 | 2022-09-01 | 高法云平台 | 于振业 | 高法项目（高法机房） | 物理服务器 | 华为 | 新区402机房 | 甘肃省高级人民法院“慧审云”云平台和软硬件集成项目 | 2019-09-01 | 2022-09-01 | 高法云平台 | 于振业 | 高法项目（高法机房） | 物理服务器 | 华为 | 新区402机房 | 甘肃省高级人民法院“慧审云”云平台和软硬件集成项目 | 2019-09-01 | 2022-09-01 | 高法云平台 | 于振业 | 高法项目（高法机房） | 物理服务器 | 华为 | 新区402机房 | 甘肃省高级人民法院“慧审云”云平台和软硬件集成项目 | 2019-09-01 | 2022-09-01 | 高法云平台 | 于振业 | 高法项目（高法机房） | 物理服务器 | 华为 | 新区402机房 | 甘肃省高级人民法院“慧审云”云平台和软硬件集成项目 | 2019-09-01 | 2022-09-01 | 高法云平台 | 于振业 | 高法项目（高法机房） | 物理服务器 | 华为 | 新区402机房 | 甘肃省高级人民法院“慧审云”云平台和软硬件集成项目 | 2019-09-01 | 2022-09-01 | 高法云平台 | 于振业 | 高法项目（高法机房） | 物理服务器 | 华为 | 新区402机房 | 甘肃省高级人民法院“慧审云”云平台和软硬件集成项目 | 2019-09-01 | 2022-09-01 | 高法云平台 | 于振业 | 高法项目（高法机房） | 物理服务器 | 华为 | 新区402机房 | 甘肃省高级人民法院“慧审云”云平台和软硬件集成项目 | 2019-09-01 | 2022-09-01 | 高法云平台 | 于振业 | 高法项目（高法机房） | 物理服务器 | 华为 | 新区402机房 | 甘肃省高级人民法院“慧审云”云平台和软硬件集成项目 | 2019-09-01 | 2022-09-01 | 高法云平台 | 于振业 | 高法项目（高法机房） | 物理服务器 | 华为 | 新区402机房 | 甘肃省高级人民法院“慧审云”云平台和软硬件集成项目 | 2019-09-01 | 2022-09-01 | 高法云平台 | 于振业 | 高法项目（高法机房） | 物理服务器 | 华为 | 新区402机房 | 甘肃省高级人民法院“慧审云”云平台和软硬件集成项目 | 2019-09-01 | 2022-09-01 | 高法云平台 | 于振业 | 高法项目（高法机房） | 物理服务器 | 华为 | 新区402机房 | 甘肃省高级人民法院“慧审云”云平台和软硬件集成项目 | 2019-09-01 | 2022-09-01 | 高法云平台 | 于振业 | 高法项目（高法机房） | 物理服务器 | 华为 | 新区402机房 | 甘肃省高级人民法院“慧审云”云平台和软硬件集成项目 | 2019-09-01 | 2022-09-01 | 高法云平台 | 于振业 | 高法项目（高法机房） | 物理服务器 | 华为 | 新区402机房 | 甘肃省高级人民法院“慧审云”云平台和软硬件集成项目 | 2019-09-01 | 2022-09-01 | 高法云平台 | 于振业 | 高法项目（高法机房） | 物理服务器 | 华为 | 新区402机房 | 甘肃省高级人民法院“慧审云”云平台和软硬件集成项目 | 2019-09-01 | 2022-09-01 | 高法云平台 | 于振业 | 高法项目（高法机房） | 物理服务器 | 华为 | 新区402机房 | 甘肃省高级人民法院“慧审云”云平台和软硬件集成项目 | 2019-09-01 | 2022-09-01 | 高法云平台 | 于振业 | 高法项目（高法机房） | 物理服务器 | 华为 | 新区402机房 | 甘肃省高级人民法院“慧审云”云平台和软硬件集成项目 | 2019-09-01 | 2022-09-01 | 高法云平台 | 于振业 | 高法项目（高法机房） | 物理服务器 | 华为 | 新区402机房 | 甘肃省高级人民法院“慧审云”云平台和软硬件集成项目 | 2019-09-01 | 2022-09-01 | 高法云平台 | 于振业 | 高法项目（高法机房） | 物理服务器 | 华为 | 新区402机房 | 甘肃省高级人民法院“慧审云”云平台和软硬件集成项目 | 2019-09-01 | 2022-09-01 | 高法云平台 | 于振业 | 高法项目（高法机房） | 物理服务器 | 华为 | 新区402机房 | 甘肃省高级人民法院“慧审云”云平台和软硬件集成项目 | 2019-09-01 | 2022-09-01 | 高法云平台 | 于振业 | 高法项目（高法机房） | 物理服务器 | 华为 | 新区402机房 | 甘肃省高级人民法院“慧审云”云平台和软硬件集成项目 | 2019-09-01 | 2022-09-01 | 高法云平台 | 于振业 | 高法项目（高法机房） | 物理服务器 | 华为 | 新区402机房 | 甘肃省高级人民法院“慧审云”云平台和软硬件集成项目 | 2019-09-01 | 2022-09-01 | 高法云平台 | 于振业 | 高法项目（高法机房） | 物理服务器 | 华为 | 新区402机房 | 甘肃省高级人民法院“慧审云”云平台和软硬件集成项目 | 2019-09-01 | 2022-09-01 | 高法云平台 | 于振业 | 高法项目（高法机房） | 物理服务器 | 华为 | 新区402机房 | 甘肃省高级人民法院“慧审云”云平台和软硬件集成项目 | 2019-09-01 | 2022-09-01 | 高法云平台 | 于振业 | 高法项目（高法机房） | 物理服务器 | 华为 | 新区402机房 | 甘肃省高级人民法院“慧审云”云平台和软硬件集成项目 | 2019-09-01 | 2022-09-01 | 高法云平台 | 于振业 | 高法项目（高法机房） | 物理服务器 | 华为 | 新区402机房 | 甘肃省高级人民法院“慧审云”云平台和软硬件集成项目 | 2019-09-01 | 2022-09-01 | 高法云平台 | 于振业 | 高法项目（高法机房） | 物理服务器 | 华为 | 新区402机房 | 甘肃省高级人民法院“慧审云”云平台和软硬件集成项目 | 2019-09-01 | 2022-09-01 | 高法云平台 | 于振业 | 高法项目（高法机房） | 物理服务器 | 华为 | 新区402机房 | 甘肃省高级人民法院“慧审云”云平台和软硬件集成项目 | 2019-09-01 | 2022-09-01 | 高法云平台 | 于振业 | 高法项目（高法机房） | 物理服务器 | 华为 | 新区402机房 | 甘肃省高级人民法院“慧审云”云平台和软硬件集成项目 | 2019-09-01 | 2022-09-01 | 高法云平台 | 于振业 | 高法项目（高法机房） | 物理服务器 | 华为 | 新区402机房 | 甘肃省高级人民法院“慧审云”云平台和软硬件集成项目 | 2019-09-01 | 2022-09-01 | 高法云平台 | 于振业 | 高法项目（高法机房） | 物理服务器 | 华为 | 新区402机房 | 甘肃省高级人民法院“慧审云”云平台和软硬件集成项目 | 2019-09-01 | 2022-09-01 | 高法云平台 | 于振业 | 高法项目（高法机房） | 物理服务器 | 华为 | 新区402机房 | 甘肃省高级人民法院“慧审云”云平台和软硬件集成项目 | 2019-09-01 | 2022-09-01 | 高法云平台 | 于振业 | 高法项目（高法机房） | 物理服务器 | 华为 | 新区402机房 | 甘肃省高级人民法院“慧审云”云平台和软硬件集成项目 | 2019-09-01 | 2022-09-01 | 高法云平台 | 于振业 | 高法项目（高法机房） | 物理服务器 | 华为 | 新区402机房 | 甘肃省高级人民法院“慧审云”云平台和软硬件集成项目 | 2019-09-01 | 2022-09-01 | 高法云平台 | 于振业 | 高法项目（高法机房） | 物理服务器 | 华为 | 新区402机房 | 甘肃省高级人民法院“慧审云”云平台和软硬件集成项目 | 2019-09-01 | 2022-09-01 | 高法云平台 | 于振业 | 高法项目（高法机房） | 物理服务器 | 华为 | 新区402机房 | 甘肃省高级人民法院“慧审云”云平台和软硬件集成项目 | 2019-09-01 | 2022-09-01 | 高法云平台 | 于振业 | 高法项目（高法机房） | 物理服务器 | 华为 | 新区402机房 | 甘肃省高级人民法院“慧审云”云平台和软硬件集成项目 | 2019-09-01 | 2022-09-01 | 高法云平台 | 于振业 | 高法项目（高法机房） | 物理服务器 | 华为 | 新区402机房 | 甘肃省高级人民法院“慧审云”云平台和软硬件集成项目 | 2019-09-01 | 2022-09-01 | 高法云平台 | 于振业 | 高法项目（高法机房） | 物理服务器 | 华为 | 新区402机房 | 甘肃省高级人民法院“慧审云”云平台和软硬件集成项目 | 2019-09-01 | 2022-09-01 | 高法云平台 | 于振业 | 高法项目（高法机房） | 物理服务器 | 华为 | 新区402机房 | 甘肃省高级人民法院“慧审云”云平台和软硬件集成项目 | 2019-09-01 | 2022-09-01 | 高法云平台 | 于振业 | 高法项目（高法机房） | 物理服务器 | 华为 | 新区402机房 | 甘肃省高级人民法院“慧审云”云平台和软硬件集成项目 | 2019-09-01 | 2022-09-01 | 高法云平台 | 于振业 | 高法项目（高法机房） | 物理服务器 | 华为 | 新区402机房 | 甘肃省高级人民法院“慧审云”云平台和软硬件集成项目 | 2019-09-01 | 2022-09-01 | 高法云平台 | 于振业 | 高法项目（高法机房） | 物理服务器 | 华为 | 新区402机房 | 甘肃省高级人民法院“慧审云”云平台和软硬件集成项目 | 2019-09-01 | 2022-09-01 | 高法云平台 | 于振业 | 高法项目（高法机房） | 物理服务器 | 华为 | 新区402机房 | 甘肃省高级人民法院“慧审云”云平台和软硬件集成项目 | 2019-09-01 | 2022-09-01 | 高法云平台 | 于振业 | 高法项目（高法机房） | 物理服务器 | 华为 | 新区402机房 | 甘肃省高级人民法院“慧审云”云平台和软硬件集成项目 | 2019-09-01 | 2022-09-01 | 高法云平台 | 于振业 | 高法项目（高法机房） | 物理服务器 | 华为 | 新区402机房 | 甘肃省高级人民法院“慧审云”云平台和软硬件集成项目 | 2019-09-01 | 2022-09-01 | 高法云平台 | 于振业 | 高法项目（高法机房） | 物理服务器 | 华为 | 新区402机房 | 甘肃省高级人民法院“慧审云”云平台和软硬件集成项目 | 2019-09-01 | 2022-09-01 | 高法云平台 | 于振业 | 高法项目（高法机房） | 物理服务器 | 华为 | 新区402机房 | 甘肃省高级人民法院“慧审云”云平台和软硬件集成项目 | 2019-09-01 | 2022-09-01 | 高法云平台 | 于振业 | 高法项目（高法机房） | 物理服务器 | 华为 | 新区402机房 | 甘肃省高级人民法院“慧审云”云平台和软硬件集成项目 | 2019-09-01 | 2022-09-01 | 高法云平台 | 于振业 | 高法项目（高法机房） | 物理服务器 | 华为 | 新区402机房 | 甘肃省高级人民法院“慧审云”云平台和软硬件集成项目 | 2019-09-01 | 2022-09-01 | 高法云平台 | 于振业 | 高法项目（高法机房） | 物理服务器 | 华为 | 新区402机房 | 甘肃省高级人民法院“慧审云”云平台和软硬件集成项目 | 2019-09-01 | 2022-09-01 | 高法云平台 | 于振业 | 高法项目（高法机房） | 物理服务器 | 华为 | 新区402机房 | 甘肃省高级人民法院“慧审云”云平台和软硬件集成项目 | 2019-09-01 | 2022-09-01 | 高法云平台 | 于振业 | 高法项目（高法机房） | 物理服务器 | 华为 | 新区402机房 | 甘肃省高级人民法院“慧审云”云平台和软硬件集成项目 | 2019-09-01 | 2022-09-01 | 高法云平台 | 于振业 | 高法项目（高法机房） | 物理服务器 | 华为 | 新区402机房 | 甘肃省高级人民法院“慧审云”云平台和软硬件集成项目 | 2019-09-01 | 2022-09-01 | 高法云平台 | 于振业 | 高法项目（高法机房） | 物理服务器 | 华为 | 新区402机房 | 甘肃省高级人民法院“慧审云”云平台和软硬件集成项目 | 2019-09-01 | 2022-09-01 | 高法云平台 | 于振业 | 高法项目（高法机房） | 物理服务器 | 华为 | 新区402机房 | 甘肃省高级人民法院“慧审云”云平台和软硬件集成项目 | 2019-09-01 | 2022-09-01 | 高法云平台 | 于振业 | 高法项目（高法机房） | 物理服务器 | 华为 | 新区402机房 | 甘肃省高级人民法院“慧审云”云平台和软硬件集成项目 | 2019-09-01 | 2022-09-01 | 高法云平台 | 于振业 | 高法项目（高法机房） | 物理服务器 | 华为 | 新区402机房 | 甘肃省高级人民法院“慧审云”云平台和软硬件集成项目 | 2019-09-01 | 2022-09-01 | 高法云平台 | 于振业 | 高法项目（高法机房） | 物理服务器 | 华为 | 新区402机房 | 甘肃省高级人民法院“慧审云”云平台和软硬件集成项目 | 2019-09-01 | 2022-09-01 | 高法云平台 | 于振业 | 高法项目（高法机房） | 物理服务器 | 华为 | 新区402机房 | 甘肃省高级人民法院“慧审云”云平台和软硬件集成项目 | 2019-09-01 | 2022-09-01 | 高法云平台 | 于振业 | 高法项目（高法机房） | 物理服务器 | 华为 | 新区402机房 | 甘肃省高级人民法院“慧审云”云平台和软硬件集成项目 | 2019-09-01 | 2022-09-01 | 高法云平台 | 于振业 | 高法项目（高法机房） | 物理服务器 | 华为 | 新区402机房 | 甘肃省高级人民法院“慧审云”云平台和软硬件集成项目 | 2019-09-01 | 2022-09-01 | 高法云平台 | 于振业 | 高法项目（高法机房） | 物理服务器 | 华为 | 新区402机房 | 甘肃省高级人民法院“慧审云”云平台和软硬件集成项目 | 2019-09-01 | 2022-09-01 | 高法云平台 | 于振业 | 高法项目（高法机房） | 物理服务器 | 华为 | 新区402机房 | 甘肃省高级人民法院“慧审云”云平台和软硬件集成项目 | 2019-09-01 | 2022-09-01 | 高法云平台 | 于振业 | 高法项目（高法机房） | 物理服务器 | 华为 | 新区402机房 | 甘肃省高级人民法院“慧审云”云平台和软硬件集成项目 | 2019-09-01 | 2022-09-01 | 高法云平台 | 于振业 | 高法项目（高法机房） | 物理服务器 | 华为 | 新区402机房 | 甘肃省高级人民法院“慧审云”云平台和软硬件集成项目 | 2019-09-01 | 2022-09-01 | 高法云平台 | 于振业 | 高法项目（高法机房） | 物理服务器 | 华为 | 新区402机房 | 甘肃省高级人民法院“慧审云”云平台和软硬件集成项目 | 2019-09-01 | 2022-09-01 | 高法云平台 | 于振业 | 高法项目（高法机房） | 物理服务器 | 华为 | 新区402机房 | 甘肃省高级人民法院“慧审云”云平台和软硬件集成项目 | 2019-09-01 | 2022-09-01 | 高法云平台 | 于振业 | 高法项目（高法机房） | 物理服务器 | 华为 | 新区402机房 | 甘肃省高级人民法院“慧审云”云平台和软硬件集成项目 | 2019-09-01 | 2022-09-01 | 高法云平台 | 于振业 | 高法项目（高法机房） | 物理服务器 | 华为 | 新区402机房 | 甘肃省高级人民法院“慧审云”云平台和软硬件集成项目 | 2019-09-01 | 2022-09-01 | 高法云平台 | 于振业 | 高法项目（高法机房） | 物理服务器 | 华为 | 新区402机房 | 甘肃省高级人民法院“慧审云”云平台和软硬件集成项目 | 2019-09-01 | 2022-09-01 | 高法云平台 | 于振业 | 高法项目（高法机房） | 物理服务器 | 华为 | 新区402机房 | 甘肃省高级人民法院“慧审云”云平台和软硬件集成项目 | 2019-09-01 | 2022-09-01 | 高法云平台 | 于振业 | 高法项目（高法机房） | 物理服务器 | 华为 | 新区402机房 | 甘肃省高级人民法院“慧审云”云平台和软硬件集成项目 | 2019-09-01 | 2022-09-01 | 高法云平台 | 于振业 | 高法项目（高法机房） | 物理服务器 | 华为 | 新区402机房 | 甘肃省高级人民法院“慧审云”云平台和软硬件集成项目 | 2019-09-01 | 2022-09-01 | 高法云平台 | 于振业 | 高法项目（高法机房） | 物理服务器 | 华为 | 新区402机房 | 甘肃省高级人民法院“慧审云”云平台和软硬件集成项目 | 2019-09-01 | 2022-09-01 | 高法云平台 | 于振业 | 高法项目（高法机房） | 物理服务器 | 华为 | 新区402机房 | 甘肃省高级人民法院“慧审云”云平台和软硬件集成项目 | 2019-09-01 | 2022-09-01 | 高法云平台 | 于振业 | 高法项目（高法机房） | 物理服务器 | 华为 | 新区402机房 | 甘肃省高级人民法院“慧审云”云平台和软硬件集成项目 | 2019-09-01 | 2022-09-01 | 高法云平台 | 于振业 | 高法项目（高法机房） | 物理服务器 | 华为 | 新区402机房 | 甘肃省高级人民法院“慧审云”云平台和软硬件集成项目 | 2019-09-01 | 2022-09-01 | 高法云平台 | 于振业 | 高法项目（高法机房） | 物理服务器 | 华为 | 新区402机房 | 甘肃省高级人民法院“慧审云”云平台和软硬件集成项目 | 2019-09-01 | 2022-09-01 | 高法云平台 | 于振业 | 高法项目（高法机房） | 物理服务器 | 华为 | 新区402机房 | 甘肃省高级人民法院“慧审云”云平台和软硬件集成项目 | 2019-09-01 | 2022-09-01 | 高法云平台 | 于振业 | 高法项目（高法机房） | 物理服务器 | 华为 | 新区402机房 | 甘肃省高级人民法院“慧审云”云平台和软硬件集成项目 | 2019-09-01 | 2022-09-01 | 高法云平台 | 于振业 | 高法项目（高法机房） | 物理服务器 | 华为 | 新区402机房 | 甘肃省高级人民法院“慧审云”云平台和软硬件集成项目 | 2019-09-01 | 2022-09-01 | 高法云平台 | 于振业 | 高法项目（高法机房） | 物理服务器 | 华为 | 新区402机房 | 甘肃省高级人民法院“慧审云”云平台和软硬件集成项目 | 2019-09-01 | 2022-09-01 | 高法云平台 | 于振业 | 高法项目（高法机房） | 物理服务器 | 华为 | 新区402机房 | 甘肃省高级人民法院“慧审云”云平台和软硬件集成项目 | 2019-09-01 | 2022-09-01 | 高法云平台 | 于振业 | 高法项目（高法机房） | 物理服务器 | 华为 | 新区402机房 | 甘肃省高级人民法院“慧审云”云平台和软硬件集成项目 | 2019-09-01 | 2022-09-01 | 高法云平台 | 于振业 | 高法项目（高法机房） | 物理服务器 | 华为 | 新区402机房 | 甘肃省高级人民法院“慧审云”云平台和软硬件集成项目 | 2019-09-01 | 2022-09-01 | 高法云平台 | 于振业 | 高法项目（高法机房） | 物理服务器 | 华为 | 新区402机房 | 甘肃省高级人民法院“慧审云”云平台和软硬件集成项目 | 2019-09-01 | 2022-09-01 | 高法云平台 | 于振业 | 高法项目（高法机房） | 物理服务器 | 华为 | 新区402机房 | 甘肃省高级人民法院“慧审云”云平台和软硬件集成项目 | 2019-09-01 | 2022-09-01 | 高法云平台 | 于振业 | 高法项目（高法机房） | 物理服务器 | 华为 | 新区402机房 | 甘肃省高级人民法院“慧审云”云平台和软硬件集成项目 | 2019-09-01 | 2022-09-01 | 高法云平台 | 于振业 | 高法项目（高法机房） | 物理服务器 | 华为 | 新区402机房 | 甘肃省高级人民法院“慧审云”云平台和软硬件集成项目 | 2019-09-01 | 2022-09-01 | 高法云平台 | 于振业 | 高法项目（高法机房） | 物理服务器 | 华为 | 新区402机房 | 甘肃省高级人民法院“慧审云”云平台和软硬件集成项目 | 2019-09-01 | 2022-09-01 | 高法云平台 | 于振业 | 高法项目（高法机房） | 物理服务器 | 华为 | 新区402机房 | 甘肃省高级人民法院“慧审云”云平台和软硬件集成项目 | 2019-09-01 | 2022-09-01 | 高法云平台 | 于振业 | 高法项目（高法机房） | 物理服务器 | 华为 | 新区402机房 | 甘肃省高级人民法院“慧审云”云平台和软硬件集成项目 | 2019-09-01 | 2022-09-01 | 高法云平台 | 于振业 | 高法项目（高法机房） | 物理服务器 | 华为 | 新区402机房 | 甘肃省高级人民法院“慧审云”云平台和软硬件集成项目 | 2019-09-01 | 2022-09-01 | 高法云平台 | 于振业 | 高法项目（高法机房） | 物理服务器 | 华为 | 新区402机房 | 甘肃省高级人民法院“慧审云”云平台和软硬件集成项目 | 2019-09-01 | 2022-09-01 | 高法云平台 | 于振业 | 高法项目（高法机房） | 物理服务器 | 华为 | 新区402机房 | 甘肃省高级人民法院“慧审云”云平台和软硬件集成项目 | 2019-09-01 | 2022-09-01 | 高法云平台 | 于振业 | 高法项目（高法机房） | 物理服务器 | 华为 | 新区402机房 | 甘肃省高级人民法院“慧审云”云平台和软硬件集成项目 | 2019-09-01 | 2022-09-01 | 高法云平台 | 于振业 | 高法项目（高法机房） | 物理服务器 | 华为 | 新区402机房 | 甘肃省高级人民法院“慧审云”云平台和软硬件集成项目 | 2019-09-01 | 2022-09-01 | 高法云平台 | 于振业 | 高法项目（高法机房） | 物理服务器 | 华为 | 新区402机房 | 甘肃省高级人民法院“慧审云”云平台和软硬件集成项目 | 2019-09-01 | 2022-09-01 | 高法云平台 | 于振业 | 高法项目（高法机房） | 物理服务器 | 华为 | 新区402机房 | 甘肃省高级人民法院“慧审云”云平台和软硬件集成项目 | 2019-09-01 | 2022-09-01 | 高法云平台 | 于振业 | 高法项目（高法机房） | 物理服务器 | 华为 | 新区402机房 | 甘肃省高级人民法院“慧审云”云平台和软硬件集成项目 | 2019-09-01 | 2022-09-01 | 高法云平台 | 于振业 | 高法项目（高法机房） | 物理服务器 | 华为 | 新区402机房 | 甘肃省高级人民法院“慧审云”云平台和软硬件集成项目 | 2019-09-01 | 2022-09-01 | 高法云平台 | 于振业 | 高法项目（高法机房） | 物理服务器 | 华为 | 新区402机房 | 甘肃省高级人民法院“慧审云”云平台和软硬件集成项目 | 2019-09-01 | 2022-09-01 | 高法云平台 | 于振业 | 高法项目（高法机房） | 物理服务器 | 华为 | 新区402机房 | 甘肃省高级人民法院“慧审云”云平台和软硬件集成项目 | 2019-09-01 | 2022-09-01 | 高法云平台 | 于振业 | 高法项目（高法机房） | 物理服务器 | 华为 | 新区402机房 | 甘肃省高级人民法院“慧审云”云平台和软硬件集成项目 | 2019-09-01 | 2022-09-01 | 高法云平台 | 于振业 | 高法项目（高法机房） | 物理服务器 | 华为 | 新区402机房 | 甘肃省高级人民法院“慧审云”云平台和软硬件集成项目 | 2019-09-01 | 2022-09-01 | 高法云平台 | 于振业 | 高法项目（高法机房） | 物理服务器 | 华为 | 新区402机房 | 甘肃省高级人民法院“慧审云”云平台和软硬件集成项目 | 2019-09-01 | 2022-09-01 | 高法云平台 | 于振业 | 高法项目（高法机房） | 物理服务器 | 华为 | 新区402机房 | 甘肃省高级人民法院“慧审云”云平台和软硬件集成项目 | 2019-09-01 | 2022-09-01 | 高法云平台 | 于振业 | 高法项目（高法机房） | 物理服务器 | 华为 | 新区402机房 | 甘肃省高级人民法院“慧审云”云平台和软硬件集成项目 | 2019-09-01 | 2022-09-01 | 高法云平台 | 于振业 | 高法项目（高法机房） | 物理服务器 | 华为 | 新区402机房 | 甘肃省高级人民法院“慧审云”云平台和软硬件集成项目 | 2019-09-01 | 2022-09-01 | 高法云平台 | 于振业 | 高法项目（高法机房） | 物理服务器 | 华为 | 新区402机房 | 甘肃省高级人民法院“慧审云”云平台和软硬件集成项目 | 2019-09-01 | 2022-09-01 | 高法云平台 | 于振业 | 高法项目（高法机房） | 物理服务器 | 华为 | 新区402机房 | 甘肃省高级人民法院“慧审云”云平台和软硬件集成项目 | 2019-09-01 | 2022-09-01 | 高法云平台 | 于振业 | 高法项目（高法机房） | 物理服务器 | 华为 | 新区402机房 | 甘肃省高级人民法院“慧审云”云平台和软硬件集成项目 | 2019-09-01 | 2022-09-01 | 高法云平台 | 于振业 | 高法项目（高法机房） | 物理服务器 | 华为 | 新区402机房 | 甘肃省高级人民法院“慧审云”云平台和软硬件集成项目 | 2019-09-01 | 2022-09-01 | 高法云平台 | 于振业 | 高法项目（高法机房） | 物理服务器 | 华为 | 新区402机房 | 甘肃省高级人民法院“慧审云”云平台和软硬件集成项目 | 2019-09-01 | 2022-09-01 | 高法云平台 | 于振业 | 高法项目（高法机房） | 物理服务器 | 华为 | 新区402机房 | 甘肃省高级人民法院“慧审云”云平台和软硬件集成项目 | 2019-09-01 | 2022-09-01 | 高法云平台 | 于振业 | 高法项目（高法机房） | 物理服务器 | 华为 | 新区402机房 | 甘肃省高级人民法院“慧审云”云平台和软硬件集成项目 | 2019-09-01 | 2022-09-01 | 高法云平台 | 于振业 | 高法项目（高法机房） | 物理服务器 | 华为 | 新区402机房 | 甘肃省高级人民法院“慧审云”云平台和软硬件集成项目 | 2019-09-01 | 2022-09-01 | 高法云平台 | 于振业 | 高法项目（高法机房） | 物理服务器 | 华为 | 新区402机房 | 甘肃省高级人民法院“慧审云”云平台和软硬件集成项目 | 2019-09-01 | 2022-09-01 | 高法云平台 | 于振业 | 高法项目（高法机房） | 物理服务器 | 华为 | 新区402机房 | 甘肃省高级人民法院“慧审云”云平台和软硬件集成项目 | 2019-09-01 | 2022-09-01 | 高法云平台 | 于振业 | 高法项目（高法机房） | 物理服务器 | 华为 | 新区402机房 | 甘肃省高级人民法院“慧审云”云平台和软硬件集成项目 | 2019-09-01 | 2022-09-01 | 高法云平台 | 于振业 | 高法项目（高法机房） | 物理服务器 | 华为 | 新区402机房 | 甘肃省高级人民法院“慧审云”云平台和软硬件集成项目 | 2019-09-01 | 2022-09-01 | 高法云平台 | 于振业 | 高法项目（高法机房） | 物理服务器 | 华为 | 新区402机房 | 甘肃省高级人民法院“慧审云”云平台和软硬件集成项目 | 2019-09-01 | 2022-09-01 | 高法云平台 | 于振业 | 高法项目（高法机房） | 物理服务器 | 华为 | 新区402机房 | 甘肃省高级人民法院“慧审云”云平台和软硬件集成项目 | 2019-09-01 | 2022-09-01 | 高法云平台 | 于振业 | 高法项目（高法机房） | 物理服务器 | 华为 | 新区402机房 | 甘肃省高级人民法院“慧审云”云平台和软硬件集成项目 | 2019-09-01 | 2022-09-01 | 高法云平台 | 于振业 | 高法项目（高法机房） | 物理服务器 | 华为 | 新区402机房 | 甘肃省高级人民法院“慧审云”云平台和软硬件集成项目 | 2019-09-01 | 2022-09-01 | 高法云平台 | 于振业 | 高法项目（高法机房） | 物理服务器 | 华为 | 新区402机房 | 甘肃省高级人民法院“慧审云”云平台和软硬件集成项目 | 2019-09-01 | 2022-09-01 | 高法云平台 | 于振业 | 高法项目（高法机房） | 物理服务器 | 华为 | 新区402机房 | 甘肃省高级人民法院“慧审云”云平台和软硬件集成项目 | 2019-09-01 | 2022-09-01 | 高法云平台 | 于振业 | 高法项目（高法机房） | 物理服务器 | 华为 | 新区402机房 | 甘肃省高级人民法院“慧审云”云平台和软硬件集成项目 | 2019-09-01 | 2022-09-01 | 高法云平台 | 于振业 | 高法项目（高法机房） | 物理服务器 | 华为 | 新区402机房 | 甘肃省高级人民法院“慧审云”云平台和软硬件集成项目 | 2019-09-01 | 2022-09-01 | 高法云平台 | 于振业 | 高法项目（高法机房） | 物理服务器 | 华为 | 新区402机房 | 甘肃省高级人民法院“慧审云”云平台和软硬件集成项目 | 2019-09-01 | 2022-09-01 | 高法云平台 | 于振业 | 高法项目（高法机房） | 物理服务器 | 华为 | 新区402机房 | 甘肃省高级人民法院“慧审云”云平台和软硬件集成项目 | 2019-09-01 | 2022-09-01 | 高法云平台 | 于振业 | 高法项目（高法机房） | 物理服务器 | 华为 | 新区402机房 | 甘肃省高级人民法院“慧审云”云平台和软硬件集成项目 | 2019-09-01 | 2022-09-01 | 高法云平台 | 于振业 | 高法项目（高法机房） | 物理服务器 | 华为 | 新区402机房 | 甘肃省高级人民法院“慧审云”云平台和软硬件集成项目 | 2019-09-01 | 2022-09-01 | 高法云平台 | 于振业 | 高法项目（高法机房） | 物理服务器 | 华为 | 新区402机房 | 甘肃省高级人民法院“慧审云”云平台和软硬件集成项目 | 2019-09-01 | 2022-09-01 | 高法云平台 | 于振业 | 高法项目（高法机房） | 物理服务器 | 华为 | 新区402机房 | 甘肃省高级人民法院“慧审云”云平台和软硬件集成项目 | 2019-09-01 | 2022-09-01 | 高法云平台 | 于振业 | 高法项目（高法机房） | 物理服务器 | 华为 | 新区402机房 | 甘肃省高级人民法院“慧审云”云平台和软硬件集成项目 | 2019-09-01 | 2022-09-01 | 高法云平台 | 于振业 | 高法项目（高法机房） | 物理服务器 | 华为 | 新区402机房 | 甘肃省高级人民法院“慧审云”云平台和软硬件集成项目 | 2019-09-01 | 2022-09-01 | 高法云平台 | 于振业 | 高法项目（高法机房） | 物理服务器 | 华为 | 新区402机房 | 甘肃省高级人民法院“慧审云”云平台和软硬件集成项目 | 2019-09-01 | 2022-09-01 | 高法云平台 | 于振业 | 高法项目（高法机房） | 物理服务器 | 华为 | 新区402机房 | 甘肃省高级人民法院“慧审云”云平台和软硬件集成项目 | 2019-09-01 | 2022-09-01 | 高法云平台 | 于振业 | 高法项目（高法机房） | 物理服务器 | 华为 | 新区402机房 | 甘肃省高级人民法院“慧审云”云平台和软硬件集成项目 | 2019-09-01 | 2022-09-01 | 高法云平台 | 于振业 | 高法项目（高法机房） | 物理服务器 | 华为 | 新区402机房 | 甘肃省高级人民法院“慧审云”云平台和软硬件集成项目 | 2019-09-01 | 2022-09-01 | 高法云平台 | 于振业 | 高法项目（高法机房） | 物理服务器 | 华为 | 新区402机房 | 甘肃省高级人民法院“慧审云”云平台和软硬件集成项目 | 2019-09-01 | 2022-09-01 | 高法云平台 | 于振业 | 高法项目（高法机房） | 物理服务器 | 华为 | 新区402机房 | 甘肃省高级人民法院“慧审云”云平台和软硬件集成项目 | 2019-09-01 | 2022-09-01 | 高法云平台 | 于振业 | 高法项目（高法机房） | 物理服务器 | 华为 | 新区402机房 | 甘肃省高级人民法院“慧审云”云平台和软硬件集成项目 | 2019-09-01 | 2022-09-01 | 高法云平台 | 于振业 | 高法项目（高法机房） | 物理服务器 | 华为 | 新区402机房 | 甘肃省高级人民法院“慧审云”云平台和软硬件集成项目 | 2019-09-01 | 2022-09-01 | 高法云平台 | 于振业 | 高法项目（高法机房） | 物理服务器 | 华为 | 新区402机房 | 甘肃省高级人民法院“慧审云”云平台和软硬件集成项目 | 2019-09-01 | 2022-09-01 | 高法云平台 | 于振业 | 高法项目（高法机房） | 物理服务器 | 华为 | 新区402机房 | 甘肃省高级人民法院“慧审云”云平台和软硬件集成项目 | 2019-09-01 | 2022-09-01 | 高法云平台 | 于振业 | 高法项目（高法机房） | 物理服务器 | 华为 | 新区402机房 | 甘肃省高级人民法院“慧审云”云平台和软硬件集成项目 | 2019-09-01 | 2022-09-01 | 高法云平台 | 于振业 | 高法项目（高法机房） | 物理服务器 | 华为 | 新区402机房 | 甘肃省高级人民法院“慧审云”云平台和软硬件集成项目 | 2019-09-01 | 2022-09-01 | 高法云平台 | 于振业 | 高法项目（高法机房） | 物理服务器 | 华为 | 新区402机房 | 甘肃省高级人民法院“慧审云”云平台和软硬件集成项目 | 2019-09-01 | 2022-09-01 | 高法云平台 | 于振业 | 高法项目（高法机房） | 物理服务器 | 华为 | 新区402机房 | 甘肃省高级人民法院“慧审云”云平台和软硬件集成项目 | 2019-09-01 | 2022-09-01 | 高法云平台 | 于振业 | 高法项目（高法机房） | 物理服务器 | 华为 | 新区402机房 | 甘肃省高级人民法院“慧审云”云平台和软硬件集成项目 | 2019-09-01 | 2022-09-01 | 高法云平台 | 于振业 | 高法项目（高法机房） | 物理服务器 | 华为 | 新区402机房 | 甘肃省高级人民法院“慧审云”云平台和软硬件集成项目 | 2019-09-01 | 2022-09-01 | 高法云平台 | 于振业 | 高法项目（高法机房） | 物理服务器 | 华为 | 新区402机房 | 甘肃省高级人民法院“慧审云”云平台和软硬件集成项目 | 2019-09-01 | 2022-09-01 | 高法云平台 | 于振业 | 高法项目（高法机房） | 物理服务器 | 华为 | 新区402机房 | 甘肃省高级人民法院“慧审云”云平台和软硬件集成项目 | 2019-09-01 | 2022-09-01 | 高法云平台 | 于振业 | 高法项目（高法机房） | 物理服务器 | 华为 | 新区402机房 | 甘肃省高级人民法院“慧审云”云平台和软硬件集成项目 | 2019-09-01 | 2022-09-01 | 高法云平台 | 于振业 | 高法项目（高法机房） | 物理服务器 | 华为 | 新区402机房 | 甘肃省高级人民法院“慧审云”云平台和软硬件集成项目 | 2019-09-01 | 2022-09-01 | 高法云平台 | 于振业 | 高法项目（高法机房） | 物理服务器 | 华为 | 新区402机房 | 甘肃省高级人民法院“慧审云”云平台和软硬件集成项目 | 2019-09-01 | 2022-09-01 | 高法云平台 | 于振业 | 高法项目（高法机房） | 物理服务器 | 华为 | 新区402机房 | 甘肃省高级人民法院“慧审云”云平台和软硬件集成项目 | 2019-09-01 | 2022-09-01 | 高法云平台 | 于振业 | 高法项目（高法机房） | 物理服务器 | 华为 | 新区402机房 | 甘肃省高级人民法院“慧审云”云平台和软硬件集成项目 | 2019-09-01 | 2022-09-01 | 高法云平台 | 于振业 | 高法项目（高法机房） | 物理服务器 | 华为 | 新区402机房 | 甘肃省高级人民法院“慧审云”云平台和软硬件集成项目 | 2019-09-01 | 2022-09-01 | 高法云平台 | 于振业 | 高法项目（高法机房） | 物理服务器 | 华为 | 新区402机房 | 甘肃省高级人民法院“慧审云”云平台和软硬件集成项目 | 2019-09-01 | 2022-09-01 | 高法云平台 | 于振业 | 高法项目（高法机房） | 物理服务器 | 华为 | 新区402机房 | 甘肃省高级人民法院“慧审云”云平台和软硬件集成项目 | 2019-09-01 | 2022-09-01 | 高法云平台 | 于振业 | 高法项目（高法机房） | 物理服务器 | 华为 | 新区402机房 | 甘肃省高级人民法院“慧审云”云平台和软硬件集成项目 | 2019-09-01 | 2022-09-01 | 高法云平台 | 于振业 | 高法项目（高法机房） | 物理服务器 | 华为 | 新区402机房 | 甘肃省高级人民法院“慧审云”云平台和软硬件集成项目 | 2019-09-01 | 2022-09-01 | 高法云平台 | 于振业 | 高法项目（高法机房） | 物理服务器 | 华为 | 新区402机房 | 甘肃省高级人民法院“慧审云”云平台和软硬件集成项目 | 2019-09-01 | 2022-09-01 | 高法云平台 | 于振业 | 高法项目（高法机房） | 物理服务器 | 华为 | 新区402机房 | 甘肃省高级人民法院“慧审云”云平台和软硬件集成项目 | 2019-09-01 | 2022-09-01 | 高法云平台 | 于振业 | 高法项目（高法机房） | 物理服务器 | 华为 | 新区402机房 | 甘肃省高级人民法院“慧审云”云平台和软硬件集成项目 | 2019-09-01 | 2022-09-01 | 高法云平台 | 于振业 | 高法项目（高法机房） | 物理服务器 | 华为 | 新区402机房 | 甘肃省高级人民法院“慧审云”云平台和软硬件集成项目 | 2019-09-01 | 2022-09-01 | 高法云平台 | 于振业 | 高法项目（高法机房） | 物理服务器 | 华为 | 新区402机房 | 甘肃省高级人民法院“慧审云”云平台和软硬件集成项目 | 2019-09-01 | 2022-09-01 | 高法云平台 | 于振业 | 高法项目（高法机房） | 物理服务器 | 华为 | 新区402机房 | 甘肃省高级人民法院“慧审云”云平台和软硬件集成项目 | 2019-09-01 | 2022-09-01 | 高法云平台 | 于振业 | 高法项目（高法机房） | 物理服务器 | 华为 | 新区402机房 | 甘肃省高级人民法院“慧审云”云平台和软硬件集成项目 | 2019-09-01 | 2022-09-01 | 高法云平台 | 于振业 | 高法项目（高法机房） | 物理服务器 | 华为 | 新区402机房 | 甘肃省高级人民法院“慧审云”云平台和软硬件集成项目 | 2019-09-01 | 2022-09-01 | 高法云平台 | 于振业 | 高法项目（高法机房） | 物理服务器 | 华为 | 新区402机房 | 甘肃省高级人民法院“慧审云”云平台和软硬件集成项目 | 2019-09-01 | 2022-09-01 | 高法云平台 | 于振业 | 高法项目（高法机房） | 物理服务器 | 华为 | 新区402机房 | 甘肃省高级人民法院“慧审云”云平台和软硬件集成项目 | 2019-09-01 | 2022-09-01 | 高法云平台 | 于振业 | 高法项目（高法机房） | 物理服务器 | 华为 | 新区402机房 | 甘肃省高级人民法院“慧审云”云平台和软硬件集成项目 | 2019-09-01 | 2022-09-01 | 高法云平台 | 于振业 | 高法项目（高法机房） | 物理服务器 | 华为 | 新区402机房 | 甘肃省高级人民法院“慧审云”云平台和软硬件集成项目 | 2019-09-01 | 2022-09-01 | 高法云平台 | 于振业 | 高法项目（高法机房） | 物理服务器 | 华为 | 新区402机房 | 甘肃省高级人民法院“慧审云”云平台和软硬件集成项目 | 2019-09-01 | 2022-09-01 | 高法云平台 | 于振业 | 高法项目（高法机房） | 物理服务器 | 华为 | 新区402机房 | 甘肃省高级人民法院“慧审云”云平台和软硬件集成项目 | 2019-09-01 | 2022-09-01 | 高法云平台 | 于振业 | 高法项目（高法机房） | 物理服务器 | 华为 | 新区402机房 | 甘肃省高级人民法院“慧审云”云平台和软硬件集成项目 | 2019-09-01 | 2022-09-01 | 高法云平台 | 于振业 | 高法项目（高法机房） | 物理服务器 | 华为 | 新区402机房 | 甘肃省高级人民法院“慧审云”云平台和软硬件集成项目 | 2019-09-01 | 2022-09-01 | 高法云平台 | 于振业 | 高法项目（高法机房） | 物理服务器 | 华为 | 新区402机房 | 甘肃省高级人民法院“慧审云”云平台和软硬件集成项目 | 2019-09-01 | 2022-09-01 | 高法云平台 | 于振业 | 高法项目（高法机房） | 物理服务器 | 华为 | 新区402机房 | 甘肃省高级人民法院“慧审云”云平台和软硬件集成项目 | 2019-09-01 | 2022-09-01 | 高法云平台 | 于振业 | 高法项目（高法机房） | 物理服务器 | 华为 | 新区402机房 | 甘肃省高级人民法院“慧审云”云平台和软硬件集成项目 | 2019-09-01 | 2022-09-01 | 高法云平台 | 于振业 | 高法项目（高法机房） | 物理服务器 | 华为 | 新区402机房 | 甘肃省高级人民法院“慧审云”云平台和软硬件集成项目 | 2019-09-01 | 2022-09-01 | 高法云平台 | 于振业 | 高法项目（高法机房） | 物理服务器 | 华为 | 新区402机房 | 甘肃省高级人民法院“慧审云”云平台和软硬件集成项目 | 2019-09-01 | 2022-09-01 | 高法云平台 | 于振业 | 高法项目（高法机房） | 物理服务器 | 华为 | 新区402机房 | 甘肃省高级人民法院“慧审云”云平台和软硬件集成项目 | 2019-09-01 | 2022-09-01 | 高法云平台 | 于振业 | 高法项目（高法机房） | 物理服务器 | 华为 | 新区402机房 | 甘肃省高级人民法院“慧审云”云平台和软硬件集成项目 | 2019-09-01 | 2022-09-01 | 高法云平台 | 于振业 | 高法项目（高法机房） | 物理服务器 | 华为 | 新区402机房 | 甘肃省高级人民法院“慧审云”云平台和软硬件集成项目 | 2019-09-01 | 2022-09-01 | 高法云平台 | 于振业 | 高法项目（高法机房） | 物理服务器 | 华为 | 新区402机房 | 甘肃省高级人民法院“慧审云”云平台和软硬件集成项目 | 2019-09-01 | 2022-09-01 | 高法云平台 | 于振业 | 高法项目（高法机房） | 物理服务器 | 华为 | 新区402机房 | 甘肃省高级人民法院“慧审云”云平台和软硬件集成项目 | 2019-09-01 | 2022-09-01 | 高法云平台 | 于振业 | 高法项目（高法机房） | 物理服务器 | 华为 | 新区402机房 | 甘肃省高级人民法院“慧审云”云平台和软硬件集成项目 | 2019-09-01 | 2022-09-01 | 高法云平台 | 于振业 | 高法项目（高法机房） | 物理服务器 | 华为 | 新区402机房 | 甘肃省高级人民法院“慧审云”云平台和软硬件集成项目 | 2019-09-01 | 2022-09-01 | 高法云平台 | 于振业 | 高法项目（高法机房） | 物理服务器 | 华为 | 新区402机房 | 甘肃省高级人民法院“慧审云”云平台和软硬件集成项目 | 2019-09-01 | 2022-09-01 | 高法云平台 | 于振业 | 高法项目（高法机房） | 物理服务器 | 华为 | 新区402机房 | 甘肃省高级人民法院“慧审云”云平台和软硬件集成项目 | 2019-09-01 | 2022-09-01 | 高法云平台 | 于振业 | 高法项目（高法机房） | 物理服务器 | 华为 | 新区402机房 | 甘肃省高级人民法院“慧审云”云平台和软硬件集成项目 | 2019-09-01 | 2022-09-01 | 高法云平台 | 于振业 | 高法项目（高法机房） | 物理服务器 | 华为 | 新区402机房 | 甘肃省高级人民法院“慧审云”云平台和软硬件集成项目 | 2019-09-01 | 2022-09-01 | 高法云平台 | 于振业 | 高法项目（高法机房） | 物理服务器 | 华为 | 新区402机房 | 甘肃省高级人民法院“慧审云”云平台和软硬件集成项目 | 2019-09-01 | 2022-09-01 | 高法云平台 | 于振业 | 高法项目（高法机房） | 物理服务器 | 华为 | 新区402机房 | 甘肃省高级人民法院“慧审云”云平台和软硬件集成项目 | 2019-09-01 | 2022-09-01 | 高法云平台 | 于振业 | 高法项目（高法机房） | 物理服务器 | 华为 | 新区402机房 | 甘肃省高级人民法院“慧审云”云平台和软硬件集成项目 | 2019-09-01 | 2022-09-01 | 高法云平台 | 于振业 | 高法项目（高法机房） | 物理服务器 | 华为 | 新区402机房 | 甘肃省高级人民法院“慧审云”云平台和软硬件集成项目 | 2019-09-01 | 2022-09-01 | 高法云平台 | 于振业 | 高法项目（高法机房） | 物理服务器 | 华为 | 新区402机房 | 甘肃省高级人民法院“慧审云”云平台和软硬件集成项目 | 2019-09-01 | 2022-09-01 | 高法云平台 | 于振业 | 高法项目（高法机房） | 物理服务器 | 华为 | 新区402机房 | 甘肃省高级人民法院“慧审云”云平台和软硬件集成项目 | 2019-09-01 | 2022-09-01 | 高法云平台 | 于振业 | 高法项目（高法机房） | 物理服务器 | 华为 | 新区402机房 | 甘肃省高级人民法院“慧审云”云平台和软硬件集成项目 | 2019-09-01 | 2022-09-01 | 高法云平台 | 于振业 | 高法项目（高法机房） | 物理服务器 | 华为 | 新区402机房 | 甘肃省高级人民法院“慧审云”云平台和软硬件集成项目 | 2019-09-01 | 2022-09-01 | 高法云平台 | 于振业 | 高法项目（高法机房） | 物理服务器 | 华为 | 新区402机房 | 甘肃省高级人民法院“慧审云”云平台和软硬件集成项目 | 2019-09-01 | 2022-09-01 | 高法云平台 | 于振业 | 高法项目（高法机房） | 物理服务器 | 华为 | 新区402机房 | 甘肃省高级人民法院“慧审云”云平台和软硬件集成项目 | 2019-09-01 | 2022-09-01 | 高法云平台 | 于振业 | 高法项目（高法机房） | 物理服务器 | 华为 | 新区402机房 | 甘肃省高级人民法院“慧审云”云平台和软硬件集成项目 | 2019-09-01 | 2022-09-01 | 高法云平台 | 于振业 | 高法项目（高法机房） | 物理服务器 | 华为 | 新区402机房 | 甘肃省高级人民法院“慧审云”云平台和软硬件集成项目 | 2019-09-01 | 2022-09-01 | 高法云平台 | 于振业 | 高法项目（高法机房） | 物理服务器 | 华为 | 新区402机房 | 甘肃省高级人民法院“慧审云”云平台和软硬件集成项目 | 2019-09-01 | 2022-09-01 | 高法云平台 | 于振业 | 高法项目（高法机房） | 物理服务器 | 华为 | 新区402机房 | 甘肃省高级人民法院“慧审云”云平台和软硬件集成项目 | 2019-09-01 | 2022-09-01 | 高法云平台 | 于振业 | 高法项目（高法机房） | 物理服务器 | 华为 | 新区402机房 | 甘肃省高级人民法院“慧审云”云平台和软硬件集成项目 | 2019-09-01 | 2022-09-01 | 高法云平台 | 于振业 | 高法项目（高法机房） | 物理服务器 | 华为 | 新区402机房 | 甘肃省高级人民法院“慧审云”云平台和软硬件集成项目 | 2019-09-01 | 2022-09-01 | 高法云平台 | 于振业 | 高法项目（高法机房） | 物理服务器 | 华为 | 新区402机房 | 甘肃省高级人民法院“慧审云”云平台和软硬件集成项目 | 2019-09-01 | 2022-09-01 | 高法云平台 | 于振业 | 高法项目（高法机房） | 物理服务器 | 华为 | 新区402机房 | 甘肃省高级人民法院“慧审云”云平台和软硬件集成项目 | 2019-09-01 | 2022-09-01 | 高法云平台 | 于振业 | 高法项目（高法机房） | 物理服务器 | 华为 | 新区402机房 | 甘肃省高级人民法院“慧审云”云平台和软硬件集成项目 | 2019-09-01 | 2022-09-01 | 高法云平台 | 于振业 | 高法项目（高法机房） | 物理服务器 | 华为 | 新区402机房 | 甘肃省高级人民法院“慧审云”云平台和软硬件集成项目 | 2019-09-01 | 2022-09-01 | 高法云平台 | 于振业 | 高法项目（高法机房） | 物理服务器 | 华为 | 新区402机房 | 甘肃省高级人民法院“慧审云”云平台和软硬件集成项目 | 2019-09-01 | 2022-09-01 | 高法云平台 | 于振业 | 高法项目（高法机房） | 物理服务器 | 华为 | 新区402机房 | 甘肃省高级人民法院“慧审云”云平台和软硬件集成项目 | 2019-09-01 | 2022-09-01 | 高法云平台 | 于振业 | 高法项目（高法机房） | 物理服务器 | 华为 | 新区402机房 | 甘肃省高级人民法院“慧审云”云平台和软硬件集成项目 | 2019-09-01 | 2022-09-01 | 高法云平台 | 于振业 | 高法项目（高法机房） | 物理服务器 | 华为 | 新区402机房 | 甘肃省高级人民法院“慧审云”云平台和软硬件集成项目 | 2019-09-01 | 2022-09-01 | 高法云平台 | 于振业 | 高法项目（高法机房） | 物理服务器 | 华为 | 新区402机房 | 甘肃省高级人民法院“慧审云”云平台和软硬件集成项目 | 2019-09-01 | 2022-09-01 | 高法云平台 | 于振业 | 高法项目（高法机房） | 物理服务器 | 华为 | 新区402机房 | 甘肃省高级人民法院“慧审云”云平台和软硬件集成项目 | 2019-09-01 | 2022-09-01 | 高法云平台 | 于振业 | 高法项目（高法机房） | 物理服务器 | 华为 | 新区402机房 | 甘肃省高级人民法院“慧审云”云平台和软硬件集成项目 | 2019-09-01 | 2022-09-01 | 高法云平台 | 于振业 | 高法项目（高法机房） | 物理服务器 | 华为 | 新区402机房 | 甘肃省高级人民法院“慧审云”云平台和软硬件集成项目 | 2019-09-01 | 2022-09-01 | 高法云平台 | 于振业 | 高法项目（高法机房） | 物理服务器 | 华为 | 新区402机房 | 甘肃省高级人民法院“慧审云”云平台和软硬件集成项目 | 2019-09-01 | 2022-09-01 | 高法云平台 | 于振业 | 高法项目（高法机房） | 物理服务器 | 华为 | 新区402机房 | 甘肃省高级人民法院“慧审云”云平台和软硬件集成项目 | 2019-09-01 | 2022-09-01 | 高法云平台 | 于振业 | 高法项目（高法机房） | 物理服务器 | 华为 | 新区402机房 | 甘肃省高级人民法院“慧审云”云平台和软硬件集成项目 | 2019-09-01 | 2022-09-01 | 高法云平台 | 于振业 | 高法项目（高法机房） | 物理服务器 | 华为 | 新区402机房 | 甘肃省高级人民法院“慧审云”云平台和软硬件集成项目 | 2019-09-01 | 2022-09-01 | 高法云平台 | 于振业 | 高法项目（高法机房） | 物理服务器 | 华为 | 新区402机房 | 甘肃省高级人民法院“慧审云”云平台和软硬件集成项目 | 2019-09-01 | 2022-09-01 | 高法云平台 | 于振业 | 高法项目（高法机房） | 物理服务器 | 华为 | 新区402机房 | 甘肃省高级人民法院“慧审云”云平台和软硬件集成项目 | 2019-09-01 | 2022-09-01 | 高法云平台 | 于振业 | 高法项目（高法机房） | 物理服务器 | 华为 | 新区402机房 | 甘肃省高级人民法院“慧审云”云平台和软硬件集成项目 | 2019-09-01 | 2022-09-01 | 高法云平台 | 于振业 | 高法项目（高法机房） | 物理服务器 | 华为 | 新区402机房 | 甘肃省高级人民法院“慧审云”云平台和软硬件集成项目 | 2019-09-01 | 2022-09-01 | 高法云平台 | 于振业 | 高法项目（高法机房） | 物理服务器 | 华为 | 新区402机房 | 甘肃省高级人民法院“慧审云”云平台和软硬件集成项目 | 2019-09-01 | 2022-09-01 | 高法云平台 | 于振业 | 高法项目（高法机房） | 物理服务器 | 华为 | 新区402机房 | 甘肃省高级人民法院“慧审云”云平台和软硬件集成项目 | 2019-09-01 | 2022-09-01 | 高法云平台 | 于振业 | 高法项目（高法机房） | 物理服务器 | 华为 | 新区402机房 | 甘肃省高级人民法院“慧审云”云平台和软硬件集成项目 | 2019-09-01 | 2022-09-01 | 高法云平台 | 于振业 | 高法项目（高法机房） | 物理服务器 | 华为 | 新区402机房 | 甘肃省高级人民法院“慧审云”云平台和软硬件集成项目 | 2019-09-01 | 2022-09-01 | 高法云平台 | 于振业 | 高法项目（高法机房） | 物理服务器 | 华为 | 新区402机房 | 甘肃省高级人民法院“慧审云”云平台和软硬件集成项目 | 2019-09-01 | 2022-09-01 | 高法云平台 | 于振业 | 高法项目（高法机房） | 物理服务器 | 华为 | 新区402机房 | 甘肃省高级人民法院“慧审云”云平台和软硬件集成项目 | 2019-09-01 | 2022-09-01 | 高法云平台 | 于振业 | 高法项目（高法机房） | 物理服务器 | 华为 | 新区402机房 | 甘肃省高级人民法院“慧审云”云平台和软硬件集成项目 | 2019-09-01 | 2022-09-01 | 高法云平台 | 于振业 | 高法项目（高法机房） | 物理服务器 | 华为 | 新区402机房 | 甘肃省高级人民法院“慧审云”云平台和软硬件集成项目 | 2019-09-01 | 2022-09-01 | 高法云平台 | 于振业 | 高法项目（高法机房） | 物理服务器 | 华为 | 新区402机房 | 甘肃省高级人民法院“慧审云”云平台和软硬件集成项目 | 2019-09-01 | 2022-09-01 | 高法云平台 | 于振业 | 高法项目（高法机房） | 物理服务器 | 华为 | 新区402机房 | 甘肃省高级人民法院“慧审云”云平台和软硬件集成项目 | 2019-09-01 | 2022-09-01 | 高法云平台 | 于振业 | 高法项目（高法机房） | 物理服务器 | 华为 | 新区402机房 | 甘肃省高级人民法院“慧审云”云平台和软硬件集成项目 | 2019-09-01 | 2022-09-01 | 高法云平台 | 于振业 | 高法项目（高法机房） | 物理服务器 | 华为 | 新区402机房 | 甘肃省高级人民法院“慧审云”云平台和软硬件集成项目 | 2019-09-01 | 2022-09-01 | 高法云平台 | 于振业 | 高法项目（高法机房） | 物理服务器 | 华为 | 新区402机房 | 甘肃省高级人民法院“慧审云”云平台和软硬件集成项目 | 2019-09-01 | 2022-09-01 | 高法云平台 | 于振业 | 高法项目（高法机房） | 物理服务器 | 华为 | 新区402机房 | 甘肃省高级人民法院“慧审云”云平台和软硬件集成项目 | 2019-09-01 | 2022-09-01 | 高法云平台 | 于振业 | 高法项目（高法机房） | 物理服务器 | 华为 | 新区402机房 | 甘肃省高级人民法院“慧审云”云平台和软硬件集成项目 | 2019-09-01 | 2022-09-01 | 高法云平台 | 于振业 | 高法项目（高法机房） | 物理服务器 | 华为 | 新区402机房 | 甘肃省高级人民法院“慧审云”云平台和软硬件集成项目 | 2019-09-01 | 2022-09-01 | 高法云平台 | 于振业 | 高法项目（高法机房） | 物理服务器 | 华为 | 新区402机房 | 甘肃省高级人民法院“慧审云”云平台和软硬件集成项目 | 2019-09-01 | 2022-09-01 | 高法云平台 | 于振业 | 高法项目（高法机房） | 物理服务器 | 华为 | 新区402机房 | 甘肃省高级人民法院“慧审云”云平台和软硬件集成项目 | 2019-09-01 | 2022-09-01 | 高法云平台 | 于振业 | 高法项目（高法机房） | 物理服务器 | 华为 | 新区402机房 | 甘肃省高级人民法院“慧审云”云平台和软硬件集成项目 | 2019-09-01 | 2022-09-01 | 高法云平台 | 于振业 | 高法项目（高法机房） | 物理服务器 | 华为 | 新区402机房 | 甘肃省高级人民法院“慧审云”云平台和软硬件集成项目 | 2019-09-01 | 2022-09-01 | 高法云平台 | 于振业 | 高法项目（高法机房） | 物理服务器 | 华为 | 新区402机房 | 甘肃省高级人民法院“慧审云”云平台和软硬件集成项目 | 2019-09-01 | 2022-09-01 | 高法云平台 | 于振业 | 高法项目（高法机房） | 物理服务器 | 华为 | 新区402机房 | 甘肃省高级人民法院“慧审云”云平台和软硬件集成项目 | 2019-09-01 | 2022-09-01 | 高法云平台 | 于振业 | 高法项目（高法机房） | 物理服务器 | 华为 | 新区402机房 | 甘肃省高级人民法院“慧审云”云平台和软硬件集成项目 | 2019-09-01 | 2022-09-01 | 高法云平台 | 于振业 | 高法项目（高法机房） | 物理服务器 | 华为 | 新区402机房 | 甘肃省高级人民法院“慧审云”云平台和软硬件集成项目 | 2019-09-01 | 2022-09-01 | 高法云平台 | 于振业 | 高法项目（高法机房） | 物理服务器 | 华为 | 新区402机房 | 甘肃省高级人民法院“慧审云”云平台和软硬件集成项目 | 2019-09-01 | 2022-09-01 | 高法云平台 | 于振业 | 高法项目（高法机房） | 物理服务器 | 华为 | 新区402机房 | 甘肃省高级人民法院“慧审云”云平台和软硬件集成项目 | 2019-09-01 | 2022-09-01 | 高法云平台 | 于振业 | 高法项目（高法机房） | 物理服务器 | 华为 | 新区402机房 | 甘肃省高级人民法院“慧审云”云平台和软硬件集成项目 | 2019-09-01 | 2022-09-01 | 高法云平台 | 于振业 | 高法项目（高法机房） | 物理服务器 | 华为 | 新区402机房 | 甘肃省高级人民法院“慧审云”云平台和软硬件集成项目 | 2019-09-01 | 2022-09-01 | 高法云平台 | 于振业 | 高法项目（高法机房） | 物理服务器 | 华为 | 新区402机房 | 甘肃省高级人民法院“慧审云”云平台和软硬件集成项目 | 2019-09-01 | 2022-09-01 | 高法云平台 | 于振业 | 高法项目（高法机房） | 物理服务器 | 华为 | 新区402机房 | 甘肃省高级人民法院“慧审云”云平台和软硬件集成项目 | 2019-09-01 | 2022-09-01 | 高法云平台 | 于振业 | 高法项目（高法机房） | 物理服务器 | 华为 | 新区402机房 | 甘肃省高级人民法院“慧审云”云平台和软硬件集成项目 | 2019-09-01 | 2022-09-01 | 高法云平台 | 于振业 | 高法项目（高法机房） | 物理服务器 | 华为 | 新区402机房 | 甘肃省高级人民法院“慧审云”云平台和软硬件集成项目 | 2019-09-01 | 2022-09-01 | 高法云平台 | 于振业 | 高法项目（高法机房） | 物理服务器 | 华为 | 新区402机房 | 甘肃省高级人民法院“慧审云”云平台和软硬件集成项目 | 2019-09-01 | 2022-09-01 | 高法云平台 | 于振业 | 高法项目（高法机房） | 物理服务器 | 华为 | 新区402机房 | 甘肃省高级人民法院“慧审云”云平台和软硬件集成项目 | 2019-09-01 | 2022-09-01 | 高法云平台 | 于振业 | 高法项目（高法机房） | 物理服务器 | 华为 | 新区402机房 | 甘肃省高级人民法院“慧审云”云平台和软硬件集成项目 | 2019-09-01 | 2022-09-01 | 高法云平台 | 于振业 | 高法项目（高法机房） | 物理服务器 | 华为 | 新区402机房 | 甘肃省高级人民法院“慧审云”云平台和软硬件集成项目 | 2019-09-01 | 2022-09-01 | 高法云平台 | 于振业 | 高法项目（高法机房） | 物理服务器 | 华为 | 新区402机房 | 甘肃省高级人民法院“慧审云”云平台和软硬件集成项目 | 2019-09-01 | 2022-09-01 | 高法云平台 | 于振业 | 高法项目（高法机房） | 物理服务器 | 华为 | 新区402机房 | 甘肃省高级人民法院“慧审云”云平台和软硬件集成项目 | 2019-09-01 | 2022-09-01 | 高法云平台 | 于振业 | 高法项目（高法机房） | 物理服务器 | 华为 | 新区402机房 | 甘肃省高级人民法院“慧审云”云平台和软硬件集成项目 | 2019-09-01 | 2022-09-01 | 高法云平台 | 于振业 | 高法项目（高法机房） | 物理服务器 | 华为 | 新区402机房 | 甘肃省高级人民法院“慧审云”云平台和软硬件集成项目 | 2019-09-01 | 2022-09-01 | 高法云平台 | 于振业 | 高法项目（高法机房） | 物理服务器 | 华为 | 新区402机房 | 甘肃省高级人民法院“慧审云”云平台和软硬件集成项目 | 2019-09-01 | 2022-09-01 | 高法云平台 | 于振业 | 高法项目（高法机房） | 物理服务器 | 华为 | 新区402机房 | 甘肃省高级人民法院“慧审云”云平台和软硬件集成项目 | 2019-09-01 | 2022-09-01 | 高法云平台 | 于振业 | 高法项目（高法机房） | 物理服务器 | 华为 | 新区402机房 | 甘肃省高级人民法院“慧审云”云平台和软硬件集成项目 | 2019-09-01 | 2022-09-01 | 高法云平台 | 于振业 | 高法项目（高法机房） | 物理服务器 | 华为 | 新区402机房 | 甘肃省高级人民法院“慧审云”云平台和软硬件集成项目 | 2019-09-01 | 2022-09-01 | 高法云平台 | 于振业 | 高法项目（高法机房） | 物理服务器 | 华为 | 新区402机房 | 甘肃省高级人民法院“慧审云”云平台和软硬件集成项目 | 2019-09-01 | 2022-09-01 | 高法云平台 | 于振业 | 高法项目（高法机房） | 物理服务器 | 华为 | 新区402机房 | 甘肃省高级人民法院“慧审云”云平台和软硬件集成项目 | 2019-09-01 | 2022-09-01 | 高法云平台 | 于振业 | 高法项目（高法机房） | 物理服务器 | 华为 | 新区402机房 | 甘肃省高级人民法院“慧审云”云平台和软硬件集成项目 | 2019-09-01 | 2022-09-01 | 高法云平台 | 于振业 | 高法项目（高法机房） | 物理服务器 | 华为 | 新区402机房 | 甘肃省高级人民法院“慧审云”云平台和软硬件集成项目 | 2019-09-01 | 2022-09-01 | 高法云平台 | 于振业 | 高法项目（高法机房） | 物理服务器 | 华为 | 新区402机房 | 甘肃省高级人民法院“慧审云”云平台和软硬件集成项目 | 2019-09-01 | 2022-09-01 | 高法云平台 | 于振业 | 高法项目（高法机房） | 物理服务器 | 华为 | 新区402机房 | 甘肃省高级人民法院“慧审云”云平台和软硬件集成项目 | 2019-09-01 | 2022-09-01 | 高法云平台 | 于振业 | 高法项目（高法机房） | 物理服务器 | 华为 | 新区402机房 | 甘肃省高级人民法院“慧审云”云平台和软硬件集成项目 | 2019-09-01 | 2022-09-01 | 高法云平台 | 于振业 | 高法项目（高法机房） | 物理服务器 | 华为 | 新区402机房 | 甘肃省高级人民法院“慧审云”云平台和软硬件集成项目 | 2019-09-01 | 2022-09-01 | 高法云平台 | 于振业 | 高法项目（高法机房） | 物理服务器 | 华为 | 新区402机房 | 甘肃省高级人民法院“慧审云”云平台和软硬件集成项目 | 2019-09-01 | 2022-09-01 | 高法云平台 | 于振业 | 高法项目（高法机房） | 物理服务器 | 华为 | 新区402机房 | 甘肃省高级人民法院“慧审云”云平台和软硬件集成项目 | 2019-09-01 | 2022-09-01 | 高法云平台 | 于振业 | 高法项目（高法机房） | 物理服务器 | 华为 | 新区402机房 | 甘肃省高级人民法院“慧审云”云平台和软硬件集成项目 | 2019-09-01 | 2022-09-01 | 高法云平台 | 于振业 | 高法项目（高法机房） | 物理服务器 | 华为 | 新区402机房 | 甘肃省高级人民法院“慧审云”云平台和软硬件集成项目 | 2019-09-01 | 2022-09-01 | 高法云平台 | 于振业 | 高法项目（高法机房） | 物理服务器 | 华为 | 新区402机房 | 甘肃省高级人民法院“慧审云”云平台和软硬件集成项目 | 2019-09-01 | 2022-09-01 | 高法云平台 | 于振业 | 高法项目（高法机房） | 物理服务器 | 华为 | 新区402机房 | 甘肃省高级人民法院“慧审云”云平台和软硬件集成项目 | 2019-09-01 | 2022-09-01 | 高法云平台 | 于振业 | 高法项目（高法机房） | 物理服务器 | 华为 | 新区402机房 | 甘肃省高级人民法院“慧审云”云平台和软硬件集成项目 | 2019-09-01 | 2022-09-01 | 高法云平台 | 于振业 | 高法项目（高法机房） | 物理服务器 | 华为 | 新区402机房 | 甘肃省高级人民法院“慧审云”云平台和软硬件集成项目 | 2019-09-01 | 2022-09-01 | 高法云平台 | 于振业 | 高法项目（高法机房） | 物理服务器 | 华为 | 新区402机房 | 甘肃省高级人民法院“慧审云”云平台和软硬件集成项目 | 2019-09-01 | 2022-09-01 | 高法云平台 | 于振业 | 高法项目（高法机房） | 物理服务器 | 华为 | 新区402机房 | 甘肃省高级人民法院“慧审云”云平台和软硬件集成项目 | 2019-09-01 | 2022-09-01 | 高法云平台 | 于振业 | 高法项目（高法机房） | 物理服务器 | 华为 | 新区402机房 | 甘肃省高级人民法院“慧审云”云平台和软硬件集成项目 | 2019-09-01 | 2022-09-01 | 高法云平台 | 于振业 | 高法项目（高法机房） | 物理服务器 | 华为 | 新区402机房 | 甘肃省高级人民法院“慧审云”云平台和软硬件集成项目 | 2019-09-01 | 2022-09-01 | 高法云平台 | 于振业 | 高法项目（高法机房） | 物理服务器 | 华为 | 新区402机房 | 甘肃省高级人民法院“慧审云”云平台和软硬件集成项目 | 2019-09-01 | 2022-09-01 | 高法云平台 | 于振业 | 高法项目（高法机房） | 物理服务器 | 华为 | 新区402机房 | 甘肃省高级人民法院“慧审云”云平台和软硬件集成项目 | 2019-09-01 | 2022-09-01 | 高法云平台 | 于振业 | 高法项目（高法机房） | 物理服务器 | 华为 | 新区402机房 | 甘肃省高级人民法院“慧审云”云平台和软硬件集成项目 | 2019-09-01 | 2022-09-01 | 高法云平台 | 于振业 | 高法项目（高法机房） | 物理服务器 | 华为 | 新区402机房 | 甘肃省高级人民法院“慧审云”云平台和软硬件集成项目 | 2019-09-01 | 2022-09-01 | 高法云平台 | 于振业 | 高法项目（高法机房） | 物理服务器 | 华为 | 新区402机房 | 甘肃省高级人民法院“慧审云”云平台和软硬件集成项目 | 2019-09-01 | 2022-09-01 | 高法云平台 | 于振业 | 高法项目（高法机房） | 物理服务器 | 华为 | 新区402机房 | 甘肃省高级人民法院“慧审云”云平台和软硬件集成项目 | 2019-09-01 | 2022-09-01 | 高法云平台 | 于振业 | 高法项目（高法机房） | 物理服务器 | 华为 | 新区402机房 | 甘肃省高级人民法院“慧审云”云平台和软硬件集成项目 | 2019-09-01 | 2022-09-01 | 高法云平台 | 于振业 | 高法项目（高法机房） | 物理服务器 | 华为 | 新区402机房 | 甘肃省高级人民法院“慧审云”云平台和软硬件集成项目 | 2019-09-01 | 2022-09-01 | 高法云平台 | 于振业 | 高法项目（高法机房） | 物理服务器 | 华为 | 新区402机房 | 甘肃省高级人民法院“慧审云”云平台和软硬件集成项目 | 2019-09-01 | 2022-09-01 | 高法云平台 | 于振业 | 高法项目（高法机房） | 物理服务器 | 华为 | 新区402机房 | 甘肃省高级人民法院“慧审云”云平台和软硬件集成项目 | 2019-09-01 | 2022-09-01 | 高法云平台 | 于振业 | 高法项目（高法机房） | 物理服务器 | 华为 | 新区402机房 | 甘肃省高级人民法院“慧审云”云平台和软硬件集成项目 | 2019-09-01 | 2022-09-01 | 高法云平台 | 于振业 | 高法项目（高法机房） | 物理服务器 | 华为 | 新区402机房 | 甘肃省高级人民法院“慧审云”云平台和软硬件集成项目 | 2019-09-01 | 2022-09-01 | 高法云平台 | 于振业 | 高法项目（高法机房） | 物理服务器 | 华为 | 新区402机房 | 甘肃省高级人民法院“慧审云”云平台和软硬件集成项目 | 2019-09-01 | 2022-09-01 | 高法云平台 | 于振业 | 高法项目（高法机房） | 物理服务器 | 华为 | 新区402机房 | 甘肃省高级人民法院“慧审云”云平台和软硬件集成项目 | 2019-09-01 | 2022-09-01 | 高法云平台 | 于振业 | 高法项目（高法机房） | 物理服务器 | 华为 | 新区402机房 | 甘肃省高级人民法院“慧审云”云平台和软硬件集成项目 | 2019-09-01 | 2022-09-01 | 高法云平台 | 于振业 | 高法项目（高法机房） | 物理服务器 | 华为 | 新区402机房 | 甘肃省高级人民法院“慧审云”云平台和软硬件集成项目 | 2019-09-01 | 2022-09-01 | 高法云平台 | 于振业 | 高法项目（高法机房） | 物理服务器 | 华为 | 新区402机房 | 甘肃省高级人民法院“慧审云”云平台和软硬件集成项目 | 2019-09-01 | 2022-09-01 | 高法云平台 | 于振业 | 高法项目（高法机房） | 物理服务器 | 华为 | 新区402机房 | 甘肃省高级人民法院“慧审云”云平台和软硬件集成项目 | 2019-09-01 | 2022-09-01 | 高法云平台 | 于振业 | 高法项目（高法机房） | 物理服务器 | 华为 | 新区402机房 | 甘肃省高级人民法院“慧审云”云平台和软硬件集成项目 | 2019-09-01 | 2022-09-01 | 高法云平台 | 于振业 | 高法项目（高法机房） | 物理服务器 | 华为 | 新区402机房 | 甘肃省高级人民法院“慧审云”云平台和软硬件集成项目 | 2019-09-01 | 2022-09-01 | 高法云平台 | 于振业 | 高法项目（高法机房） | 物理服务器 | 华为 | 新区402机房 | 甘肃省高级人民法院“慧审云”云平台和软硬件集成项目 | 2019-09-01 | 2022-09-01 | 高法云平台 | 于振业 | 高法项目（高法机房） | 物理服务器 | 华为 | 新区402机房 | 甘肃省高级人民法院“慧审云”云平台和软硬件集成项目 | 2019-09-01 | 2022-09-01 | 高法云平台 | 于振业 | 高法项目（高法机房） | 物理服务器 | 华为 | 新区402机房 | 甘肃省高级人民法院“慧审云”云平台和软硬件集成项目 | 2019-09-01 | 2022-09-01 | 高法云平台 | 于振业 | 高法项目（高法机房） | 物理服务器 | 华为 | 新区402机房 | 甘肃省高级人民法院“慧审云”云平台和软硬件集成项目 | 2019-09-01 | 2022-09-01 | 高法云平台 | 于振业 | 高法项目（高法机房） | 物理服务器 | 华为 | 新区402机房 | 甘肃省高级人民法院“慧审云”云平台和软硬件集成项目 | 2019-09-01 | 2022-09-01 | 高法云平台 | 于振业 | 高法项目（高法机房） | 物理服务器 | 华为 | 新区402机房 | 甘肃省高级人民法院“慧审云”云平台和软硬件集成项目 | 2019-09-01 | 2022-09-01 | 高法云平台 | 于振业 | 高法项目（高法机房） | 物理服务器 | 华为 | 新区402机房 | 甘肃省高级人民法院“慧审云”云平台和软硬件集成项目 | 2019-09-01 | 2022-09-01 | 高法云平台 | 于振业 | 高法项目（高法机房） | 物理服务器 | 华为 | 新区402机房 | 甘肃省高级人民法院“慧审云”云平台和软硬件集成项目 | 2019-09-01 | 2022-09-01 | 高法云平台 | 于振业 | 高法项目（高法机房） | 物理服务器 | 华为 | 新区402机房 | 甘肃省高级人民法院“慧审云”云平台和软硬件集成项目 | 2019-09-01 | 2022-09-01 | 高法云平台 | 于振业 | 高法项目（高法机房） | 物理服务器 | 华为 | 新区402机房 | 甘肃省高级人民法院“慧审云”云平台和软硬件集成项目 | 2019-09-01 | 2022-09-01 | 高法云平台 | 于振业 | 高法项目（高法机房） | 物理服务器 | 华为 | 新区402机房 | 甘肃省高级人民法院“慧审云”云平台和软硬件集成项目 | 2019-09-01 | 2022-09-01 | 高法云平台 | 于振业 | 高法项目（高法机房） | 物理服务器 | 华为 | 新区402机房 | 甘肃省高级人民法院“慧审云”云平台和软硬件集成项目 | 2019-09-01 | 2022-09-01 | 高法云平台 | 于振业 | 高法项目（高法机房） | 物理服务器 | 华为 | 新区402机房 | 甘肃省高级人民法院“慧审云”云平台和软硬件集成项目 | 2019-09-01 | 2022-09-01 | 高法云平台 | 于振业 | 高法项目（高法机房） | 物理服务器 | 华为 | 新区402机房 | 甘肃省高级人民法院“慧审云”云平台和软硬件集成项目 | 2019-09-01 | 2022-09-01 | 高法云平台 | 于振业 | 高法项目（高法机房） | 物理服务器 | 华为 | 新区402机房 | 甘肃省高级人民法院“慧审云”云平台和软硬件集成项目 | 2019-09-01 | 2022-09-01 | 高法云平台 | 于振业 | 高法项目（高法机房） | 物理服务器 | 华为 | 新区402机房 | 甘肃省高级人民法院“慧审云”云平台和软硬件集成项目 | 2019-09-01 | 2022-09-01 | 高法云平台 | 于振业 | 高法项目（高法机房） | 物理服务器 | 华为 | 新区402机房 | 甘肃省高级人民法院“慧审云”云平台和软硬件集成项目 | 2019-09-01 | 2022-09-01 | 高法云平台 | 于振业 | 高法项目（高法机房） | 物理服务器 | 华为 | 新区402机房 | 甘肃省高级人民法院“慧审云”云平台和软硬件集成项目 | 2019-09-01 | 2022-09-01 | 高法云平台 | 于振业 | 高法项目（高法机房） | 物理服务器 | 华为 | 新区402机房 | 甘肃省高级人民法院“慧审云”云平台和软硬件集成项目 | 2019-09-01 | 2022-09-01 | 高法云平台 | 于振业 | 高法项目（高法机房） | 物理服务器 | 华为 | 新区402机房 | 甘肃省高级人民法院“慧审云”云平台和软硬件集成项目 | 2019-09-01 | 2022-09-01 | 高法云平台 | 于振业 | 高法项目（高法机房） | 物理服务器 | 华为 | 新区402机房 | 甘肃省高级人民法院“慧审云”云平台和软硬件集成项目 | 2019-09-01 | 2022-09-01 | 高法云平台 | 于振业 | 高法项目（高法机房） | 物理服务器 | 华为 | 新区402机房 | 甘肃省高级人民法院“慧审云”云平台和软硬件集成项目 | 2019-09-01 | 2022-09-01 | 高法云平台 | 于振业 | 高法项目（高法机房） | 物理服务器 | 华为 | 新区402机房 | 甘肃省高级人民法院“慧审云”云平台和软硬件集成项目 | 2019-09-01 | 2022-09-01 | 高法云平台 | 于振业 | 高法项目（高法机房） | 物理服务器 | 华为 | 新区402机房 | 甘肃省高级人民法院“慧审云”云平台和软硬件集成项目 | 2019-09-01 | 2022-09-01 | 高法云平台 | 于振业 | 高法项目（高法机房） | 物理服务器 | 华为 | 新区402机房 | 甘肃省高级人民法院“慧审云”云平台和软硬件集成项目 | 2019-09-01 | 2022-09-01 | 高法云平台 | 于振业 | 高法项目（高法机房） | 物理服务器 | 华为 | 新区402机房 | 甘肃省高级人民法院“慧审云”云平台和软硬件集成项目 | 2019-09-01 | 2022-09-01 | 高法云平台 | 于振业 | 高法项目（高法机房） | 物理服务器 | 华为 | 新区402机房 | 甘肃省高级人民法院“慧审云”云平台和软硬件集成项目 | 2019-09-01 | 2022-09-01 | 高法云平台 | 于振业 | 高法项目（高法机房） | 物理服务器 | 华为 | 新区402机房 | 甘肃省高级人民法院“慧审云”云平台和软硬件集成项目 | 2019-09-01 | 2022-09-01 | 高法云平台 | 于振业 | 高法项目（高法机房） | 物理服务器 | 华为 | 新区402机房 | 甘肃省高级人民法院“慧审云”云平台和软硬件集成项目 | 2019-09-01 | 2022-09-01 | 高法云平台 | 于振业 | 高法项目（高法机房） | 物理服务器 | 华为 | 新区402机房 | 甘肃省高级人民法院“慧审云”云平台和软硬件集成项目 | 2019-09-01 | 2022-09-01 | 高法云平台 | 于振业 | 高法项目（高法机房） | 物理服务器 | 华为 | 新区402机房 | 甘肃省高级人民法院“慧审云”云平台和软硬件集成项目 | 2019-09-01 | 2022-09-01 | 高法云平台 | 于振业 | 高法项目（高法机房） | 物理服务器 | 华为 | 新区402机房 | 甘肃省高级人民法院“慧审云”云平台和软硬件集成项目 | 2019-09-01 | 2022-09-01 | 高法云平台 | 于振业 | 高法项目（高法机房） | 物理服务器 | 华为 | 新区402机房 | 甘肃省高级人民法院“慧审云”云平台和软硬件集成项目 | 2019-09-01 | 2022-09-01 | 高法云平台 | 于振业 | 高法项目（高法机房） | 物理服务器 | 华为 | 新区402机房 | 甘肃省高级人民法院“慧审云”云平台和软硬件集成项目 | 2019-09-01 | 2022-09-01 | 高法云平台 | 于振业 | 高法项目（高法机房） | 物理服务器 | 华为 | 新区402机房 | 甘肃省高级人民法院“慧审云”云平台和软硬件集成项目 | 2019-09-01 | 2022-09-01 | 高法云平台 | 于振业 | 高法项目（高法机房） | 物理服务器 | 华为 | 新区402机房 | 甘肃省高级人民法院“慧审云”云平台和软硬件集成项目 | 2019-09-01 | 2022-09-01 | 高法云平台 | 于振业 | 高法项目（高法机房） | 物理服务器 | 华为 | 新区402机房 | 甘肃省高级人民法院“慧审云”云平台和软硬件集成项目 | 2019-09-01 | 2022-09-01 | 高法云平台 | 于振业 | 高法项目（高法机房） | 物理服务器 | 华为 | 新区402机房 | 甘肃省高级人民法院“慧审云”云平台和软硬件集成项目 | 2019-09-01 | 2022-09-01 | 高法云平台 | 于振业 | 高法项目（高法机房） | 物理服务器 | 华为 | 新区402机房 | 甘肃省高级人民法院“慧审云”云平台和软硬件集成项目 | 2019-09-01 | 2022-09-01 | 高法云平台 | 于振业 | 高法项目（高法机房） | 物理服务器 | 华为 | 新区402机房 | 甘肃省高级人民法院“慧审云”云平台和软硬件集成项目 | 2019-09-01 | 2022-09-01 | 高法云平台 | 于振业 | 高法项目（高法机房） | 物理服务器 | 华为 | 新区402机房 | 甘肃省高级人民法院“慧审云”云平台和软硬件集成项目 | 2019-09-01 | 2022-09-01 | 高法云平台 | 于振业 | 高法项目（高法机房） | 物理服务器 | 华为 | 新区402机房 | 甘肃省高级人民法院“慧审云”云平台和软硬件集成项目 | 2019-09-01 | 2022-09-01 | 高法云平台 | 于振业 | 高法项目（高法机房） | 物理服务器 | 华为 | 新区402机房 | 甘肃省高级人民法院“慧审云”云平台和软硬件集成项目 | 2019-09-01 | 2022-09-01 | 高法云平台 | 于振业 | 高法项目（高法机房） | 物理服务器 | 华为 | 新区402机房 | 甘肃省高级人民法院“慧审云”云平台和软硬件集成项目 | 2019-09-01 | 2022-09-01 | 高法云平台 | 于振业 | 高法项目（高法机房） | 物理服务器 | 华为 | 新区402机房 | 甘肃省高级人民法院“慧审云”云平台和软硬件集成项目 | 2019-09-01 | 2022-09-01 | 高法云平台 | 于振业 | 高法项目（高法机房） | 物理服务器 | 华为 | 新区402机房 | 甘肃省高级人民法院“慧审云”云平台和软硬件集成项目 | 2019-09-01 | 2022-09-01 | 高法云平台 | 于振业 | 高法项目（高法机房） | 物理服务器 | 华为 | 新区402机房 | 甘肃省高级人民法院“慧审云”云平台和软硬件集成项目 | 2019-09-01 | 2022-09-01 | 高法云平台 | 于振业 | 高法项目（高法机房） | 物理服务器 | 华为 | 新区402机房 | 甘肃省高级人民法院“慧审云”云平台和软硬件集成项目 | 2019-09-01 | 2022-09-01 | 高法云平台 | 于振业 | 高法项目（高法机房） | 物理服务器 | 华为 | 新区402机房 | 甘肃省高级人民法院“慧审云”云平台和软硬件集成项目 | 2019-09-01 | 2022-09-01 | 高法云平台 | 于振业 | 高法项目（高法机房） | 物理服务器 | 华为 | 新区402机房 | 甘肃省高级人民法院“慧审云”云平台和软硬件集成项目 | 2019-09-01 | 2022-09-01 | 高法云平台 | 于振业 | 高法项目（高法机房） | 物理服务器 | 华为 | 新区402机房 | 甘肃省高级人民法院“慧审云”云平台和软硬件集成项目 | 2019-09-01 | 2022-09-01 | 高法云平台 | 于振业 | 高法项目（高法机房） | 物理服务器 | 华为 | 新区402机房 | 甘肃省高级人民法院“慧审云”云平台和软硬件集成项目 | 2019-09-01 | 2022-09-01 | 高法云平台 | 于振业 | 高法项目（高法机房） | 物理服务器 | 华为 | 新区402机房 | 甘肃省高级人民法院“慧审云”云平台和软硬件集成项目 | 2019-09-01 | 2022-09-01 | 高法云平台 | 于振业 | 高法项目（高法机房） | 物理服务器 | 华为 | 新区402机房 | 甘肃省高级人民法院“慧审云”云平台和软硬件集成项目 | 2019-09-01 | 2022-09-01 | 高法云平台 | 于振业 | 高法项目（高法机房） | 物理服务器 | 华为 | 新区402机房 | 甘肃省高级人民法院“慧审云”云平台和软硬件集成项目 | 2019-09-01 | 2022-09-01 | 高法云平台 | 于振业 | 高法项目（高法机房） | 物理服务器 | 华为 | 新区402机房 | 甘肃省高级人民法院“慧审云”云平台和软硬件集成项目 | 2019-09-01 | 2022-09-01 | 高法云平台 | 于振业 | 高法项目（高法机房） | 物理服务器 | 华为 | 新区402机房 | 甘肃省高级人民法院“慧审云”云平台和软硬件集成项目 | 2019-09-01 | 2022-09-01 | 高法云平台 | 于振业 | 高法项目（高法机房） | 物理服务器 | 华为 | 新区402机房 | 甘肃省高级人民法院“慧审云”云平台和软硬件集成项目 | 2019-09-01 | 2022-09-01 | 高法云平台 | 于振业 | 高法项目（高法机房） | 物理服务器 | 华为 | 新区402机房 | 甘肃省高级人民法院“慧审云”云平台和软硬件集成项目 | 2019-09-01 | 2022-09-01 | 高法云平台 | 于振业 | 高法项目（高法机房） | 物理服务器 | 华为 | 新区402机房 | 甘肃省高级人民法院“慧审云”云平台和软硬件集成项目 | 2019-09-01 | 2022-09-01 | 高法云平台 | 于振业 | 高法项目（高法机房） | 物理服务器 | 华为 | 新区402机房 | 甘肃省高级人民法院“慧审云”云平台和软硬件集成项目 | 2019-09-01 | 2022-09-01 | 高法云平台 | 于振业 | 高法项目（高法机房） | 物理服务器 | 华为 | 新区402机房 | 甘肃省高级人民法院“慧审云”云平台和软硬件集成项目 | 2019-09-01 | 2022-09-01 | 高法云平台 | 于振业 | 高法项目（高法机房） | 物理服务器 | 华为 | 新区402机房 | 甘肃省高级人民法院“慧审云”云平台和软硬件集成项目 | 2019-09-01 | 2022-09-01 | 高法云平台 | 于振业 | 高法项目（高法机房） | 物理服务器 | 华为 | 新区402机房 | 甘肃省高级人民法院“慧审云”云平台和软硬件集成项目 | 2019-09-01 | 2022-09-01 | 高法云平台 | 于振业 | 高法项目（高法机房） | 物理服务器 | 华为 | 新区402机房 | 甘肃省高级人民法院“慧审云”云平台和软硬件集成项目 | 2019-09-01 | 2022-09-01 | 高法云平台 | 于振业 | 高法项目（高法机房） | 物理服务器 | 华为 | 新区402机房 | 甘肃省高级人民法院“慧审云”云平台和软硬件集成项目 | 2019-09-01 | 2022-09-01 | 高法云平台 | 于振业 | 高法项目（高法机房） | 物理服务器 | 华为 | 新区402机房 | 甘肃省高级人民法院“慧审云”云平台和软硬件集成项目 | 2019-09-01 | 2022-09-01 | 高法云平台 | 于振业 | 高法项目（高法机房） | 物理服务器 | 华为 | 新区402机房 | 甘肃省高级人民法院“慧审云”云平台和软硬件集成项目 | 2019-09-01 | 2022-09-01 | 高法云平台 | 于振业 | 高法项目（高法机房） | 物理服务器 | 华为 | 新区402机房 | 甘肃省高级人民法院“慧审云”云平台和软硬件集成项目 | 2019-09-01 | 2022-09-01 | 高法云平台 | 于振业 | 高法项目（高法机房） | 物理服务器 | 华为 | 新区402机房 | 甘肃省高级人民法院“慧审云”云平台和软硬件集成项目 | 2019-09-01 | 2022-09-01 | 高法云平台 | 于振业 | 高法项目（高法机房） | 物理服务器 | 华为 | 新区402机房 | 甘肃省高级人民法院“慧审云”云平台和软硬件集成项目 | 2019-09-01 | 2022-09-01 | 高法云平台 | 于振业 | 高法项目（高法机房） | 物理服务器 | 华为 | 新区402机房 | 甘肃省高级人民法院“慧审云”云平台和软硬件集成项目 | 2019-09-01 | 2022-09-01 | 高法云平台 | 于振业 | 高法项目（高法机房） | 物理服务器 | 华为 | 新区402机房 | 甘肃省高级人民法院“慧审云”云平台和软硬件集成项目 | 2019-09-01 | 2022-09-01 | 高法云平台 | 于振业 | 高法项目（高法机房） | 物理服务器 | 华为 | 新区402机房 | 甘肃省高级人民法院“慧审云”云平台和软硬件集成项目 | 2019-09-01 | 2022-09-01 | 高法云平台 | 于振业 | 高法项目（高法机房） | 物理服务器 | 华为 | 新区402机房 | 甘肃省高级人民法院“慧审云”云平台和软硬件集成项目 | 2019-09-01 | 2022-09-01 | 高法云平台 | 于振业 | 高法项目（高法机房） | 物理服务器 | 华为 | 新区402机房 | 甘肃省高级人民法院“慧审云”云平台和软硬件集成项目 | 2019-09-01 | 2022-09-01 | 高法云平台 | 于振业 | 高法项目（高法机房） | 物理服务器 | 华为 | 新区402机房 | 甘肃省高级人民法院“慧审云”云平台和软硬件集成项目 | 2019-09-01 | 2022-09-01 | 高法云平台 | 于振业 | 高法项目（高法机房） | 物理服务器 | 华为 | 新区402机房 | 甘肃省高级人民法院“慧审云”云平台和软硬件集成项目 | 2019-09-01 | 2022-09-01 | 高法云平台 | 于振业 | 高法项目（高法机房） | 物理服务器 | 华为 | 新区402机房 | 甘肃省高级人民法院“慧审云”云平台和软硬件集成项目 | 2019-09-01 | 2022-09-01 | 高法云平台 | 于振业 | 高法项目（高法机房） | 物理服务器 | 华为 | 新区402机房 | 甘肃省高级人民法院“慧审云”云平台和软硬件集成项目 | 2019-09-01 | 2022-09-01 | 高法云平台 | 于振业 | 高法项目（高法机房） | 物理服务器 | 华为 | 新区402机房 | 甘肃省高级人民法院“慧审云”云平台和软硬件集成项目 | 2019-09-01 | 2022-09-01 | 高法云平台 | 于振业 | 高法项目（高法机房） | 物理服务器 | 华为 | 新区402机房 | 甘肃省高级人民法院“慧审云”云平台和软硬件集成项目 | 2019-09-01 | 2022-09-01 | 高法云平台 | 于振业 | 高法项目（高法机房） | 物理服务器 | 华为 | 新区402机房 | 甘肃省高级人民法院“慧审云”云平台和软硬件集成项目 | 2019-09-01 | 2022-09-01 | 高法云平台 | 于振业 | 高法项目（高法机房） | 物理服务器 | 华为 | 新区402机房 | 甘肃省高级人民法院“慧审云”云平台和软硬件集成项目 | 2019-09-01 | 2022-09-01 | 高法云平台 | 于振业 | 高法项目（高法机房） | 物理服务器 | 华为 | 新区402机房 | 甘肃省高级人民法院“慧审云”云平台和软硬件集成项目 | 2019-09-01 | 2022-09-01 | 高法云平台 | 于振业 | 高法项目（高法机房） | 物理服务器 | 华为 | 新区402机房 | 甘肃省高级人民法院“慧审云”云平台和软硬件集成项目 | 2019-09-01 | 2022-09-01 | 高法云平台 | 于振业 | 高法项目（高法机房） | 物理服务器 | 华为 | 新区402机房 | 甘肃省高级人民法院“慧审云”云平台和软硬件集成项目 | 2019-09-01 | 2022-09-01 | 高法云平台 | 于振业 | 高法项目（高法机房） | 物理服务器 | 华为 | 新区402机房 | 甘肃省高级人民法院“慧审云”云平台和软硬件集成项目 | 2019-09-01 | 2022-09-01 | 高法云平台 | 于振业 | 高法项目（高法机房） | 物理服务器 | 华为 | 新区402机房 | 甘肃省高级人民法院“慧审云”云平台和软硬件集成项目 | 2019-09-01 | 2022-09-01 | 高法云平台 | 于振业 | 高法项目（高法机房） | 物理服务器 | 华为 | 新区402机房 | 甘肃省高级人民法院“慧审云”云平台和软硬件集成项目 | 2019-09-01 | 2022-09-01 | 高法云平台 | 于振业 | 高法项目（高法机房） | 物理服务器 | 华为 | 新区402机房 | 甘肃省高级人民法院“慧审云”云平台和软硬件集成项目 | 2019-09-01 | 2022-09-01 | 高法云平台 | 于振业 | 高法项目（高法机房） | 物理服务器 | 华为 | 新区402机房 | 甘肃省高级人民法院“慧审云”云平台和软硬件集成项目 | 2019-09-01 | 2022-09-01 | 高法云平台 | 于振业 | 高法项目（高法机房） | 物理服务器 | 华为 | 新区402机房 | 甘肃省高级人民法院“慧审云”云平台和软硬件集成项目 | 2019-09-01 | 2022-09-01 | 高法云平台 | 于振业 | 高法项目（高法机房） | 物理服务器 | 华为 | 新区402机房 | 甘肃省高级人民法院“慧审云”云平台和软硬件集成项目 | 2019-09-01 | 2022-09-01 | 高法云平台 | 于振业 | 高法项目（高法机房） | 物理服务器 | 华为 | 新区402机房 | 甘肃省高级人民法院“慧审云”云平台和软硬件集成项目 | 2019-09-01 | 2022-09-01 | 高法云平台 | 于振业 | 高法项目（高法机房） | 物理服务器 | 华为 | 新区402机房 | 甘肃省高级人民法院“慧审云”云平台和软硬件集成项目 | 2019-09-01 | 2022-09-01 | 高法云平台 | 于振业 | 高法项目（高法机房） | 物理服务器 | 华为 | 新区402机房 | 甘肃省高级人民法院“慧审云”云平台和软硬件集成项目 | 2019-09-01 | 2022-09-01 | 高法云平台 | 于振业 | 高法项目（高法机房） | 物理服务器 | 华为 | 新区402机房 | 甘肃省高级人民法院“慧审云”云平台和软硬件集成项目 | 2019-09-01 | 2022-09-01 | 高法云平台 | 于振业 | 高法项目（高法机房） | 物理服务器 | 华为 | 新区402机房 | 甘肃省高级人民法院“慧审云”云平台和软硬件集成项目 | 2019-09-01 | 2022-09-01 | 高法云平台 | 于振业 | 高法项目（高法机房） | 物理服务器 | 华为 | 新区402机房 | 甘肃省高级人民法院“慧审云”云平台和软硬件集成项目 | 2019-09-01 | 2022-09-01 | 高法云平台 | 于振业 | 高法项目（高法机房） | 物理服务器 | 华为 | 新区402机房 | 甘肃省高级人民法院“慧审云”云平台和软硬件集成项目 | 2019-09-01 | 2022-09-01 | 高法云平台 | 于振业 | 高法项目（高法机房） | 物理服务器 | 华为 | 新区402机房 | 甘肃省高级人民法院“慧审云”云平台和软硬件集成项目 | 2019-09-01 | 2022-09-01 | 高法云平台 | 于振业 | 高法项目（高法机房） | 物理服务器 | 华为 | 新区402机房 | 甘肃省高级人民法院“慧审云”云平台和软硬件集成项目 | 2019-09-01 | 2022-09-01 | 高法云平台 | 于振业 | 高法项目（高法机房） | 物理服务器 | 华为 | 新区402机房 | 甘肃省高级人民法院“慧审云”云平台和软硬件集成项目 | 2019-09-01 | 2022-09-01 | 高法云平台 | 于振业 | 高法项目（高法机房） | 物理服务器 | 华为 | 新区402机房 | 甘肃省高级人民法院“慧审云”云平台和软硬件集成项目 | 2019-09-01 | 2022-09-01 | 高法云平台 | 于振业 | 高法项目（高法机房） | 物理服务器 | 华为 | 新区402机房 | 甘肃省高级人民法院“慧审云”云平台和软硬件集成项目 | 2019-09-01 | 2022-09-01 | 高法云平台 | 于振业 | 高法项目（高法机房） | 物理服务器 | 华为 | 新区402机房 | 甘肃省高级人民法院“慧审云”云平台和软硬件集成项目 | 2019-09-01 | 2022-09-01 | 高法云平台 | 于振业 | 高法项目（高法机房） | 物理服务器 | 华为 | 新区402机房 | 甘肃省高级人民法院“慧审云”云平台和软硬件集成项目 | 2019-09-01 | 2022-09-01 | 高法云平台 | 于振业 | 高法项目（高法机房） | 物理服务器 | 华为 | 新区402机房 | 甘肃省高级人民法院“慧审云”云平台和软硬件集成项目 | 2019-09-01 | 2022-09-01 | 高法云平台 | 于振业 | 高法项目（高法机房） | 物理服务器 | 华为 | 新区402机房 | 甘肃省高级人民法院“慧审云”云平台和软硬件集成项目 | 2019-09-01 | 2022-09-01 | 高法云平台 | 于振业 | 高法项目（高法机房） | 物理服务器 | 华为 | 新区402机房 | 甘肃省高级人民法院“慧审云”云平台和软硬件集成项目 | 2019-09-01 | 2022-09-01 | 高法云平台 | 于振业 | 高法项目（高法机房） | 物理服务器 | 华为 | 新区402机房 | 甘肃省高级人民法院“慧审云”云平台和软硬件集成项目 | 2019-09-01 | 2022-09-01 | 高法云平台 | 于振业 | 高法项目（高法机房） | 物理服务器 | 华为 | 新区402机房 | 甘肃省高级人民法院“慧审云”云平台和软硬件集成项目 | 2019-09-01 | 2022-09-01 | 高法云平台 | 于振业 | 高法项目（高法机房） | 物理服务器 | 华为 | 新区402机房 | 甘肃省高级人民法院“慧审云”云平台和软硬件集成项目 | 2019-09-01 | 2022-09-01 | 高法云平台 | 于振业 | 高法项目（高法机房） | 物理服务器 | 华为 | 新区402机房 | 甘肃省高级人民法院“慧审云”云平台和软硬件集成项目 | 2019-09-01 | 2022-09-01 | 高法云平台 | 于振业 | 高法项目（高法机房） | 物理服务器 | 华为 | 新区402机房 | 甘肃省高级人民法院“慧审云”云平台和软硬件集成项目 | 2019-09-01 | 2022-09-01 | 高法云平台 | 于振业 | 高法项目（高法机房） | 物理服务器 | 华为 | 新区402机房 | 甘肃省高级人民法院“慧审云”云平台和软硬件集成项目 | 2019-09-01 | 2022-09-01 | 高法云平台 | 于振业 | 高法项目（高法机房） | 物理服务器 | 华为 | 新区402机房 | 甘肃省高级人民法院“慧审云”云平台和软硬件集成项目 | 2019-09-01 | 2022-09-01 | 高法云平台 | 于振业 | 高法项目（高法机房） | 物理服务器 | 华为 | 新区402机房 | 甘肃省高级人民法院“慧审云”云平台和软硬件集成项目 | 2019-09-01 | 2022-09-01 | 高法云平台 | 于振业 | 高法项目（高法机房） | 物理服务器 | 华为 | 新区402机房 | 甘肃省高级人民法院“慧审云”云平台和软硬件集成项目 | 2019-09-01 | 2022-09-01 | 高法云平台 | 于振业 | 高法项目（高法机房） | 物理服务器 | 华为 | 新区402机房 | 甘肃省高级人民法院“慧审云”云平台和软硬件集成项目 | 2019-09-01 | 2022-09-01 | 高法云平台 | 于振业 | 高法项目（高法机房） | 物理服务器 | 华为 | 新区402机房 | 甘肃省高级人民法院“慧审云”云平台和软硬件集成项目 | 2019-09-01 | 2022-09-01 | 高法云平台 | 于振业 | 高法项目（高法机房） | 物理服务器 | 华为 | 新区402机房 | 甘肃省高级人民法院“慧审云”云平台和软硬件集成项目 | 2019-09-01 | 2022-09-01 | 高法云平台 | 于振业 | 高法项目（高法机房） | 物理服务器 | 华为 | 新区402机房 | 甘肃省高级人民法院“慧审云”云平台和软硬件集成项目 | 2019-09-01 | 2022-09-01 | 高法云平台 | 于振业 | 高法项目（高法机房） | 物理服务器 | 华为 | 新区402机房 | 甘肃省高级人民法院“慧审云”云平台和软硬件集成项目 | 2019-09-01 | 2022-09-01 | 高法云平台 | 于振业 | 高法项目（高法机房） | 物理服务器 | 华为 | 新区402机房 | 甘肃省高级人民法院“慧审云”云平台和软硬件集成项目 | 2019-09-01 | 2022-09-01 | 高法云平台 | 于振业 | 高法项目（高法机房） | 物理服务器 | 华为 | 新区402机房 | 甘肃省高级人民法院“慧审云”云平台和软硬件集成项目 | 2019-09-01 | 2022-09-01 | 高法云平台 | 于振业 | 高法项目（高法机房） | 物理服务器 | 华为 | 新区402机房 | 甘肃省高级人民法院“慧审云”云平台和软硬件集成项目 | 2019-09-01 | 2022-09-01 | 高法云平台 | 于振业 | 高法项目（高法机房） | 物理服务器 | 华为 | 新区402机房 | 甘肃省高级人民法院“慧审云”云平台和软硬件集成项目 | 2019-09-01 | 2022-09-01 | 高法云平台 | 于振业 | 高法项目（高法机房） | 物理服务器 | 华为 | 新区402机房 | 甘肃省高级人民法院“慧审云”云平台和软硬件集成项目 | 2019-09-01 | 2022-09-01 | 高法云平台 | 于振业 | 高法项目（高法机房） | 物理服务器 | 华为 | 新区402机房 | 甘肃省高级人民法院“慧审云”云平台和软硬件集成项目 | 2019-09-01 | 2022-09-01 | 高法云平台 | 于振业 | 高法项目（高法机房） | 物理服务器 | 华为 | 新区402机房 | 甘肃省高级人民法院“慧审云”云平台和软硬件集成项目 | 2019-09-01 | 2022-09-01 | 高法云平台 | 于振业 | 高法项目（高法机房） | 物理服务器 | 华为 | 新区402机房 | 甘肃省高级人民法院“慧审云”云平台和软硬件集成项目 | 2019-09-01 | 2022-09-01 | 高法云平台 | 于振业 | 高法项目（高法机房） | 物理服务器 | 华为 | 新区402机房 | 甘肃省高级人民法院“慧审云”云平台和软硬件集成项目 | 2019-09-01 | 2022-09-01 | 高法云平台 | 于振业 | 高法项目（高法机房） | 物理服务器 | 华为 | 新区402机房 | 甘肃省高级人民法院“慧审云”云平台和软硬件集成项目 | 2019-09-01 | 2022-09-01 | 高法云平台 | 于振业 | 高法项目（高法机房） | 物理服务器 | 华为 | 新区402机房 | 甘肃省高级人民法院“慧审云”云平台和软硬件集成项目 | 2019-09-01 | 2022-09-01 | 高法云平台 | 于振业 | 高法项目（高法机房） | 物理服务器 | 华为 | 新区402机房 | 甘肃省高级人民法院“慧审云”云平台和软硬件集成项目 | 2019-09-01 | 2022-09-01 | 高法云平台 | 于振业 | 高法项目（高法机房） | 物理服务器 | 华为 | 新区402机房 | 甘肃省高级人民法院“慧审云”云平台和软硬件集成项目 | 2019-09-01 | 2022-09-01 | 高法云平台 | 于振业 | 高法项目（高法机房） | 物理服务器 | 华为 | 新区402机房 | 甘肃省高级人民法院“慧审云”云平台和软硬件集成项目 | 2019-09-01 | 2022-09-01 | 高法云平台 | 于振业 | 高法项目（高法机房） | 物理服务器 | 华为 | 新区402机房 | 甘肃省高级人民法院“慧审云”云平台和软硬件集成项目 | 2019-09-01 | 2022-09-01 | 高法云平台 | 于振业 | 高法项目（高法机房） | 物理服务器 | 华为 | 新区402机房 | 甘肃省高级人民法院“慧审云”云平台和软硬件集成项目 | 2019-09-01 | 2022-09-01 | 高法云平台 | 于振业 | 高法项目（高法机房） | 物理服务器 | 华为 | 新区402机房 | 甘肃省高级人民法院“慧审云”云平台和软硬件集成项目 | 2019-09-01 | 2022-09-01 | 高法云平台 | 于振业 | 高法项目（高法机房） | 物理服务器 | 华为 | 新区402机房 | 甘肃省高级人民法院“慧审云”云平台和软硬件集成项目 | 2019-09-01 | 2022-09-01 | 高法云平台 | 于振业 | 高法项目（高法机房） | 物理服务器 | 华为 | 新区402机房 | 甘肃省高级人民法院“慧审云”云平台和软硬件集成项目 | 2019-09-01 | 2022-09-01 | 高法云平台 | 于振业 | 高法项目（高法机房） | 物理服务器 | 华为 | 新区402机房 | 甘肃省高级人民法院“慧审云”云平台和软硬件集成项目 | 2019-09-01 | 2022-09-01 | 高法云平台 | 于振业 | 高法项目（高法机房） | 物理服务器 | 华为 | 新区402机房 | 甘肃省高级人民法院“慧审云”云平台和软硬件集成项目 | 2019-09-01 | 2022-09-01 | 高法云平台 | 于振业 | 高法项目（高法机房） | 物理服务器 | 华为 | 新区402机房 | 甘肃省高级人民法院“慧审云”云平台和软硬件集成项目 | 2019-09-01 | 2022-09-01 | 高法云平台 | 于振业 | 高法项目（高法机房） | 物理服务器 | 华为 | 新区402机房 | 甘肃省高级人民法院“慧审云”云平台和软硬件集成项目 | 2019-09-01 | 2022-09-01 | 高法云平台 | 于振业 | 高法项目（高法机房） | 物理服务器 | 华为 | 新区402机房 | 甘肃省高级人民法院“慧审云”云平台和软硬件集成项目 | 2019-09-01 | 2022-09-01 | 高法云平台 | 于振业 | 高法项目（高法机房） | 物理服务器 | 华为 | 新区402机房 | 甘肃省高级人民法院“慧审云”云平台和软硬件集成项目 | 2019-09-01 | 2022-09-01 | 高法云平台 | 于振业 | 高法项目（高法机房） | 物理服务器 | 华为 | 新区402机房 | 甘肃省高级人民法院“慧审云”云平台和软硬件集成项目 | 2019-09-01 | 2022-09-01 | 高法云平台 | 于振业 | 高法项目（高法机房） | 物理服务器 | 华为 | 新区402机房 | 甘肃省高级人民法院“慧审云”云平台和软硬件集成项目 | 2019-09-01 | 2022-09-01 | 高法云平台 | 于振业 | 高法项目（高法机房） | 物理服务器 | 华为 | 新区402机房 | 甘肃省高级人民法院“慧审云”云平台和软硬件集成项目 | 2019-09-01 | 2022-09-01 | 高法云平台 | 于振业 | 高法项目（高法机房） | 物理服务器 | 华为 | 新区402机房 | 甘肃省高级人民法院“慧审云”云平台和软硬件集成项目 | 2019-09-01 | 2022-09-01 | 高法云平台 | 于振业 | 高法项目（高法机房） | 物理服务器 | 华为 | 新区402机房 | 甘肃省高级人民法院“慧审云”云平台和软硬件集成项目 | 2019-09-01 | 2022-09-01 | 高法云平台 | 于振业 | 高法项目（高法机房） | 物理服务器 | 华为 | 新区402机房 | 甘肃省高级人民法院“慧审云”云平台和软硬件集成项目 | 2019-09-01 | 2022-09-01 | 高法云平台 | 于振业 | 高法项目（高法机房） | 物理服务器 | 华为 | 新区402机房 | 甘肃省高级人民法院“慧审云”云平台和软硬件集成项目 | 2019-09-01 | 2022-09-01 | 高法云平台 | 于振业 | 高法项目（高法机房） | 物理服务器 | 华为 | 新区402机房 | 甘肃省高级人民法院“慧审云”云平台和软硬件集成项目 | 2019-09-01 | 2022-09-01 | 高法云平台 | 于振业 | 高法项目（高法机房） | 物理服务器 | 华为 | 新区402机房 | 甘肃省高级人民法院“慧审云”云平台和软硬件集成项目 | 2019-09-01 | 2022-09-01 | 高法云平台 | 于振业 | 高法项目（高法机房） | 物理服务器 | 华为 | 新区402机房 | 甘肃省高级人民法院“慧审云”云平台和软硬件集成项目 | 2019-09-01 | 2022-09-01 | 高法云平台 | 于振业 | 高法项目（高法机房） | 物理服务器 | 华为 | 新区402机房 | 甘肃省高级人民法院“慧审云”云平台和软硬件集成项目 | 2019-09-01 | 2022-09-01 | 高法云平台 | 于振业 | 高法项目（高法机房） | 物理服务器 | 华为 | 新区402机房 | 甘肃省高级人民法院“慧审云”云平台和软硬件集成项目 | 2019-09-01 | 2022-09-01 | 高法云平台 | 于振业 | 高法项目（高法机房） | 物理服务器 | 华为 | 新区402机房 | 甘肃省高级人民法院“慧审云”云平台和软硬件集成项目 | 2019-09-01 | 2022-09-01 | 高法云平台 | 于振业 | 高法项目（高法机房） | 物理服务器 | 华为 | 新区402机房 | 甘肃省高级人民法院“慧审云”云平台和软硬件集成项目 | 2019-09-01 | 2022-09-01 | 高法云平台 | 于振业 | 高法项目（高法机房） | 物理服务器 | 华为 | 新区402机房 | 甘肃省高级人民法院“慧审云”云平台和软硬件集成项目 | 2019-09-01 | 2022-09-01 | 高法云平台 | 于振业 | 高法项目（高法机房） | 物理服务器 | 华为 | 新区402机房 | 甘肃省高级人民法院“慧审云”云平台和软硬件集成项目 | 2019-09-01 | 2022-09-01 | 高法云平台 | 于振业 | 高法项目（高法机房） | 物理服务器 | 华为 | 新区402机房 | 甘肃省高级人民法院“慧审云”云平台和软硬件集成项目 | 2019-09-01 | 2022-09-01 | 高法云平台 | 于振业 | 高法项目（高法机房） | 物理服务器 | 华为 | 新区402机房 | 甘肃省高级人民法院“慧审云”云平台和软硬件集成项目 | 2019-09-01 | 2022-09-01 | 高法云平台 | 于振业 | 高法项目（高法机房） | 物理服务器 | 华为 | 新区402机房 | 甘肃省高级人民法院“慧审云”云平台和软硬件集成项目 | 2019-09-01 | 2022-09-01 | 高法云平台 | 于振业 | 高法项目（高法机房） | 物理服务器 | 华为 | 新区402机房 | 甘肃省高级人民法院“慧审云”云平台和软硬件集成项目 | 2019-09-01 | 2022-09-01 | 高法云平台 | 于振业 | 高法项目（高法机房） | 物理服务器 | 华为 | 新区402机房 | 甘肃省高级人民法院“慧审云”云平台和软硬件集成项目 | 2019-09-01 | 2022-09-01 | 高法云平台 | 于振业 | 高法项目（高法机房） | 物理服务器 | 华为 | 新区402机房 | 甘肃省高级人民法院“慧审云”云平台和软硬件集成项目 | 2019-09-01 | 2022-09-01 | 高法云平台 | 于振业 | 高法项目（高法机房） | 物理服务器 | 华为 | 新区402机房 | 甘肃省高级人民法院“慧审云”云平台和软硬件集成项目 | 2019-09-01 | 2022-09-01 | 高法云平台 | 于振业 | 高法项目（高法机房） | 物理服务器 | 华为 | 新区402机房 | 甘肃省高级人民法院“慧审云”云平台和软硬件集成项目 | 2019-09-01 | 2022-09-01 | 高法云平台 | 于振业 | 高法项目（高法机房） | 物理服务器 | 华为 | 新区402机房 | 甘肃省高级人民法院“慧审云”云平台和软硬件集成项目 | 2019-09-01 | 2022-09-01 | 高法云平台 | 于振业 | 高法项目（高法机房） | 物理服务器 | 华为 | 新区402机房 | 甘肃省高级人民法院“慧审云”云平台和软硬件集成项目 | 2019-09-01 | 2022-09-01 | 高法云平台 | 于振业 | 高法项目（高法机房） | 物理服务器 | 华为 | 新区402机房 | 甘肃省高级人民法院“慧审云”云平台和软硬件集成项目 | 2019-09-01 | 2022-09-01 | 高法云平台 | 于振业 | 高法项目（高法机房） | 物理服务器 | 华为 | 新区402机房 | 甘肃省高级人民法院“慧审云”云平台和软硬件集成项目 | 2019-09-01 | 2022-09-01 | 高法云平台 | 于振业 | 高法项目（高法机房） | 物理服务器 | 华为 | 新区402机房 | 甘肃省高级人民法院“慧审云”云平台和软硬件集成项目 | 2019-09-01 | 2022-09-01 | 高法云平台 | 于振业 | 高法项目（高法机房） | 物理服务器 | 华为 | 新区402机房 | 甘肃省高级人民法院“慧审云”云平台和软硬件集成项目 | 2019-09-01 | 2022-09-01 | 高法云平台 | 于振业 | 高法项目（高法机房） | 物理服务器 | 华为 | 新区402机房 | 甘肃省高级人民法院“慧审云”云平台和软硬件集成项目 | 2019-09-01 | 2022-09-01 | 高法云平台 | 于振业 | 高法项目（高法机房） | 物理服务器 | 华为 | 新区402机房 | 甘肃省高级人民法院“慧审云”云平台和软硬件集成项目 | 2019-09-01 | 2022-09-01 | 高法云平台 | 于振业 | 高法项目（高法机房） | 物理服务器 | 华为 | 新区402机房 | 甘肃省高级人民法院“慧审云”云平台和软硬件集成项目 | 2019-09-01 | 2022-09-01 | 高法云平台 | 于振业 | 高法项目（高法机房） | 物理服务器 | 华为 | 新区402机房 | 甘肃省高级人民法院“慧审云”云平台和软硬件集成项目 | 2019-09-01 | 2022-09-01 | 高法云平台 | 于振业 | 高法项目（高法机房） | 物理服务器 | 华为 | 新区402机房 | 甘肃省高级人民法院“慧审云”云平台和软硬件集成项目 | 2019-09-01 | 2022-09-01 | 高法云平台 | 于振业 | 高法项目（高法机房） | 物理服务器 | 华为 | 新区402机房 | 甘肃省高级人民法院“慧审云”云平台和软硬件集成项目 | 2019-09-01 | 2022-09-01 | 高法云平台 | 于振业 | 高法项目（高法机房） | 物理服务器 | 华为 | 新区402机房 | 甘肃省高级人民法院“慧审云”云平台和软硬件集成项目 | 2019-09-01 | 2022-09-01 | 高法云平台 | 于振业 | 高法项目（高法机房） | 物理服务器 | 华为 | 新区402机房 | 甘肃省高级人民法院“慧审云”云平台和软硬件集成项目 | 2019-09-01 | 2022-09-01 | 高法云平台 | 于振业 | 高法项目（高法机房） | 物理服务器 | 华为 | 新区402机房 | 甘肃省高级人民法院“慧审云”云平台和软硬件集成项目 | 2019-09-01 | 2022-09-01 | 高法云平台 | 于振业 | 高法项目（高法机房） | 物理服务器 | 华为 | 新区402机房 | 甘肃省高级人民法院“慧审云”云平台和软硬件集成项目 | 2019-09-01 | 2022-09-01 | 高法云平台 | 于振业 | 高法项目（高法机房） | 物理服务器 | 华为 | 新区402机房 | 甘肃省高级人民法院“慧审云”云平台和软硬件集成项目 | 2019-09-01 | 2022-09-01 | 高法云平台 | 于振业 | 高法项目（高法机房） | 物理服务器 | 华为 | 新区402机房 | 甘肃省高级人民法院“慧审云”云平台和软硬件集成项目 | 2019-09-01 | 2022-09-01 | 高法云平台 | 于振业 | 高法项目（高法机房） | 物理服务器 | 华为 | 新区402机房 | 甘肃省高级人民法院“慧审云”云平台和软硬件集成项目 | 2019-09-01 | 2022-09-01 | 高法云平台 | 于振业 | 高法项目（高法机房） | 物理服务器 | 华为 | 新区402机房 | 甘肃省高级人民法院“慧审云”云平台和软硬件集成项目 | 2019-09-01 | 2022-09-01 | 高法云平台 | 于振业 | 高法项目（高法机房） | 物理服务器 | 华为 | 新区402机房 | 甘肃省高级人民法院“慧审云”云平台和软硬件集成项目 | 2019-09-01 | 2022-09-01 | 高法云平台 | 于振业 | 高法项目（高法机房） | 物理服务器 | 华为 | 新区402机房 | 甘肃省高级人民法院“慧审云”云平台和软硬件集成项目 | 2019-09-01 | 2022-09-01 | 高法云平台 | 于振业 | 高法项目（高法机房） | 物理服务器 | 华为 | 新区402机房 | 甘肃省高级人民法院“慧审云”云平台和软硬件集成项目 | 2019-09-01 | 2022-09-01 | 高法云平台 | 于振业 | 高法项目（高法机房） | 物理服务器 | 华为 | 新区402机房 | 甘肃省高级人民法院“慧审云”云平台和软硬件集成项目 | 2019-09-01 | 2022-09-01 | 高法云平台 | 于振业 | 高法项目（高法机房） | 物理服务器 | 华为 | 新区402机房 | 甘肃省高级人民法院“慧审云”云平台和软硬件集成项目 | 2019-09-01 | 2022-09-01 | 高法云平台 | 于振业 | 高法项目（高法机房） | 物理服务器 | 华为 | 新区402机房 | 甘肃省高级人民法院“慧审云”云平台和软硬件集成项目 | 2019-09-01 | 2022-09-01 | 高法云平台 | 于振业 | 高法项目（高法机房） | 物理服务器 | 华为 | 新区402机房 | 甘肃省高级人民法院“慧审云”云平台和软硬件集成项目 | 2019-09-01 | 2022-09-01 | 高法云平台 | 于振业 | 高法项目（高法机房） | 物理服务器 | 华为 | 新区402机房 | 甘肃省高级人民法院“慧审云”云平台和软硬件集成项目 | 2019-09-01 | 2022-09-01 | 高法云平台 | 于振业 | 高法项目（高法机房） | 物理服务器 | 华为 | 新区402机房 | 甘肃省高级人民法院“慧审云”云平台和软硬件集成项目 | 2019-09-01 | 2022-09-01 | 高法云平台 | 于振业 | 高法项目（高法机房） | 物理服务器 | 华为 | 新区402机房 | 甘肃省高级人民法院“慧审云”云平台和软硬件集成项目 | 2019-09-01 | 2022-09-01 | 高法云平台 | 于振业 | 高法项目（高法机房） | 物理服务器 | 华为 | 新区402机房 | 甘肃省高级人民法院“慧审云”云平台和软硬件集成项目 | 2019-09-01 | 2022-09-01 | 高法云平台 | 于振业 | 高法项目（高法机房） | 物理服务器 | 华为 | 新区402机房 | 甘肃省高级人民法院“慧审云”云平台和软硬件集成项目 | 2019-09-01 | 2022-09-01 | 高法云平台 | 于振业 | 高法项目（高法机房） | 物理服务器 | 华为 | 新区402机房 | 甘肃省高级人民法院“慧审云”云平台和软硬件集成项目 | 2019-09-01 | 2022-09-01 | 高法云平台 | 于振业 | 高法项目（高法机房） | 物理服务器 | 华为 | 新区402机房 | 甘肃省高级人民法院“慧审云”云平台和软硬件集成项目 | 2019-09-01 | 2022-09-01 | 高法云平台 | 于振业 | 高法项目（高法机房） | 物理服务器 | 华为 | 新区402机房 | 甘肃省高级人民法院“慧审云”云平台和软硬件集成项目 | 2019-09-01 | 2022-09-01 | 高法云平台 | 于振业 | 高法项目（高法机房） | 物理服务器 | 华为 | 新区402机房 | 甘肃省高级人民法院“慧审云”云平台和软硬件集成项目 | 2019-09-01 | 2022-09-01 | 高法云平台 | 于振业 | 高法项目（高法机房） | 物理服务器 | 华为 | 新区402机房 | 甘肃省高级人民法院“慧审云”云平台和软硬件集成项目 | 2019-09-01 | 2022-09-01 | 高法云平台 | 于振业 | 高法项目（高法机房） | 物理服务器 | 华为 | 新区402机房 | 甘肃省高级人民法院“慧审云”云平台和软硬件集成项目 | 2019-09-01 | 2022-09-01 | 高法云平台 | 于振业 | 高法项目（高法机房） | 物理服务器 | 华为 | 新区402机房 | 甘肃省高级人民法院“慧审云”云平台和软硬件集成项目 | 2019-09-01 | 2022-09-01 | 高法云平台 | 于振业 | 高法项目（高法机房） | 物理服务器 | 华为 | 新区402机房 | 甘肃省高级人民法院“慧审云”云平台和软硬件集成项目 | 2019-09-01 | 2022-09-01 | 高法云平台 | 于振业 | 高法项目（高法机房） | 物理服务器 | 华为 | 新区402机房 | 甘肃省高级人民法院“慧审云”云平台和软硬件集成项目 | 2019-09-01 | 2022-09-01 | 高法云平台 | 于振业 | 高法项目（高法机房） | 物理服务器 | 华为 | 新区402机房 | 甘肃省高级人民法院“慧审云”云平台和软硬件集成项目 | 2019-09-01 | 2022-09-01 | 高法云平台 | 于振业 | 高法项目（高法机房） | 物理服务器 | 华为 | 新区402机房 | 甘肃省高级人民法院“慧审云”云平台和软硬件集成项目 | 2019-09-01 | 2022-09-01 | 高法云平台 | 于振业 | 高法项目（高法机房） | 物理服务器 | 华为 | 新区402机房 | 甘肃省高级人民法院“慧审云”云平台和软硬件集成项目 | 2019-09-01 | 2022-09-01 | 高法云平台 | 于振业 | 高法项目（高法机房） | 物理服务器 | 华为 | 新区402机房 | 甘肃省高级人民法院“慧审云”云平台和软硬件集成项目 | 2019-09-01 | 2022-09-01 | 高法云平台 | 于振业 | 高法项目（高法机房） | 物理服务器 | 华为 | 新区402机房 | 甘肃省高级人民法院“慧审云”云平台和软硬件集成项目 | 2019-09-01 | 2022-09-01 | 高法云平台 | 于振业 | 高法项目（高法机房） | 物理服务器 | 华为 | 新区402机房 | 甘肃省高级人民法院“慧审云”云平台和软硬件集成项目 | 2019-09-01 | 2022-09-01 | 高法云平台 | 于振业 | 高法项目（高法机房） | 物理服务器 | 华为 | 新区402机房 | 甘肃省高级人民法院“慧审云”云平台和软硬件集成项目 | 2019-09-01 | 2022-09-01 | 高法云平台 | 于振业 | 高法项目（高法机房） | 物理服务器 | 华为 | 新区402机房 | 甘肃省高级人民法院“慧审云”云平台和软硬件集成项目 | 2019-09-01 | 2022-09-01 | 高法云平台 | 于振业 | 高法项目（高法机房） | 物理服务器 | 华为 | 新区402机房 | 甘肃省高级人民法院“慧审云”云平台和软硬件集成项目 | 2019-09-01 | 2022-09-01 | 高法云平台 | 于振业 | 高法项目（高法机房） | 物理服务器 | 华为 | 新区402机房 | 甘肃省高级人民法院“慧审云”云平台和软硬件集成项目 | 2019-09-01 | 2022-09-01 | 高法云平台 | 于振业 | 高法项目（高法机房） | 物理服务器 | 华为 | 新区402机房 | 甘肃省高级人民法院“慧审云”云平台和软硬件集成项目 | 2019-09-01 | 2022-09-01 | 高法云平台 | 于振业 | 高法项目（高法机房） | 物理服务器 | 华为 | 新区402机房 | 甘肃省高级人民法院“慧审云”云平台和软硬件集成项目 | 2019-09-01 | 2022-09-01 | 高法云平台 | 于振业 | 高法项目（高法机房） | 物理服务器 | 华为 | 新区402机房 | 甘肃省高级人民法院“慧审云”云平台和软硬件集成项目 | 2019-09-01 | 2022-09-01 | 高法云平台 | 于振业 | 高法项目（高法机房） | 物理服务器 | 华为 | 新区402机房 | 甘肃省高级人民法院“慧审云”云平台和软硬件集成项目 | 2019-09-01 | 2022-09-01 | 高法云平台 | 于振业 | 高法项目（高法机房） | 物理服务器 | 华为 | 新区402机房 | 甘肃省高级人民法院“慧审云”云平台和软硬件集成项目 | 2019-09-01 | 2022-09-01 | 高法云平台 | 于振业 | 高法项目（高法机房） | 物理服务器 | 华为 | 新区402机房 | 甘肃省高级人民法院“慧审云”云平台和软硬件集成项目 | 2019-09-01 | 2022-09-01 | 高法云平台 | 于振业 | 高法项目（高法机房） | 物理服务器 | 华为 | 新区402机房 | 甘肃省高级人民法院“慧审云”云平台和软硬件集成项目 | 2019-09-01 | 2022-09-01 | 高法云平台 | 于振业 | 高法项目（高法机房） | 物理服务器 | 华为 | 新区402机房 | 甘肃省高级人民法院“慧审云”云平台和软硬件集成项目 | 2019-09-01 | 2022-09-01 | 高法云平台 | 于振业 | 高法项目（高法机房） | 物理服务器 | 华为 | 新区402机房 | 甘肃省高级人民法院“慧审云”云平台和软硬件集成项目 | 2019-09-01 | 2022-09-01 | 高法云平台 | 于振业 | 高法项目（高法机房） | 物理服务器 | 华为 | 新区402机房 | 甘肃省高级人民法院“慧审云”云平台和软硬件集成项目 | 2019-09-01 | 2022-09-01 | 高法云平台 | 于振业 | 高法项目（高法机房） | 物理服务器 | 华为 | 新区402机房 | 甘肃省高级人民法院“慧审云”云平台和软硬件集成项目 | 2019-09-01 | 2022-09-01 | 高法云平台 | 于振业 | 高法项目（高法机房） | 物理服务器 | 华为 | 新区402机房 | 甘肃省高级人民法院“慧审云”云平台和软硬件集成项目 | 2019-09-01 | 2022-09-01 | 高法云平台 | 于振业 | 高法项目（高法机房） | 物理服务器 | 华为 | 新区402机房 | 甘肃省高级人民法院“慧审云”云平台和软硬件集成项目 | 2019-09-01 | 2022-09-01 | 高法云平台 | 于振业 | 高法项目（高法机房） | 物理服务器 | 华为 | 新区402机房 | 甘肃省高级人民法院“慧审云”云平台和软硬件集成项目 | 2019-09-01 | 2022-09-01 | 高法云平台 | 于振业 | 高法项目（高法机房） | 物理服务器 | 华为 | 新区402机房 | 甘肃省高级人民法院“慧审云”云平台和软硬件集成项目 | 2019-09-01 | 2022-09-01 | 高法云平台 | 于振业 | 高法项目（高法机房） | 物理服务器 | 华为 | 新区402机房 | 甘肃省高级人民法院“慧审云”云平台和软硬件集成项目 | 2019-09-01 | 2022-09-01 | 高法云平台 | 于振业 | 高法项目（高法机房） | 物理服务器 | 华为 | 新区402机房 | 甘肃省高级人民法院“慧审云”云平台和软硬件集成项目 | 2019-09-01 | 2022-09-01 | 高法云平台 | 于振业 | 高法项目（高法机房） | 物理服务器 | 华为 | 新区402机房 | 甘肃省高级人民法院“慧审云”云平台和软硬件集成项目 | 2019-09-01 | 2022-09-01 | 高法云平台 | 于振业 | 高法项目（高法机房） | 物理服务器 | 华为 | 新区402机房 | 甘肃省高级人民法院“慧审云”云平台和软硬件集成项目 | 2019-09-01 | 2022-09-01 | 高法云平台 | 于振业 | 高法项目（高法机房） | 物理服务器 | 华为 | 新区402机房 | 甘肃省高级人民法院“慧审云”云平台和软硬件集成项目 | 2019-09-01 | 2022-09-01 | 高法云平台 | 于振业 | 高法项目（高法机房） | 物理服务器 | 华为 | 新区402机房 | 甘肃省高级人民法院“慧审云”云平台和软硬件集成项目 | 2019-09-01 | 2022-09-01 | 高法云平台 | 于振业 | 高法项目（高法机房） | 物理服务器 | 华为 | 新区402机房 | 甘肃省高级人民法院“慧审云”云平台和软硬件集成项目 | 2019-09-01 | 2022-09-01 | 高法云平台 | 于振业 | 高法项目（高法机房） | 物理服务器 | 华为 | 新区402机房 | 甘肃省高级人民法院“慧审云”云平台和软硬件集成项目 | 2019-09-01 | 2022-09-01 | 高法云平台 | 于振业 | 高法项目（高法机房） | 物理服务器 | 华为 | 新区402机房 | 甘肃省高级人民法院“慧审云”云平台和软硬件集成项目 | 2019-09-01 | 2022-09-01 | 高法云平台 | 于振业 | 高法项目（高法机房） | 物理服务器 | 华为 | 新区402机房 | 甘肃省高级人民法院“慧审云”云平台和软硬件集成项目 | 2019-09-01 | 2022-09-01 | 高法云平台 | 于振业 | 高法项目（高法机房） | 物理服务器 | 华为 | 新区402机房 | 甘肃省高级人民法院“慧审云”云平台和软硬件集成项目 | 2019-09-01 | 2022-09-01 | 高法云平台 | 于振业 | 高法项目（高法机房） | 物理服务器 | 华为 | 新区402机房 | 甘肃省高级人民法院“慧审云”云平台和软硬件集成项目 | 2019-09-01 | 2022-09-01 | 高法云平台 | 于振业 | 高法项目（高法机房） | 物理服务器 | 华为 | 新区402机房 | 甘肃省高级人民法院“慧审云”云平台和软硬件集成项目 | 2019-09-01 | 2022-09-01 | 高法云平台 | 于振业 | 高法项目（高法机房） | 物理服务器 | 华为 | 新区402机房 | 甘肃省高级人民法院“慧审云”云平台和软硬件集成项目 | 2019-09-01 | 2022-09-01 | 高法云平台 | 于振业 | 高法项目（高法机房） | 物理服务器 | 华为 | 新区402机房 | 甘肃省高级人民法院“慧审云”云平台和软硬件集成项目 | 2019-09-01 | 2022-09-01 | 高法云平台 | 于振业 | 高法项目（高法机房） | 物理服务器 | 华为 | 新区402机房 | 甘肃省高级人民法院“慧审云”云平台和软硬件集成项目 | 2019-09-01 | 2022-09-01 | 高法云平台 | 于振业 | 高法项目（高法机房） | 物理服务器 | 华为 | 新区402机房 | 甘肃省高级人民法院“慧审云”云平台和软硬件集成项目 | 2019-09-01 | 2022-09-01 | 高法云平台 | 于振业 | 高法项目（高法机房） | 物理服务器 | 华为 | 新区402机房 | 甘肃省高级人民法院“慧审云”云平台和软硬件集成项目 | 2019-09-01 | 2022-09-01 | 高法云平台 | 于振业 | 高法项目（高法机房） | 物理服务器 | 华为 | 新区402机房 | 甘肃省高级人民法院“慧审云”云平台和软硬件集成项目 | 2019-09-01 | 2022-09-01 | 高法云平台 | 于振业 | 高法项目（高法机房） | 物理服务器 | 华为 | 新区402机房 | 甘肃省高级人民法院“慧审云”云平台和软硬件集成项目 | 2019-09-01 | 2022-09-01 | 高法云平台 | 于振业 | 高法项目（高法机房） | 物理服务器 | 华为 | 新区402机房 | 甘肃省高级人民法院“慧审云”云平台和软硬件集成项目 | 2019-09-01 | 2022-09-01 | 高法云平台 | 于振业 | 高法项目（高法机房） | 物理服务器 | 华为 | 新区402机房 | 甘肃省高级人民法院“慧审云”云平台和软硬件集成项目 | 2019-09-01 | 2022-09-01 | 高法云平台 | 于振业 | 高法项目（高法机房） | 物理服务器 | 华为 | 新区402机房 | 甘肃省高级人民法院“慧审云”云平台和软硬件集成项目 | 2019-09-01 | 2022-09-01 | 高法云平台 | 于振业 | 高法项目（高法机房） | 物理服务器 | 华为 | 新区402机房 | 甘肃省高级人民法院“慧审云”云平台和软硬件集成项目 | 2019-09-01 | 2022-09-01 | 高法云平台 | 于振业 | 高法项目（高法机房） | 物理服务器 | 华为 | 新区402机房 | 甘肃省高级人民法院“慧审云”云平台和软硬件集成项目 | 2019-09-01 | 2022-09-01 | 高法云平台 | 于振业 | 高法项目（高法机房） | 物理服务器 | 华为 | 新区402机房 | 甘肃省高级人民法院“慧审云”云平台和软硬件集成项目 | 2019-09-01 | 2022-09-01 | 高法云平台 | 于振业 | 高法项目（高法机房） | 物理服务器 | 华为 | 新区402机房 | 甘肃省高级人民法院“慧审云”云平台和软硬件集成项目 | 2019-09-01 | 2022-09-01 | 高法云平台 | 于振业 | 高法项目（高法机房） | 物理服务器 | 华为 | 新区402机房 | 甘肃省高级人民法院“慧审云”云平台和软硬件集成项目 | 2019-09-01 | 2022-09-01 | 高法云平台 | 于振业 | 高法项目（高法机房） | 物理服务器 | 华为 | 新区402机房 | 甘肃省高级人民法院“慧审云”云平台和软硬件集成项目 | 2019-09-01 | 2022-09-01 | 高法云平台 | 于振业 | 高法项目（高法机房） | 物理服务器 | 华为 | 新区402机房 | 甘肃省高级人民法院“慧审云”云平台和软硬件集成项目 | 2019-09-01 | 2022-09-01 | 高法云平台 | 于振业 | 高法项目（高法机房） | 物理服务器 | 华为 | 新区402机房 | 甘肃省高级人民法院“慧审云”云平台和软硬件集成项目 | 2019-09-01 | 2022-09-01 | 高法云平台 | 于振业 | 高法项目（高法机房） | 物理服务器 | 华为 | 新区402机房 | 甘肃省高级人民法院“慧审云”云平台和软硬件集成项目 | 2019-09-01 | 2022-09-01 | 高法云平台 | 于振业 | 高法项目（高法机房） | 物理服务器 | 华为 | 新区402机房 | 甘肃省高级人民法院“慧审云”云平台和软硬件集成项目 | 2019-09-01 | 2022-09-01 | 高法云平台 | 于振业 | 高法项目（高法机房） | 物理服务器 | 华为 | 新区402机房 | 甘肃省高级人民法院“慧审云”云平台和软硬件集成项目 | 2019-09-01 | 2022-09-01 | 高法云平台 | 于振业 | 高法项目（高法机房） | 物理服务器 | 华为 | 新区402机房 | 甘肃省高级人民法院“慧审云”云平台和软硬件集成项目 | 2019-09-01 | 2022-09-01 | 高法云平台 | 于振业 | 高法项目（高法机房） | 物理服务器 | 华为 | 新区402机房 | 甘肃省高级人民法院“慧审云”云平台和软硬件集成项目 | 2019-09-01 | 2022-09-01 | 高法云平台 | 于振业 | 高法项目（高法机房） | 物理服务器 | 华为 | 新区402机房 | 甘肃省高级人民法院“慧审云”云平台和软硬件集成项目 | 2019-09-01 | 2022-09-01 | 高法云平台 | 于振业 | 高法项目（高法机房） | 物理服务器 | 华为 | 新区402机房 | 甘肃省高级人民法院“慧审云”云平台和软硬件集成项目 | 2019-09-01 | 2022-09-01 | 高法云平台 | 于振业 | 高法项目（高法机房） | 物理服务器 | 华为 | 新区402机房 | 甘肃省高级人民法院“慧审云”云平台和软硬件集成项目 | 2019-09-01 | 2022-09-01 | 高法云平台 | 于振业 | 高法项目（高法机房） | 物理服务器 | 华为 | 新区402机房 | 甘肃省高级人民法院“慧审云”云平台和软硬件集成项目 | 2019-09-01 | 2022-09-01 | 高法云平台 | 于振业 | 高法项目（高法机房） | 物理服务器 | 华为 | 新区402机房 | 甘肃省高级人民法院“慧审云”云平台和软硬件集成项目 | 2019-09-01 | 2022-09-01 | 高法云平台 | 于振业 | 高法项目（高法机房） | 物理服务器 | 华为 | 新区402机房 | 甘肃省高级人民法院“慧审云”云平台和软硬件集成项目 | 2019-09-01 | 2022-09-01 | 高法云平台 | 于振业 | 高法项目（高法机房） | 物理服务器 | 华为 | 新区402机房 | 甘肃省高级人民法院“慧审云”云平台和软硬件集成项目 | 2019-09-01 | 2022-09-01 | 高法云平台 | 于振业 | 高法项目（高法机房） | 物理服务器 | 华为 | 新区402机房 | 甘肃省高级人民法院“慧审云”云平台和软硬件集成项目 | 2019-09-01 | 2022-09-01 | 高法云平台 | 于振业 | 高法项目（高法机房） | 物理服务器 | 华为 | 新区402机房 | 甘肃省高级人民法院“慧审云”云平台和软硬件集成项目 | 2019-09-01 | 2022-09-01 | 高法云平台 | 于振业 | 高法项目（高法机房） | 物理服务器 | 华为 | 新区402机房 | 甘肃省高级人民法院“慧审云”云平台和软硬件集成项目 | 2019-09-01 | 2022-09-01 | 高法云平台 | 于振业 | 高法项目（高法机房） | 物理服务器 | 华为 | 新区402机房 | 甘肃省高级人民法院“慧审云”云平台和软硬件集成项目 | 2019-09-01 | 2022-09-01 | 高法云平台 | 于振业 | 高法项目（高法机房） | 物理服务器 | 华为 | 新区402机房 | 甘肃省高级人民法院“慧审云”云平台和软硬件集成项目 | 2019-09-01 | 2022-09-01 | 高法云平台 | 于振业 | 高法项目（高法机房） | 物理服务器 | 华为 | 新区402机房 | 甘肃省高级人民法院“慧审云”云平台和软硬件集成项目 | 2019-09-01 | 2022-09-01 | 高法云平台 | 于振业 | 高法项目（高法机房） | 物理服务器 | 华为 | 新区402机房 | 甘肃省高级人民法院“慧审云”云平台和软硬件集成项目 | 2019-09-01 | 2022-09-01 | 高法云平台 | 于振业 | 高法项目（高法机房） | 物理服务器 | 华为 | 新区402机房 | 甘肃省高级人民法院“慧审云”云平台和软硬件集成项目 | 2019-09-01 | 2022-09-01 | 高法云平台 | 于振业 | 高法项目（高法机房） | 物理服务器 | 华为 | 新区402机房 | 甘肃省高级人民法院“慧审云”云平台和软硬件集成项目 | 2019-09-01 | 2022-09-01 | 高法云平台 | 于振业 | 高法项目（高法机房） | 物理服务器 | 华为 | 新区402机房 | 甘肃省高级人民法院“慧审云”云平台和软硬件集成项目 | 2019-09-01 | 2022-09-01 | 高法云平台 | 于振业 | 高法项目（高法机房） | 物理服务器 | 华为 | 新区402机房 | 甘肃省高级人民法院“慧审云”云平台和软硬件集成项目 | 2019-09-01 | 2022-09-01 | 高法云平台 | 于振业 | 高法项目（高法机房） | 物理服务器 | 华为 | 新区402机房 | 甘肃省高级人民法院“慧审云”云平台和软硬件集成项目 | 2019-09-01 | 2022-09-01 | 高法云平台 | 于振业 | 高法项目（高法机房） | 物理服务器 | 华为 | 新区402机房 | 甘肃省高级人民法院“慧审云”云平台和软硬件集成项目 | 2019-09-01 | 2022-09-01 | 高法云平台 | 于振业 | 高法项目（高法机房） | 物理服务器 | 华为 | 新区402机房 | 甘肃省高级人民法院“慧审云”云平台和软硬件集成项目 | 2019-09-01 | 2022-09-01 | 高法云平台 | 于振业 | 高法项目（高法机房） | 物理服务器 | 华为 | 新区402机房 | 甘肃省高级人民法院“慧审云”云平台和软硬件集成项目 | 2019-09-01 | 2022-09-01 | 高法云平台 | 于振业 | 高法项目（高法机房） | 物理服务器 | 华为 | 新区402机房 | 甘肃省高级人民法院“慧审云”云平台和软硬件集成项目 | 2019-09-01 | 2022-09-01 | 高法云平台 | 于振业 | 高法项目（高法机房） | 物理服务器 | 华为 | 新区402机房 | 甘肃省高级人民法院“慧审云”云平台和软硬件集成项目 | 2019-09-01 | 2022-09-01 | 高法云平台 | 于振业 | 高法项目（高法机房） | 物理服务器 | 华为 | 新区402机房 | 甘肃省高级人民法院“慧审云”云平台和软硬件集成项目 | 2019-09-01 | 2022-09-01 | 高法云平台 | 于振业 | 高法项目（高法机房） | 物理服务器 | 华为 | 新区402机房 | 甘肃省高级人民法院“慧审云”云平台和软硬件集成项目 | 2019-09-01 | 2022-09-01 | 高法云平台 | 于振业 | 高法项目（高法机房） | 物理服务器 | 华为 | 新区402机房 | 甘肃省高级人民法院“慧审云”云平台和软硬件集成项目 | 2019-09-01 | 2022-09-01 | 高法云平台 | 于振业 | 高法项目（高法机房） | 物理服务器 | 华为 | 新区402机房 | 甘肃省高级人民法院“慧审云”云平台和软硬件集成项目 | 2019-09-01 | 2022-09-01 | 高法云平台 | 于振业 | 高法项目（高法机房） | 物理服务器 | 华为 | 新区402机房 | 甘肃省高级人民法院“慧审云”云平台和软硬件集成项目 | 2019-09-01 | 2022-09-01 | 高法云平台 | 于振业 | 高法项目（高法机房） | 物理服务器 | 华为 | 新区402机房 | 甘肃省高级人民法院“慧审云”云平台和软硬件集成项目 | 2019-09-01 | 2022-09-01 | 高法云平台 | 于振业 | 高法项目（高法机房） | 物理服务器 | 华为 | 新区402机房 | 甘肃省高级人民法院“慧审云”云平台和软硬件集成项目 | 2019-09-01 | 2022-09-01 | 高法云平台 | 于振业 | 高法项目（高法机房） | 物理服务器 | 华为 | 新区402机房 | 甘肃省高级人民法院“慧审云”云平台和软硬件集成项目 | 2019-09-01 | 2022-09-01 | 高法云平台 | 于振业 | 高法项目（高法机房） | 物理服务器 | 华为 | 新区402机房 | 甘肃省高级人民法院“慧审云”云平台和软硬件集成项目 | 2019-09-01 | 2022-09-01 | 高法云平台 | 于振业 | 高法项目（高法机房） | 物理服务器 | 华为 | 新区402机房 | 甘肃省高级人民法院“慧审云”云平台和软硬件集成项目 | 2019-09-01 | 2022-09-01 | 高法云平台 | 于振业 | 高法项目（高法机房） | 物理服务器 | 华为 | 新区402机房 | 甘肃省高级人民法院“慧审云”云平台和软硬件集成项目 | 2019-09-01 | 2022-09-01 | 高法云平台 | 于振业 | 高法项目（高法机房） | 物理服务器 | 华为 | 新区402机房 | 甘肃省高级人民法院“慧审云”云平台和软硬件集成项目 | 2019-09-01 | 2022-09-01 | 高法云平台 | 于振业 | 高法项目（高法机房） | 物理服务器 | 华为 | 新区402机房 | 甘肃省高级人民法院“慧审云”云平台和软硬件集成项目 | 2019-09-01 | 2022-09-01 | 高法云平台 | 于振业 | 高法项目（高法机房） | 物理服务器 | 华为 | 新区402机房 | 甘肃省高级人民法院“慧审云”云平台和软硬件集成项目 | 2019-09-01 | 2022-09-01 | 高法云平台 | 于振业 | 高法项目（高法机房） | 物理服务器 | 华为 | 新区402机房 | 甘肃省高级人民法院“慧审云”云平台和软硬件集成项目 | 2019-09-01 | 2022-09-01 | 高法云平台 | 于振业 | 高法项目（高法机房） | 物理服务器 | 华为 | 新区402机房 | 甘肃省高级人民法院“慧审云”云平台和软硬件集成项目 | 2019-09-01 | 2022-09-01 | 高法云平台 | 于振业 | 高法项目（高法机房） | 物理服务器 | 华为 | 新区402机房 | 甘肃省高级人民法院“慧审云”云平台和软硬件集成项目 | 2019-09-01 | 2022-09-01 | 高法云平台 | 于振业 | 高法项目（高法机房） | 物理服务器 | 华为 | 新区402机房 | 甘肃省高级人民法院“慧审云”云平台和软硬件集成项目 | 2019-09-01 | 2022-09-01 | 高法云平台 | 于振业 | 高法项目（高法机房） | 物理服务器 | 华为 | 新区402机房 | 甘肃省高级人民法院“慧审云”云平台和软硬件集成项目 | 2019-09-01 | 2022-09-01 | 高法云平台 | 于振业 | 高法项目（高法机房） | 物理服务器 | 华为 | 新区402机房 | 甘肃省高级人民法院“慧审云”云平台和软硬件集成项目 | 2019-09-01 | 2022-09-01 | 高法云平台 | 于振业 | 高法项目（高法机房） | 物理服务器 | 华为 | 新区402机房 | 甘肃省高级人民法院“慧审云”云平台和软硬件集成项目 | 2019-09-01 | 2022-09-01 | 高法云平台 | 于振业 | 高法项目（高法机房） | 物理服务器 | 华为 | 新区402机房 | 甘肃省高级人民法院“慧审云”云平台和软硬件集成项目 | 2019-09-01 | 2022-09-01 | 高法云平台 | 于振业 | 高法项目（高法机房） | 物理服务器 | 华为 | 新区402机房 | 甘肃省高级人民法院“慧审云”云平台和软硬件集成项目 | 2019-09-01 | 2022-09-01 | 高法云平台 | 于振业 | 高法项目（高法机房） | 物理服务器 | 华为 | 新区402机房 | 甘肃省高级人民法院“慧审云”云平台和软硬件集成项目 | 2019-09-01 | 2022-09-01 | 高法云平台 | 于振业 | 高法项目（高法机房） | 物理服务器 | 华为 | 新区402机房 | 甘肃省高级人民法院“慧审云”云平台和软硬件集成项目 | 2019-09-01 | 2022-09-01 | 高法云平台 | 于振业 | 高法项目（高法机房） | 物理服务器 | 华为 | 新区402机房 | 甘肃省高级人民法院“慧审云”云平台和软硬件集成项目 | 2019-09-01 | 2022-09-01 | 高法云平台 | 于振业 | 高法项目（高法机房） | 物理服务器 | 华为 | 新区402机房 | 甘肃省高级人民法院“慧审云”云平台和软硬件集成项目 | 2019-09-01 | 2022-09-01 | 高法云平台 | 于振业 | 高法项目（高法机房） | 物理服务器 | 华为 | 新区402机房 | 甘肃省高级人民法院“慧审云”云平台和软硬件集成项目 | 2019-09-01 | 2022-09-01 | 高法云平台 | 于振业 | 高法项目（高法机房） | 物理服务器 | 华为 | 新区402机房 | 甘肃省高级人民法院“慧审云”云平台和软硬件集成项目 | 2019-09-01 | 2022-09-01 | 高法云平台 | 于振业 | 高法项目（高法机房） | 物理服务器 | 华为 | 新区402机房 | 甘肃省高级人民法院“慧审云”云平台和软硬件集成项目 | 2019-09-01 | 2022-09-01 | 高法云平台 | 于振业 | 高法项目（高法机房） | 物理服务器 | 华为 | 新区402机房 | 甘肃省高级人民法院“慧审云”云平台和软硬件集成项目 | 2019-09-01 | 2022-09-01 | 高法云平台 | 于振业 | 高法项目（高法机房） | 物理服务器 | 华为 | 新区402机房 | 甘肃省高级人民法院“慧审云”云平台和软硬件集成项目 | 2019-09-01 | 2022-09-01 | 高法云平台 | 于振业 | 高法项目（高法机房） | 物理服务器 | 华为 | 新区402机房 | 甘肃省高级人民法院“慧审云”云平台和软硬件集成项目 | 2019-09-01 | 2022-09-01 | 高法云平台 | 于振业 | 高法项目（高法机房） | 物理服务器 | 华为 | 新区402机房 | 甘肃省高级人民法院“慧审云”云平台和软硬件集成项目 | 2019-09-01 | 2022-09-01 | 高法云平台 | 于振业 | 高法项目（高法机房） | 物理服务器 | 华为 | 新区402机房 | 甘肃省高级人民法院“慧审云”云平台和软硬件集成项目 | 2019-09-01 | 2022-09-01 | 高法云平台 | 于振业 | 高法项目（高法机房） | 物理服务器 | 华为 | 新区402机房 | 甘肃省高级人民法院“慧审云”云平台和软硬件集成项目 | 2019-09-01 | 2022-09-01 | 高法云平台 | 于振业 | 高法项目（高法机房） | 物理服务器 | 华为 | 新区402机房 | 甘肃省高级人民法院“慧审云”云平台和软硬件集成项目 | 2019-09-01 | 2022-09-01 | 高法云平台 | 于振业 | 高法项目（高法机房） | 物理服务器 | 华为 | 新区402机房 | 甘肃省高级人民法院“慧审云”云平台和软硬件集成项目 | 2019-09-01 | 2022-09-01 | 高法云平台 | 于振业 | 高法项目（高法机房） | 物理服务器 | 华为 | 新区402机房 | 甘肃省高级人民法院“慧审云”云平台和软硬件集成项目 | 2019-09-01 | 2022-09-01 | 高法云平台 | 于振业 | 高法项目（高法机房） | 物理服务器 | 华为 | 新区402机房 | 甘肃省高级人民法院“慧审云”云平台和软硬件集成项目 | 2019-09-01 | 2022-09-01 | 高法云平台 | 于振业 | 高法项目（高法机房） | 物理服务器 | 华为 | 新区402机房 | 甘肃省高级人民法院“慧审云”云平台和软硬件集成项目 | 2019-09-01 | 2022-09-01 | 高法云平台 | 于振业 | 高法项目（高法机房）
327 | 物理服务器 | TaiShan 5280 | 4U 36盘位,2*Hi1616 CPU,2*GE+2*10GE,TaiShan 5280 12块4TB 7.2K RPM SATA硬盘单元(3.5") 2块800GB SSD SAS硬盘单元(3.5") | 华为 |  | 新区402机房 |  | 备份中心-块存储服务器 |  | 甘肃省高级人民法院“慧审云”云平台和软硬件集成项目 | 2019-09-01 | 2022-09-01 | 高法云平台 | 于振业 | 高法项目（高法机房） |  | 物理服务器 | 华为 | 新区402机房 | 甘肃省高级人民法院“慧审云”云平台和软硬件集成项目 | 2019-09-01 | 2022-09-01 | 高法云平台 | 于振业 | 高法项目（高法机房） | 物理服务器 | 华为 | 新区402机房 | 甘肃省高级人民法院“慧审云”云平台和软硬件集成项目 | 2019-09-01 | 2022-09-01 | 高法云平台 | 于振业 | 高法项目（高法机房） | 物理服务器 | 华为 | 新区402机房 | 甘肃省高级人民法院“慧审云”云平台和软硬件集成项目 | 2019-09-01 | 2022-09-01 | 高法云平台 | 于振业 | 高法项目（高法机房） | 物理服务器 | 华为 | 新区402机房 | 甘肃省高级人民法院“慧审云”云平台和软硬件集成项目 | 2019-09-01 | 2022-09-01 | 高法云平台 | 于振业 | 高法项目（高法机房） | 物理服务器 | 华为 | 新区402机房 | 甘肃省高级人民法院“慧审云”云平台和软硬件集成项目 | 2019-09-01 | 2022-09-01 | 高法云平台 | 于振业 | 高法项目（高法机房） | 物理服务器 | 华为 | 新区402机房 | 甘肃省高级人民法院“慧审云”云平台和软硬件集成项目 | 2019-09-01 | 2022-09-01 | 高法云平台 | 于振业 | 高法项目（高法机房） | 物理服务器 | 华为 | 新区402机房 | 甘肃省高级人民法院“慧审云”云平台和软硬件集成项目 | 2019-09-01 | 2022-09-01 | 高法云平台 | 于振业 | 高法项目（高法机房） | 物理服务器 | 华为 | 新区402机房 | 甘肃省高级人民法院“慧审云”云平台和软硬件集成项目 | 2019-09-01 | 2022-09-01 | 高法云平台 | 于振业 | 高法项目（高法机房） | 物理服务器 | 华为 | 新区402机房 | 甘肃省高级人民法院“慧审云”云平台和软硬件集成项目 | 2019-09-01 | 2022-09-01 | 高法云平台 | 于振业 | 高法项目（高法机房） | 物理服务器 | 华为 | 新区402机房 | 甘肃省高级人民法院“慧审云”云平台和软硬件集成项目 | 2019-09-01 | 2022-09-01 | 高法云平台 | 于振业 | 高法项目（高法机房） | 物理服务器 | 华为 | 新区402机房 | 甘肃省高级人民法院“慧审云”云平台和软硬件集成项目 | 2019-09-01 | 2022-09-01 | 高法云平台 | 于振业 | 高法项目（高法机房） | 物理服务器 | 华为 | 新区402机房 | 甘肃省高级人民法院“慧审云”云平台和软硬件集成项目 | 2019-09-01 | 2022-09-01 | 高法云平台 | 于振业 | 高法项目（高法机房） | 物理服务器 | 华为 | 新区402机房 | 甘肃省高级人民法院“慧审云”云平台和软硬件集成项目 | 2019-09-01 | 2022-09-01 | 高法云平台 | 于振业 | 高法项目（高法机房） | 物理服务器 | 华为 | 新区402机房 | 甘肃省高级人民法院“慧审云”云平台和软硬件集成项目 | 2019-09-01 | 2022-09-01 | 高法云平台 | 于振业 | 高法项目（高法机房） | 物理服务器 | 华为 | 新区402机房 | 甘肃省高级人民法院“慧审云”云平台和软硬件集成项目 | 2019-09-01 | 2022-09-01 | 高法云平台 | 于振业 | 高法项目（高法机房） | 物理服务器 | 华为 | 新区402机房 | 甘肃省高级人民法院“慧审云”云平台和软硬件集成项目 | 2019-09-01 | 2022-09-01 | 高法云平台 | 于振业 | 高法项目（高法机房） | 物理服务器 | 华为 | 新区402机房 | 甘肃省高级人民法院“慧审云”云平台和软硬件集成项目 | 2019-09-01 | 2022-09-01 | 高法云平台 | 于振业 | 高法项目（高法机房） | 物理服务器 | 华为 | 新区402机房 | 甘肃省高级人民法院“慧审云”云平台和软硬件集成项目 | 2019-09-01 | 2022-09-01 | 高法云平台 | 于振业 | 高法项目（高法机房） | 物理服务器 | 华为 | 新区402机房 | 甘肃省高级人民法院“慧审云”云平台和软硬件集成项目 | 2019-09-01 | 2022-09-01 | 高法云平台 | 于振业 | 高法项目（高法机房） | 物理服务器 | 华为 | 新区402机房 | 甘肃省高级人民法院“慧审云”云平台和软硬件集成项目 | 2019-09-01 | 2022-09-01 | 高法云平台 | 于振业 | 高法项目（高法机房） | 物理服务器 | 华为 | 新区402机房 | 甘肃省高级人民法院“慧审云”云平台和软硬件集成项目 | 2019-09-01 | 2022-09-01 | 高法云平台 | 于振业 | 高法项目（高法机房） | 物理服务器 | 华为 | 新区402机房 | 甘肃省高级人民法院“慧审云”云平台和软硬件集成项目 | 2019-09-01 | 2022-09-01 | 高法云平台 | 于振业 | 高法项目（高法机房） | 物理服务器 | 华为 | 新区402机房 | 甘肃省高级人民法院“慧审云”云平台和软硬件集成项目 | 2019-09-01 | 2022-09-01 | 高法云平台 | 于振业 | 高法项目（高法机房） | 物理服务器 | 华为 | 新区402机房 | 甘肃省高级人民法院“慧审云”云平台和软硬件集成项目 | 2019-09-01 | 2022-09-01 | 高法云平台 | 于振业 | 高法项目（高法机房） | 物理服务器 | 华为 | 新区402机房 | 甘肃省高级人民法院“慧审云”云平台和软硬件集成项目 | 2019-09-01 | 2022-09-01 | 高法云平台 | 于振业 | 高法项目（高法机房） | 物理服务器 | 华为 | 新区402机房 | 甘肃省高级人民法院“慧审云”云平台和软硬件集成项目 | 2019-09-01 | 2022-09-01 | 高法云平台 | 于振业 | 高法项目（高法机房） | 物理服务器 | 华为 | 新区402机房 | 甘肃省高级人民法院“慧审云”云平台和软硬件集成项目 | 2019-09-01 | 2022-09-01 | 高法云平台 | 于振业 | 高法项目（高法机房） | 物理服务器 | 华为 | 新区402机房 | 甘肃省高级人民法院“慧审云”云平台和软硬件集成项目 | 2019-09-01 | 2022-09-01 | 高法云平台 | 于振业 | 高法项目（高法机房） | 物理服务器 | 华为 | 新区402机房 | 甘肃省高级人民法院“慧审云”云平台和软硬件集成项目 | 2019-09-01 | 2022-09-01 | 高法云平台 | 于振业 | 高法项目（高法机房） | 物理服务器 | 华为 | 新区402机房 | 甘肃省高级人民法院“慧审云”云平台和软硬件集成项目 | 2019-09-01 | 2022-09-01 | 高法云平台 | 于振业 | 高法项目（高法机房） | 物理服务器 | 华为 | 新区402机房 | 甘肃省高级人民法院“慧审云”云平台和软硬件集成项目 | 2019-09-01 | 2022-09-01 | 高法云平台 | 于振业 | 高法项目（高法机房） | 物理服务器 | 华为 | 新区402机房 | 甘肃省高级人民法院“慧审云”云平台和软硬件集成项目 | 2019-09-01 | 2022-09-01 | 高法云平台 | 于振业 | 高法项目（高法机房） | 物理服务器 | 华为 | 新区402机房 | 甘肃省高级人民法院“慧审云”云平台和软硬件集成项目 | 2019-09-01 | 2022-09-01 | 高法云平台 | 于振业 | 高法项目（高法机房） | 物理服务器 | 华为 | 新区402机房 | 甘肃省高级人民法院“慧审云”云平台和软硬件集成项目 | 2019-09-01 | 2022-09-01 | 高法云平台 | 于振业 | 高法项目（高法机房） | 物理服务器 | 华为 | 新区402机房 | 甘肃省高级人民法院“慧审云”云平台和软硬件集成项目 | 2019-09-01 | 2022-09-01 | 高法云平台 | 于振业 | 高法项目（高法机房） | 物理服务器 | 华为 | 新区402机房 | 甘肃省高级人民法院“慧审云”云平台和软硬件集成项目 | 2019-09-01 | 2022-09-01 | 高法云平台 | 于振业 | 高法项目（高法机房） | 物理服务器 | 华为 | 新区402机房 | 甘肃省高级人民法院“慧审云”云平台和软硬件集成项目 | 2019-09-01 | 2022-09-01 | 高法云平台 | 于振业 | 高法项目（高法机房） | 物理服务器 | 华为 | 新区402机房 | 甘肃省高级人民法院“慧审云”云平台和软硬件集成项目 | 2019-09-01 | 2022-09-01 | 高法云平台 | 于振业 | 高法项目（高法机房） | 物理服务器 | 华为 | 新区402机房 | 甘肃省高级人民法院“慧审云”云平台和软硬件集成项目 | 2019-09-01 | 2022-09-01 | 高法云平台 | 于振业 | 高法项目（高法机房） | 物理服务器 | 华为 | 新区402机房 | 甘肃省高级人民法院“慧审云”云平台和软硬件集成项目 | 2019-09-01 | 2022-09-01 | 高法云平台 | 于振业 | 高法项目（高法机房） | 物理服务器 | 华为 | 新区402机房 | 甘肃省高级人民法院“慧审云”云平台和软硬件集成项目 | 2019-09-01 | 2022-09-01 | 高法云平台 | 于振业 | 高法项目（高法机房） | 物理服务器 | 华为 | 新区402机房 | 甘肃省高级人民法院“慧审云”云平台和软硬件集成项目 | 2019-09-01 | 2022-09-01 | 高法云平台 | 于振业 | 高法项目（高法机房） | 物理服务器 | 华为 | 新区402机房 | 甘肃省高级人民法院“慧审云”云平台和软硬件集成项目 | 2019-09-01 | 2022-09-01 | 高法云平台 | 于振业 | 高法项目（高法机房） | 物理服务器 | 华为 | 新区402机房 | 甘肃省高级人民法院“慧审云”云平台和软硬件集成项目 | 2019-09-01 | 2022-09-01 | 高法云平台 | 于振业 | 高法项目（高法机房） | 物理服务器 | 华为 | 新区402机房 | 甘肃省高级人民法院“慧审云”云平台和软硬件集成项目 | 2019-09-01 | 2022-09-01 | 高法云平台 | 于振业 | 高法项目（高法机房） | 物理服务器 | 华为 | 新区402机房 | 甘肃省高级人民法院“慧审云”云平台和软硬件集成项目 | 2019-09-01 | 2022-09-01 | 高法云平台 | 于振业 | 高法项目（高法机房） | 物理服务器 | 华为 | 新区402机房 | 甘肃省高级人民法院“慧审云”云平台和软硬件集成项目 | 2019-09-01 | 2022-09-01 | 高法云平台 | 于振业 | 高法项目（高法机房） | 物理服务器 | 华为 | 新区402机房 | 甘肃省高级人民法院“慧审云”云平台和软硬件集成项目 | 2019-09-01 | 2022-09-01 | 高法云平台 | 于振业 | 高法项目（高法机房） | 物理服务器 | 华为 | 新区402机房 | 甘肃省高级人民法院“慧审云”云平台和软硬件集成项目 | 2019-09-01 | 2022-09-01 | 高法云平台 | 于振业 | 高法项目（高法机房） | 物理服务器 | 华为 | 新区402机房 | 甘肃省高级人民法院“慧审云”云平台和软硬件集成项目 | 2019-09-01 | 2022-09-01 | 高法云平台 | 于振业 | 高法项目（高法机房） | 物理服务器 | 华为 | 新区402机房 | 甘肃省高级人民法院“慧审云”云平台和软硬件集成项目 | 2019-09-01 | 2022-09-01 | 高法云平台 | 于振业 | 高法项目（高法机房） | 物理服务器 | 华为 | 新区402机房 | 甘肃省高级人民法院“慧审云”云平台和软硬件集成项目 | 2019-09-01 | 2022-09-01 | 高法云平台 | 于振业 | 高法项目（高法机房） | 物理服务器 | 华为 | 新区402机房 | 甘肃省高级人民法院“慧审云”云平台和软硬件集成项目 | 2019-09-01 | 2022-09-01 | 高法云平台 | 于振业 | 高法项目（高法机房） | 物理服务器 | 华为 | 新区402机房 | 甘肃省高级人民法院“慧审云”云平台和软硬件集成项目 | 2019-09-01 | 2022-09-01 | 高法云平台 | 于振业 | 高法项目（高法机房） | 物理服务器 | 华为 | 新区402机房 | 甘肃省高级人民法院“慧审云”云平台和软硬件集成项目 | 2019-09-01 | 2022-09-01 | 高法云平台 | 于振业 | 高法项目（高法机房） | 物理服务器 | 华为 | 新区402机房 | 甘肃省高级人民法院“慧审云”云平台和软硬件集成项目 | 2019-09-01 | 2022-09-01 | 高法云平台 | 于振业 | 高法项目（高法机房） | 物理服务器 | 华为 | 新区402机房 | 甘肃省高级人民法院“慧审云”云平台和软硬件集成项目 | 2019-09-01 | 2022-09-01 | 高法云平台 | 于振业 | 高法项目（高法机房） | 物理服务器 | 华为 | 新区402机房 | 甘肃省高级人民法院“慧审云”云平台和软硬件集成项目 | 2019-09-01 | 2022-09-01 | 高法云平台 | 于振业 | 高法项目（高法机房） | 物理服务器 | 华为 | 新区402机房 | 甘肃省高级人民法院“慧审云”云平台和软硬件集成项目 | 2019-09-01 | 2022-09-01 | 高法云平台 | 于振业 | 高法项目（高法机房） | 物理服务器 | 华为 | 新区402机房 | 甘肃省高级人民法院“慧审云”云平台和软硬件集成项目 | 2019-09-01 | 2022-09-01 | 高法云平台 | 于振业 | 高法项目（高法机房） | 物理服务器 | 华为 | 新区402机房 | 甘肃省高级人民法院“慧审云”云平台和软硬件集成项目 | 2019-09-01 | 2022-09-01 | 高法云平台 | 于振业 | 高法项目（高法机房） | 物理服务器 | 华为 | 新区402机房 | 甘肃省高级人民法院“慧审云”云平台和软硬件集成项目 | 2019-09-01 | 2022-09-01 | 高法云平台 | 于振业 | 高法项目（高法机房） | 物理服务器 | 华为 | 新区402机房 | 甘肃省高级人民法院“慧审云”云平台和软硬件集成项目 | 2019-09-01 | 2022-09-01 | 高法云平台 | 于振业 | 高法项目（高法机房） | 物理服务器 | 华为 | 新区402机房 | 甘肃省高级人民法院“慧审云”云平台和软硬件集成项目 | 2019-09-01 | 2022-09-01 | 高法云平台 | 于振业 | 高法项目（高法机房） | 物理服务器 | 华为 | 新区402机房 | 甘肃省高级人民法院“慧审云”云平台和软硬件集成项目 | 2019-09-01 | 2022-09-01 | 高法云平台 | 于振业 | 高法项目（高法机房） | 物理服务器 | 华为 | 新区402机房 | 甘肃省高级人民法院“慧审云”云平台和软硬件集成项目 | 2019-09-01 | 2022-09-01 | 高法云平台 | 于振业 | 高法项目（高法机房） | 物理服务器 | 华为 | 新区402机房 | 甘肃省高级人民法院“慧审云”云平台和软硬件集成项目 | 2019-09-01 | 2022-09-01 | 高法云平台 | 于振业 | 高法项目（高法机房） | 物理服务器 | 华为 | 新区402机房 | 甘肃省高级人民法院“慧审云”云平台和软硬件集成项目 | 2019-09-01 | 2022-09-01 | 高法云平台 | 于振业 | 高法项目（高法机房） | 物理服务器 | 华为 | 新区402机房 | 甘肃省高级人民法院“慧审云”云平台和软硬件集成项目 | 2019-09-01 | 2022-09-01 | 高法云平台 | 于振业 | 高法项目（高法机房） | 物理服务器 | 华为 | 新区402机房 | 甘肃省高级人民法院“慧审云”云平台和软硬件集成项目 | 2019-09-01 | 2022-09-01 | 高法云平台 | 于振业 | 高法项目（高法机房） | 物理服务器 | 华为 | 新区402机房 | 甘肃省高级人民法院“慧审云”云平台和软硬件集成项目 | 2019-09-01 | 2022-09-01 | 高法云平台 | 于振业 | 高法项目（高法机房） | 物理服务器 | 华为 | 新区402机房 | 甘肃省高级人民法院“慧审云”云平台和软硬件集成项目 | 2019-09-01 | 2022-09-01 | 高法云平台 | 于振业 | 高法项目（高法机房） | 物理服务器 | 华为 | 新区402机房 | 甘肃省高级人民法院“慧审云”云平台和软硬件集成项目 | 2019-09-01 | 2022-09-01 | 高法云平台 | 于振业 | 高法项目（高法机房） | 物理服务器 | 华为 | 新区402机房 | 甘肃省高级人民法院“慧审云”云平台和软硬件集成项目 | 2019-09-01 | 2022-09-01 | 高法云平台 | 于振业 | 高法项目（高法机房） | 物理服务器 | 华为 | 新区402机房 | 甘肃省高级人民法院“慧审云”云平台和软硬件集成项目 | 2019-09-01 | 2022-09-01 | 高法云平台 | 于振业 | 高法项目（高法机房） | 物理服务器 | 华为 | 新区402机房 | 甘肃省高级人民法院“慧审云”云平台和软硬件集成项目 | 2019-09-01 | 2022-09-01 | 高法云平台 | 于振业 | 高法项目（高法机房） | 物理服务器 | 华为 | 新区402机房 | 甘肃省高级人民法院“慧审云”云平台和软硬件集成项目 | 2019-09-01 | 2022-09-01 | 高法云平台 | 于振业 | 高法项目（高法机房） | 物理服务器 | 华为 | 新区402机房 | 甘肃省高级人民法院“慧审云”云平台和软硬件集成项目 | 2019-09-01 | 2022-09-01 | 高法云平台 | 于振业 | 高法项目（高法机房） | 物理服务器 | 华为 | 新区402机房 | 甘肃省高级人民法院“慧审云”云平台和软硬件集成项目 | 2019-09-01 | 2022-09-01 | 高法云平台 | 于振业 | 高法项目（高法机房） | 物理服务器 | 华为 | 新区402机房 | 甘肃省高级人民法院“慧审云”云平台和软硬件集成项目 | 2019-09-01 | 2022-09-01 | 高法云平台 | 于振业 | 高法项目（高法机房） | 物理服务器 | 华为 | 新区402机房 | 甘肃省高级人民法院“慧审云”云平台和软硬件集成项目 | 2019-09-01 | 2022-09-01 | 高法云平台 | 于振业 | 高法项目（高法机房） | 物理服务器 | 华为 | 新区402机房 | 甘肃省高级人民法院“慧审云”云平台和软硬件集成项目 | 2019-09-01 | 2022-09-01 | 高法云平台 | 于振业 | 高法项目（高法机房） | 物理服务器 | 华为 | 新区402机房 | 甘肃省高级人民法院“慧审云”云平台和软硬件集成项目 | 2019-09-01 | 2022-09-01 | 高法云平台 | 于振业 | 高法项目（高法机房） | 物理服务器 | 华为 | 新区402机房 | 甘肃省高级人民法院“慧审云”云平台和软硬件集成项目 | 2019-09-01 | 2022-09-01 | 高法云平台 | 于振业 | 高法项目（高法机房） | 物理服务器 | 华为 | 新区402机房 | 甘肃省高级人民法院“慧审云”云平台和软硬件集成项目 | 2019-09-01 | 2022-09-01 | 高法云平台 | 于振业 | 高法项目（高法机房） | 物理服务器 | 华为 | 新区402机房 | 甘肃省高级人民法院“慧审云”云平台和软硬件集成项目 | 2019-09-01 | 2022-09-01 | 高法云平台 | 于振业 | 高法项目（高法机房） | 物理服务器 | 华为 | 新区402机房 | 甘肃省高级人民法院“慧审云”云平台和软硬件集成项目 | 2019-09-01 | 2022-09-01 | 高法云平台 | 于振业 | 高法项目（高法机房） | 物理服务器 | 华为 | 新区402机房 | 甘肃省高级人民法院“慧审云”云平台和软硬件集成项目 | 2019-09-01 | 2022-09-01 | 高法云平台 | 于振业 | 高法项目（高法机房） | 物理服务器 | 华为 | 新区402机房 | 甘肃省高级人民法院“慧审云”云平台和软硬件集成项目 | 2019-09-01 | 2022-09-01 | 高法云平台 | 于振业 | 高法项目（高法机房） | 物理服务器 | 华为 | 新区402机房 | 甘肃省高级人民法院“慧审云”云平台和软硬件集成项目 | 2019-09-01 | 2022-09-01 | 高法云平台 | 于振业 | 高法项目（高法机房） | 物理服务器 | 华为 | 新区402机房 | 甘肃省高级人民法院“慧审云”云平台和软硬件集成项目 | 2019-09-01 | 2022-09-01 | 高法云平台 | 于振业 | 高法项目（高法机房） | 物理服务器 | 华为 | 新区402机房 | 甘肃省高级人民法院“慧审云”云平台和软硬件集成项目 | 2019-09-01 | 2022-09-01 | 高法云平台 | 于振业 | 高法项目（高法机房） | 物理服务器 | 华为 | 新区402机房 | 甘肃省高级人民法院“慧审云”云平台和软硬件集成项目 | 2019-09-01 | 2022-09-01 | 高法云平台 | 于振业 | 高法项目（高法机房） | 物理服务器 | 华为 | 新区402机房 | 甘肃省高级人民法院“慧审云”云平台和软硬件集成项目 | 2019-09-01 | 2022-09-01 | 高法云平台 | 于振业 | 高法项目（高法机房） | 物理服务器 | 华为 | 新区402机房 | 甘肃省高级人民法院“慧审云”云平台和软硬件集成项目 | 2019-09-01 | 2022-09-01 | 高法云平台 | 于振业 | 高法项目（高法机房） | 物理服务器 | 华为 | 新区402机房 | 甘肃省高级人民法院“慧审云”云平台和软硬件集成项目 | 2019-09-01 | 2022-09-01 | 高法云平台 | 于振业 | 高法项目（高法机房） | 物理服务器 | 华为 | 新区402机房 | 甘肃省高级人民法院“慧审云”云平台和软硬件集成项目 | 2019-09-01 | 2022-09-01 | 高法云平台 | 于振业 | 高法项目（高法机房） | 物理服务器 | 华为 | 新区402机房 | 甘肃省高级人民法院“慧审云”云平台和软硬件集成项目 | 2019-09-01 | 2022-09-01 | 高法云平台 | 于振业 | 高法项目（高法机房） | 物理服务器 | 华为 | 新区402机房 | 甘肃省高级人民法院“慧审云”云平台和软硬件集成项目 | 2019-09-01 | 2022-09-01 | 高法云平台 | 于振业 | 高法项目（高法机房） | 物理服务器 | 华为 | 新区402机房 | 甘肃省高级人民法院“慧审云”云平台和软硬件集成项目 | 2019-09-01 | 2022-09-01 | 高法云平台 | 于振业 | 高法项目（高法机房） | 物理服务器 | 华为 | 新区402机房 | 甘肃省高级人民法院“慧审云”云平台和软硬件集成项目 | 2019-09-01 | 2022-09-01 | 高法云平台 | 于振业 | 高法项目（高法机房） | 物理服务器 | 华为 | 新区402机房 | 甘肃省高级人民法院“慧审云”云平台和软硬件集成项目 | 2019-09-01 | 2022-09-01 | 高法云平台 | 于振业 | 高法项目（高法机房） | 物理服务器 | 华为 | 新区402机房 | 甘肃省高级人民法院“慧审云”云平台和软硬件集成项目 | 2019-09-01 | 2022-09-01 | 高法云平台 | 于振业 | 高法项目（高法机房） | 物理服务器 | 华为 | 新区402机房 | 甘肃省高级人民法院“慧审云”云平台和软硬件集成项目 | 2019-09-01 | 2022-09-01 | 高法云平台 | 于振业 | 高法项目（高法机房） | 物理服务器 | 华为 | 新区402机房 | 甘肃省高级人民法院“慧审云”云平台和软硬件集成项目 | 2019-09-01 | 2022-09-01 | 高法云平台 | 于振业 | 高法项目（高法机房） | 物理服务器 | 华为 | 新区402机房 | 甘肃省高级人民法院“慧审云”云平台和软硬件集成项目 | 2019-09-01 | 2022-09-01 | 高法云平台 | 于振业 | 高法项目（高法机房） | 物理服务器 | 华为 | 新区402机房 | 甘肃省高级人民法院“慧审云”云平台和软硬件集成项目 | 2019-09-01 | 2022-09-01 | 高法云平台 | 于振业 | 高法项目（高法机房） | 物理服务器 | 华为 | 新区402机房 | 甘肃省高级人民法院“慧审云”云平台和软硬件集成项目 | 2019-09-01 | 2022-09-01 | 高法云平台 | 于振业 | 高法项目（高法机房） | 物理服务器 | 华为 | 新区402机房 | 甘肃省高级人民法院“慧审云”云平台和软硬件集成项目 | 2019-09-01 | 2022-09-01 | 高法云平台 | 于振业 | 高法项目（高法机房） | 物理服务器 | 华为 | 新区402机房 | 甘肃省高级人民法院“慧审云”云平台和软硬件集成项目 | 2019-09-01 | 2022-09-01 | 高法云平台 | 于振业 | 高法项目（高法机房） | 物理服务器 | 华为 | 新区402机房 | 甘肃省高级人民法院“慧审云”云平台和软硬件集成项目 | 2019-09-01 | 2022-09-01 | 高法云平台 | 于振业 | 高法项目（高法机房） | 物理服务器 | 华为 | 新区402机房 | 甘肃省高级人民法院“慧审云”云平台和软硬件集成项目 | 2019-09-01 | 2022-09-01 | 高法云平台 | 于振业 | 高法项目（高法机房） | 物理服务器 | 华为 | 新区402机房 | 甘肃省高级人民法院“慧审云”云平台和软硬件集成项目 | 2019-09-01 | 2022-09-01 | 高法云平台 | 于振业 | 高法项目（高法机房） | 物理服务器 | 华为 | 新区402机房 | 甘肃省高级人民法院“慧审云”云平台和软硬件集成项目 | 2019-09-01 | 2022-09-01 | 高法云平台 | 于振业 | 高法项目（高法机房） | 物理服务器 | 华为 | 新区402机房 | 甘肃省高级人民法院“慧审云”云平台和软硬件集成项目 | 2019-09-01 | 2022-09-01 | 高法云平台 | 于振业 | 高法项目（高法机房） | 物理服务器 | 华为 | 新区402机房 | 甘肃省高级人民法院“慧审云”云平台和软硬件集成项目 | 2019-09-01 | 2022-09-01 | 高法云平台 | 于振业 | 高法项目（高法机房） | 物理服务器 | 华为 | 新区402机房 | 甘肃省高级人民法院“慧审云”云平台和软硬件集成项目 | 2019-09-01 | 2022-09-01 | 高法云平台 | 于振业 | 高法项目（高法机房） | 物理服务器 | 华为 | 新区402机房 | 甘肃省高级人民法院“慧审云”云平台和软硬件集成项目 | 2019-09-01 | 2022-09-01 | 高法云平台 | 于振业 | 高法项目（高法机房） | 物理服务器 | 华为 | 新区402机房 | 甘肃省高级人民法院“慧审云”云平台和软硬件集成项目 | 2019-09-01 | 2022-09-01 | 高法云平台 | 于振业 | 高法项目（高法机房） | 物理服务器 | 华为 | 新区402机房 | 甘肃省高级人民法院“慧审云”云平台和软硬件集成项目 | 2019-09-01 | 2022-09-01 | 高法云平台 | 于振业 | 高法项目（高法机房） | 物理服务器 | 华为 | 新区402机房 | 甘肃省高级人民法院“慧审云”云平台和软硬件集成项目 | 2019-09-01 | 2022-09-01 | 高法云平台 | 于振业 | 高法项目（高法机房） | 物理服务器 | 华为 | 新区402机房 | 甘肃省高级人民法院“慧审云”云平台和软硬件集成项目 | 2019-09-01 | 2022-09-01 | 高法云平台 | 于振业 | 高法项目（高法机房） | 物理服务器 | 华为 | 新区402机房 | 甘肃省高级人民法院“慧审云”云平台和软硬件集成项目 | 2019-09-01 | 2022-09-01 | 高法云平台 | 于振业 | 高法项目（高法机房） | 物理服务器 | 华为 | 新区402机房 | 甘肃省高级人民法院“慧审云”云平台和软硬件集成项目 | 2019-09-01 | 2022-09-01 | 高法云平台 | 于振业 | 高法项目（高法机房） | 物理服务器 | 华为 | 新区402机房 | 甘肃省高级人民法院“慧审云”云平台和软硬件集成项目 | 2019-09-01 | 2022-09-01 | 高法云平台 | 于振业 | 高法项目（高法机房） | 物理服务器 | 华为 | 新区402机房 | 甘肃省高级人民法院“慧审云”云平台和软硬件集成项目 | 2019-09-01 | 2022-09-01 | 高法云平台 | 于振业 | 高法项目（高法机房） | 物理服务器 | 华为 | 新区402机房 | 甘肃省高级人民法院“慧审云”云平台和软硬件集成项目 | 2019-09-01 | 2022-09-01 | 高法云平台 | 于振业 | 高法项目（高法机房） | 物理服务器 | 华为 | 新区402机房 | 甘肃省高级人民法院“慧审云”云平台和软硬件集成项目 | 2019-09-01 | 2022-09-01 | 高法云平台 | 于振业 | 高法项目（高法机房） | 物理服务器 | 华为 | 新区402机房 | 甘肃省高级人民法院“慧审云”云平台和软硬件集成项目 | 2019-09-01 | 2022-09-01 | 高法云平台 | 于振业 | 高法项目（高法机房） | 物理服务器 | 华为 | 新区402机房 | 甘肃省高级人民法院“慧审云”云平台和软硬件集成项目 | 2019-09-01 | 2022-09-01 | 高法云平台 | 于振业 | 高法项目（高法机房） | 物理服务器 | 华为 | 新区402机房 | 甘肃省高级人民法院“慧审云”云平台和软硬件集成项目 | 2019-09-01 | 2022-09-01 | 高法云平台 | 于振业 | 高法项目（高法机房） | 物理服务器 | 华为 | 新区402机房 | 甘肃省高级人民法院“慧审云”云平台和软硬件集成项目 | 2019-09-01 | 2022-09-01 | 高法云平台 | 于振业 | 高法项目（高法机房） | 物理服务器 | 华为 | 新区402机房 | 甘肃省高级人民法院“慧审云”云平台和软硬件集成项目 | 2019-09-01 | 2022-09-01 | 高法云平台 | 于振业 | 高法项目（高法机房） | 物理服务器 | 华为 | 新区402机房 | 甘肃省高级人民法院“慧审云”云平台和软硬件集成项目 | 2019-09-01 | 2022-09-01 | 高法云平台 | 于振业 | 高法项目（高法机房） | 物理服务器 | 华为 | 新区402机房 | 甘肃省高级人民法院“慧审云”云平台和软硬件集成项目 | 2019-09-01 | 2022-09-01 | 高法云平台 | 于振业 | 高法项目（高法机房） | 物理服务器 | 华为 | 新区402机房 | 甘肃省高级人民法院“慧审云”云平台和软硬件集成项目 | 2019-09-01 | 2022-09-01 | 高法云平台 | 于振业 | 高法项目（高法机房） | 物理服务器 | 华为 | 新区402机房 | 甘肃省高级人民法院“慧审云”云平台和软硬件集成项目 | 2019-09-01 | 2022-09-01 | 高法云平台 | 于振业 | 高法项目（高法机房） | 物理服务器 | 华为 | 新区402机房 | 甘肃省高级人民法院“慧审云”云平台和软硬件集成项目 | 2019-09-01 | 2022-09-01 | 高法云平台 | 于振业 | 高法项目（高法机房） | 物理服务器 | 华为 | 新区402机房 | 甘肃省高级人民法院“慧审云”云平台和软硬件集成项目 | 2019-09-01 | 2022-09-01 | 高法云平台 | 于振业 | 高法项目（高法机房） | 物理服务器 | 华为 | 新区402机房 | 甘肃省高级人民法院“慧审云”云平台和软硬件集成项目 | 2019-09-01 | 2022-09-01 | 高法云平台 | 于振业 | 高法项目（高法机房） | 物理服务器 | 华为 | 新区402机房 | 甘肃省高级人民法院“慧审云”云平台和软硬件集成项目 | 2019-09-01 | 2022-09-01 | 高法云平台 | 于振业 | 高法项目（高法机房） | 物理服务器 | 华为 | 新区402机房 | 甘肃省高级人民法院“慧审云”云平台和软硬件集成项目 | 2019-09-01 | 2022-09-01 | 高法云平台 | 于振业 | 高法项目（高法机房） | 物理服务器 | 华为 | 新区402机房 | 甘肃省高级人民法院“慧审云”云平台和软硬件集成项目 | 2019-09-01 | 2022-09-01 | 高法云平台 | 于振业 | 高法项目（高法机房） | 物理服务器 | 华为 | 新区402机房 | 甘肃省高级人民法院“慧审云”云平台和软硬件集成项目 | 2019-09-01 | 2022-09-01 | 高法云平台 | 于振业 | 高法项目（高法机房） | 物理服务器 | 华为 | 新区402机房 | 甘肃省高级人民法院“慧审云”云平台和软硬件集成项目 | 2019-09-01 | 2022-09-01 | 高法云平台 | 于振业 | 高法项目（高法机房） | 物理服务器 | 华为 | 新区402机房 | 甘肃省高级人民法院“慧审云”云平台和软硬件集成项目 | 2019-09-01 | 2022-09-01 | 高法云平台 | 于振业 | 高法项目（高法机房） | 物理服务器 | 华为 | 新区402机房 | 甘肃省高级人民法院“慧审云”云平台和软硬件集成项目 | 2019-09-01 | 2022-09-01 | 高法云平台 | 于振业 | 高法项目（高法机房） | 物理服务器 | 华为 | 新区402机房 | 甘肃省高级人民法院“慧审云”云平台和软硬件集成项目 | 2019-09-01 | 2022-09-01 | 高法云平台 | 于振业 | 高法项目（高法机房） | 物理服务器 | 华为 | 新区402机房 | 甘肃省高级人民法院“慧审云”云平台和软硬件集成项目 | 2019-09-01 | 2022-09-01 | 高法云平台 | 于振业 | 高法项目（高法机房） | 物理服务器 | 华为 | 新区402机房 | 甘肃省高级人民法院“慧审云”云平台和软硬件集成项目 | 2019-09-01 | 2022-09-01 | 高法云平台 | 于振业 | 高法项目（高法机房） | 物理服务器 | 华为 | 新区402机房 | 甘肃省高级人民法院“慧审云”云平台和软硬件集成项目 | 2019-09-01 | 2022-09-01 | 高法云平台 | 于振业 | 高法项目（高法机房） | 物理服务器 | 华为 | 新区402机房 | 甘肃省高级人民法院“慧审云”云平台和软硬件集成项目 | 2019-09-01 | 2022-09-01 | 高法云平台 | 于振业 | 高法项目（高法机房） | 物理服务器 | 华为 | 新区402机房 | 甘肃省高级人民法院“慧审云”云平台和软硬件集成项目 | 2019-09-01 | 2022-09-01 | 高法云平台 | 于振业 | 高法项目（高法机房） | 物理服务器 | 华为 | 新区402机房 | 甘肃省高级人民法院“慧审云”云平台和软硬件集成项目 | 2019-09-01 | 2022-09-01 | 高法云平台 | 于振业 | 高法项目（高法机房） | 物理服务器 | 华为 | 新区402机房 | 甘肃省高级人民法院“慧审云”云平台和软硬件集成项目 | 2019-09-01 | 2022-09-01 | 高法云平台 | 于振业 | 高法项目（高法机房） | 物理服务器 | 华为 | 新区402机房 | 甘肃省高级人民法院“慧审云”云平台和软硬件集成项目 | 2019-09-01 | 2022-09-01 | 高法云平台 | 于振业 | 高法项目（高法机房） | 物理服务器 | 华为 | 新区402机房 | 甘肃省高级人民法院“慧审云”云平台和软硬件集成项目 | 2019-09-01 | 2022-09-01 | 高法云平台 | 于振业 | 高法项目（高法机房） | 物理服务器 | 华为 | 新区402机房 | 甘肃省高级人民法院“慧审云”云平台和软硬件集成项目 | 2019-09-01 | 2022-09-01 | 高法云平台 | 于振业 | 高法项目（高法机房） | 物理服务器 | 华为 | 新区402机房 | 甘肃省高级人民法院“慧审云”云平台和软硬件集成项目 | 2019-09-01 | 2022-09-01 | 高法云平台 | 于振业 | 高法项目（高法机房） | 物理服务器 | 华为 | 新区402机房 | 甘肃省高级人民法院“慧审云”云平台和软硬件集成项目 | 2019-09-01 | 2022-09-01 | 高法云平台 | 于振业 | 高法项目（高法机房） | 物理服务器 | 华为 | 新区402机房 | 甘肃省高级人民法院“慧审云”云平台和软硬件集成项目 | 2019-09-01 | 2022-09-01 | 高法云平台 | 于振业 | 高法项目（高法机房） | 物理服务器 | 华为 | 新区402机房 | 甘肃省高级人民法院“慧审云”云平台和软硬件集成项目 | 2019-09-01 | 2022-09-01 | 高法云平台 | 于振业 | 高法项目（高法机房） | 物理服务器 | 华为 | 新区402机房 | 甘肃省高级人民法院“慧审云”云平台和软硬件集成项目 | 2019-09-01 | 2022-09-01 | 高法云平台 | 于振业 | 高法项目（高法机房） | 物理服务器 | 华为 | 新区402机房 | 甘肃省高级人民法院“慧审云”云平台和软硬件集成项目 | 2019-09-01 | 2022-09-01 | 高法云平台 | 于振业 | 高法项目（高法机房） | 物理服务器 | 华为 | 新区402机房 | 甘肃省高级人民法院“慧审云”云平台和软硬件集成项目 | 2019-09-01 | 2022-09-01 | 高法云平台 | 于振业 | 高法项目（高法机房） | 物理服务器 | 华为 | 新区402机房 | 甘肃省高级人民法院“慧审云”云平台和软硬件集成项目 | 2019-09-01 | 2022-09-01 | 高法云平台 | 于振业 | 高法项目（高法机房） | 物理服务器 | 华为 | 新区402机房 | 甘肃省高级人民法院“慧审云”云平台和软硬件集成项目 | 2019-09-01 | 2022-09-01 | 高法云平台 | 于振业 | 高法项目（高法机房） | 物理服务器 | 华为 | 新区402机房 | 甘肃省高级人民法院“慧审云”云平台和软硬件集成项目 | 2019-09-01 | 2022-09-01 | 高法云平台 | 于振业 | 高法项目（高法机房） | 物理服务器 | 华为 | 新区402机房 | 甘肃省高级人民法院“慧审云”云平台和软硬件集成项目 | 2019-09-01 | 2022-09-01 | 高法云平台 | 于振业 | 高法项目（高法机房） | 物理服务器 | 华为 | 新区402机房 | 甘肃省高级人民法院“慧审云”云平台和软硬件集成项目 | 2019-09-01 | 2022-09-01 | 高法云平台 | 于振业 | 高法项目（高法机房） | 物理服务器 | 华为 | 新区402机房 | 甘肃省高级人民法院“慧审云”云平台和软硬件集成项目 | 2019-09-01 | 2022-09-01 | 高法云平台 | 于振业 | 高法项目（高法机房） | 物理服务器 | 华为 | 新区402机房 | 甘肃省高级人民法院“慧审云”云平台和软硬件集成项目 | 2019-09-01 | 2022-09-01 | 高法云平台 | 于振业 | 高法项目（高法机房） | 物理服务器 | 华为 | 新区402机房 | 甘肃省高级人民法院“慧审云”云平台和软硬件集成项目 | 2019-09-01 | 2022-09-01 | 高法云平台 | 于振业 | 高法项目（高法机房） | 物理服务器 | 华为 | 新区402机房 | 甘肃省高级人民法院“慧审云”云平台和软硬件集成项目 | 2019-09-01 | 2022-09-01 | 高法云平台 | 于振业 | 高法项目（高法机房） | 物理服务器 | 华为 | 新区402机房 | 甘肃省高级人民法院“慧审云”云平台和软硬件集成项目 | 2019-09-01 | 2022-09-01 | 高法云平台 | 于振业 | 高法项目（高法机房） | 物理服务器 | 华为 | 新区402机房 | 甘肃省高级人民法院“慧审云”云平台和软硬件集成项目 | 2019-09-01 | 2022-09-01 | 高法云平台 | 于振业 | 高法项目（高法机房） | 物理服务器 | 华为 | 新区402机房 | 甘肃省高级人民法院“慧审云”云平台和软硬件集成项目 | 2019-09-01 | 2022-09-01 | 高法云平台 | 于振业 | 高法项目（高法机房） | 物理服务器 | 华为 | 新区402机房 | 甘肃省高级人民法院“慧审云”云平台和软硬件集成项目 | 2019-09-01 | 2022-09-01 | 高法云平台 | 于振业 | 高法项目（高法机房） | 物理服务器 | 华为 | 新区402机房 | 甘肃省高级人民法院“慧审云”云平台和软硬件集成项目 | 2019-09-01 | 2022-09-01 | 高法云平台 | 于振业 | 高法项目（高法机房） | 物理服务器 | 华为 | 新区402机房 | 甘肃省高级人民法院“慧审云”云平台和软硬件集成项目 | 2019-09-01 | 2022-09-01 | 高法云平台 | 于振业 | 高法项目（高法机房） | 物理服务器 | 华为 | 新区402机房 | 甘肃省高级人民法院“慧审云”云平台和软硬件集成项目 | 2019-09-01 | 2022-09-01 | 高法云平台 | 于振业 | 高法项目（高法机房） | 物理服务器 | 华为 | 新区402机房 | 甘肃省高级人民法院“慧审云”云平台和软硬件集成项目 | 2019-09-01 | 2022-09-01 | 高法云平台 | 于振业 | 高法项目（高法机房） | 物理服务器 | 华为 | 新区402机房 | 甘肃省高级人民法院“慧审云”云平台和软硬件集成项目 | 2019-09-01 | 2022-09-01 | 高法云平台 | 于振业 | 高法项目（高法机房） | 物理服务器 | 华为 | 新区402机房 | 甘肃省高级人民法院“慧审云”云平台和软硬件集成项目 | 2019-09-01 | 2022-09-01 | 高法云平台 | 于振业 | 高法项目（高法机房） | 物理服务器 | 华为 | 新区402机房 | 甘肃省高级人民法院“慧审云”云平台和软硬件集成项目 | 2019-09-01 | 2022-09-01 | 高法云平台 | 于振业 | 高法项目（高法机房） | 物理服务器 | 华为 | 新区402机房 | 甘肃省高级人民法院“慧审云”云平台和软硬件集成项目 | 2019-09-01 | 2022-09-01 | 高法云平台 | 于振业 | 高法项目（高法机房） | 物理服务器 | 华为 | 新区402机房 | 甘肃省高级人民法院“慧审云”云平台和软硬件集成项目 | 2019-09-01 | 2022-09-01 | 高法云平台 | 于振业 | 高法项目（高法机房） | 物理服务器 | 华为 | 新区402机房 | 甘肃省高级人民法院“慧审云”云平台和软硬件集成项目 | 2019-09-01 | 2022-09-01 | 高法云平台 | 于振业 | 高法项目（高法机房） | 物理服务器 | 华为 | 新区402机房 | 甘肃省高级人民法院“慧审云”云平台和软硬件集成项目 | 2019-09-01 | 2022-09-01 | 高法云平台 | 于振业 | 高法项目（高法机房） | 物理服务器 | 华为 | 新区402机房 | 甘肃省高级人民法院“慧审云”云平台和软硬件集成项目 | 2019-09-01 | 2022-09-01 | 高法云平台 | 于振业 | 高法项目（高法机房） | 物理服务器 | 华为 | 新区402机房 | 甘肃省高级人民法院“慧审云”云平台和软硬件集成项目 | 2019-09-01 | 2022-09-01 | 高法云平台 | 于振业 | 高法项目（高法机房） | 物理服务器 | 华为 | 新区402机房 | 甘肃省高级人民法院“慧审云”云平台和软硬件集成项目 | 2019-09-01 | 2022-09-01 | 高法云平台 | 于振业 | 高法项目（高法机房） | 物理服务器 | 华为 | 新区402机房 | 甘肃省高级人民法院“慧审云”云平台和软硬件集成项目 | 2019-09-01 | 2022-09-01 | 高法云平台 | 于振业 | 高法项目（高法机房） | 物理服务器 | 华为 | 新区402机房 | 甘肃省高级人民法院“慧审云”云平台和软硬件集成项目 | 2019-09-01 | 2022-09-01 | 高法云平台 | 于振业 | 高法项目（高法机房） | 物理服务器 | 华为 | 新区402机房 | 甘肃省高级人民法院“慧审云”云平台和软硬件集成项目 | 2019-09-01 | 2022-09-01 | 高法云平台 | 于振业 | 高法项目（高法机房） | 物理服务器 | 华为 | 新区402机房 | 甘肃省高级人民法院“慧审云”云平台和软硬件集成项目 | 2019-09-01 | 2022-09-01 | 高法云平台 | 于振业 | 高法项目（高法机房） | 物理服务器 | 华为 | 新区402机房 | 甘肃省高级人民法院“慧审云”云平台和软硬件集成项目 | 2019-09-01 | 2022-09-01 | 高法云平台 | 于振业 | 高法项目（高法机房） | 物理服务器 | 华为 | 新区402机房 | 甘肃省高级人民法院“慧审云”云平台和软硬件集成项目 | 2019-09-01 | 2022-09-01 | 高法云平台 | 于振业 | 高法项目（高法机房） | 物理服务器 | 华为 | 新区402机房 | 甘肃省高级人民法院“慧审云”云平台和软硬件集成项目 | 2019-09-01 | 2022-09-01 | 高法云平台 | 于振业 | 高法项目（高法机房） | 物理服务器 | 华为 | 新区402机房 | 甘肃省高级人民法院“慧审云”云平台和软硬件集成项目 | 2019-09-01 | 2022-09-01 | 高法云平台 | 于振业 | 高法项目（高法机房） | 物理服务器 | 华为 | 新区402机房 | 甘肃省高级人民法院“慧审云”云平台和软硬件集成项目 | 2019-09-01 | 2022-09-01 | 高法云平台 | 于振业 | 高法项目（高法机房） | 物理服务器 | 华为 | 新区402机房 | 甘肃省高级人民法院“慧审云”云平台和软硬件集成项目 | 2019-09-01 | 2022-09-01 | 高法云平台 | 于振业 | 高法项目（高法机房） | 物理服务器 | 华为 | 新区402机房 | 甘肃省高级人民法院“慧审云”云平台和软硬件集成项目 | 2019-09-01 | 2022-09-01 | 高法云平台 | 于振业 | 高法项目（高法机房） | 物理服务器 | 华为 | 新区402机房 | 甘肃省高级人民法院“慧审云”云平台和软硬件集成项目 | 2019-09-01 | 2022-09-01 | 高法云平台 | 于振业 | 高法项目（高法机房） | 物理服务器 | 华为 | 新区402机房 | 甘肃省高级人民法院“慧审云”云平台和软硬件集成项目 | 2019-09-01 | 2022-09-01 | 高法云平台 | 于振业 | 高法项目（高法机房） | 物理服务器 | 华为 | 新区402机房 | 甘肃省高级人民法院“慧审云”云平台和软硬件集成项目 | 2019-09-01 | 2022-09-01 | 高法云平台 | 于振业 | 高法项目（高法机房） | 物理服务器 | 华为 | 新区402机房 | 甘肃省高级人民法院“慧审云”云平台和软硬件集成项目 | 2019-09-01 | 2022-09-01 | 高法云平台 | 于振业 | 高法项目（高法机房） | 物理服务器 | 华为 | 新区402机房 | 甘肃省高级人民法院“慧审云”云平台和软硬件集成项目 | 2019-09-01 | 2022-09-01 | 高法云平台 | 于振业 | 高法项目（高法机房） | 物理服务器 | 华为 | 新区402机房 | 甘肃省高级人民法院“慧审云”云平台和软硬件集成项目 | 2019-09-01 | 2022-09-01 | 高法云平台 | 于振业 | 高法项目（高法机房） | 物理服务器 | 华为 | 新区402机房 | 甘肃省高级人民法院“慧审云”云平台和软硬件集成项目 | 2019-09-01 | 2022-09-01 | 高法云平台 | 于振业 | 高法项目（高法机房） | 物理服务器 | 华为 | 新区402机房 | 甘肃省高级人民法院“慧审云”云平台和软硬件集成项目 | 2019-09-01 | 2022-09-01 | 高法云平台 | 于振业 | 高法项目（高法机房） | 物理服务器 | 华为 | 新区402机房 | 甘肃省高级人民法院“慧审云”云平台和软硬件集成项目 | 2019-09-01 | 2022-09-01 | 高法云平台 | 于振业 | 高法项目（高法机房） | 物理服务器 | 华为 | 新区402机房 | 甘肃省高级人民法院“慧审云”云平台和软硬件集成项目 | 2019-09-01 | 2022-09-01 | 高法云平台 | 于振业 | 高法项目（高法机房） | 物理服务器 | 华为 | 新区402机房 | 甘肃省高级人民法院“慧审云”云平台和软硬件集成项目 | 2019-09-01 | 2022-09-01 | 高法云平台 | 于振业 | 高法项目（高法机房） | 物理服务器 | 华为 | 新区402机房 | 甘肃省高级人民法院“慧审云”云平台和软硬件集成项目 | 2019-09-01 | 2022-09-01 | 高法云平台 | 于振业 | 高法项目（高法机房） | 物理服务器 | 华为 | 新区402机房 | 甘肃省高级人民法院“慧审云”云平台和软硬件集成项目 | 2019-09-01 | 2022-09-01 | 高法云平台 | 于振业 | 高法项目（高法机房） | 物理服务器 | 华为 | 新区402机房 | 甘肃省高级人民法院“慧审云”云平台和软硬件集成项目 | 2019-09-01 | 2022-09-01 | 高法云平台 | 于振业 | 高法项目（高法机房） | 物理服务器 | 华为 | 新区402机房 | 甘肃省高级人民法院“慧审云”云平台和软硬件集成项目 | 2019-09-01 | 2022-09-01 | 高法云平台 | 于振业 | 高法项目（高法机房） | 物理服务器 | 华为 | 新区402机房 | 甘肃省高级人民法院“慧审云”云平台和软硬件集成项目 | 2019-09-01 | 2022-09-01 | 高法云平台 | 于振业 | 高法项目（高法机房） | 物理服务器 | 华为 | 新区402机房 | 甘肃省高级人民法院“慧审云”云平台和软硬件集成项目 | 2019-09-01 | 2022-09-01 | 高法云平台 | 于振业 | 高法项目（高法机房） | 物理服务器 | 华为 | 新区402机房 | 甘肃省高级人民法院“慧审云”云平台和软硬件集成项目 | 2019-09-01 | 2022-09-01 | 高法云平台 | 于振业 | 高法项目（高法机房） | 物理服务器 | 华为 | 新区402机房 | 甘肃省高级人民法院“慧审云”云平台和软硬件集成项目 | 2019-09-01 | 2022-09-01 | 高法云平台 | 于振业 | 高法项目（高法机房） | 物理服务器 | 华为 | 新区402机房 | 甘肃省高级人民法院“慧审云”云平台和软硬件集成项目 | 2019-09-01 | 2022-09-01 | 高法云平台 | 于振业 | 高法项目（高法机房） | 物理服务器 | 华为 | 新区402机房 | 甘肃省高级人民法院“慧审云”云平台和软硬件集成项目 | 2019-09-01 | 2022-09-01 | 高法云平台 | 于振业 | 高法项目（高法机房） | 物理服务器 | 华为 | 新区402机房 | 甘肃省高级人民法院“慧审云”云平台和软硬件集成项目 | 2019-09-01 | 2022-09-01 | 高法云平台 | 于振业 | 高法项目（高法机房） | 物理服务器 | 华为 | 新区402机房 | 甘肃省高级人民法院“慧审云”云平台和软硬件集成项目 | 2019-09-01 | 2022-09-01 | 高法云平台 | 于振业 | 高法项目（高法机房） | 物理服务器 | 华为 | 新区402机房 | 甘肃省高级人民法院“慧审云”云平台和软硬件集成项目 | 2019-09-01 | 2022-09-01 | 高法云平台 | 于振业 | 高法项目（高法机房） | 物理服务器 | 华为 | 新区402机房 | 甘肃省高级人民法院“慧审云”云平台和软硬件集成项目 | 2019-09-01 | 2022-09-01 | 高法云平台 | 于振业 | 高法项目（高法机房） | 物理服务器 | 华为 | 新区402机房 | 甘肃省高级人民法院“慧审云”云平台和软硬件集成项目 | 2019-09-01 | 2022-09-01 | 高法云平台 | 于振业 | 高法项目（高法机房） | 物理服务器 | 华为 | 新区402机房 | 甘肃省高级人民法院“慧审云”云平台和软硬件集成项目 | 2019-09-01 | 2022-09-01 | 高法云平台 | 于振业 | 高法项目（高法机房） | 物理服务器 | 华为 | 新区402机房 | 甘肃省高级人民法院“慧审云”云平台和软硬件集成项目 | 2019-09-01 | 2022-09-01 | 高法云平台 | 于振业 | 高法项目（高法机房） | 物理服务器 | 华为 | 新区402机房 | 甘肃省高级人民法院“慧审云”云平台和软硬件集成项目 | 2019-09-01 | 2022-09-01 | 高法云平台 | 于振业 | 高法项目（高法机房） | 物理服务器 | 华为 | 新区402机房 | 甘肃省高级人民法院“慧审云”云平台和软硬件集成项目 | 2019-09-01 | 2022-09-01 | 高法云平台 | 于振业 | 高法项目（高法机房） | 物理服务器 | 华为 | 新区402机房 | 甘肃省高级人民法院“慧审云”云平台和软硬件集成项目 | 2019-09-01 | 2022-09-01 | 高法云平台 | 于振业 | 高法项目（高法机房） | 物理服务器 | 华为 | 新区402机房 | 甘肃省高级人民法院“慧审云”云平台和软硬件集成项目 | 2019-09-01 | 2022-09-01 | 高法云平台 | 于振业 | 高法项目（高法机房） | 物理服务器 | 华为 | 新区402机房 | 甘肃省高级人民法院“慧审云”云平台和软硬件集成项目 | 2019-09-01 | 2022-09-01 | 高法云平台 | 于振业 | 高法项目（高法机房） | 物理服务器 | 华为 | 新区402机房 | 甘肃省高级人民法院“慧审云”云平台和软硬件集成项目 | 2019-09-01 | 2022-09-01 | 高法云平台 | 于振业 | 高法项目（高法机房） | 物理服务器 | 华为 | 新区402机房 | 甘肃省高级人民法院“慧审云”云平台和软硬件集成项目 | 2019-09-01 | 2022-09-01 | 高法云平台 | 于振业 | 高法项目（高法机房） | 物理服务器 | 华为 | 新区402机房 | 甘肃省高级人民法院“慧审云”云平台和软硬件集成项目 | 2019-09-01 | 2022-09-01 | 高法云平台 | 于振业 | 高法项目（高法机房） | 物理服务器 | 华为 | 新区402机房 | 甘肃省高级人民法院“慧审云”云平台和软硬件集成项目 | 2019-09-01 | 2022-09-01 | 高法云平台 | 于振业 | 高法项目（高法机房） | 物理服务器 | 华为 | 新区402机房 | 甘肃省高级人民法院“慧审云”云平台和软硬件集成项目 | 2019-09-01 | 2022-09-01 | 高法云平台 | 于振业 | 高法项目（高法机房） | 物理服务器 | 华为 | 新区402机房 | 甘肃省高级人民法院“慧审云”云平台和软硬件集成项目 | 2019-09-01 | 2022-09-01 | 高法云平台 | 于振业 | 高法项目（高法机房） | 物理服务器 | 华为 | 新区402机房 | 甘肃省高级人民法院“慧审云”云平台和软硬件集成项目 | 2019-09-01 | 2022-09-01 | 高法云平台 | 于振业 | 高法项目（高法机房） | 物理服务器 | 华为 | 新区402机房 | 甘肃省高级人民法院“慧审云”云平台和软硬件集成项目 | 2019-09-01 | 2022-09-01 | 高法云平台 | 于振业 | 高法项目（高法机房） | 物理服务器 | 华为 | 新区402机房 | 甘肃省高级人民法院“慧审云”云平台和软硬件集成项目 | 2019-09-01 | 2022-09-01 | 高法云平台 | 于振业 | 高法项目（高法机房） | 物理服务器 | 华为 | 新区402机房 | 甘肃省高级人民法院“慧审云”云平台和软硬件集成项目 | 2019-09-01 | 2022-09-01 | 高法云平台 | 于振业 | 高法项目（高法机房） | 物理服务器 | 华为 | 新区402机房 | 甘肃省高级人民法院“慧审云”云平台和软硬件集成项目 | 2019-09-01 | 2022-09-01 | 高法云平台 | 于振业 | 高法项目（高法机房） | 物理服务器 | 华为 | 新区402机房 | 甘肃省高级人民法院“慧审云”云平台和软硬件集成项目 | 2019-09-01 | 2022-09-01 | 高法云平台 | 于振业 | 高法项目（高法机房） | 物理服务器 | 华为 | 新区402机房 | 甘肃省高级人民法院“慧审云”云平台和软硬件集成项目 | 2019-09-01 | 2022-09-01 | 高法云平台 | 于振业 | 高法项目（高法机房） | 物理服务器 | 华为 | 新区402机房 | 甘肃省高级人民法院“慧审云”云平台和软硬件集成项目 | 2019-09-01 | 2022-09-01 | 高法云平台 | 于振业 | 高法项目（高法机房） | 物理服务器 | 华为 | 新区402机房 | 甘肃省高级人民法院“慧审云”云平台和软硬件集成项目 | 2019-09-01 | 2022-09-01 | 高法云平台 | 于振业 | 高法项目（高法机房） | 物理服务器 | 华为 | 新区402机房 | 甘肃省高级人民法院“慧审云”云平台和软硬件集成项目 | 2019-09-01 | 2022-09-01 | 高法云平台 | 于振业 | 高法项目（高法机房） | 物理服务器 | 华为 | 新区402机房 | 甘肃省高级人民法院“慧审云”云平台和软硬件集成项目 | 2019-09-01 | 2022-09-01 | 高法云平台 | 于振业 | 高法项目（高法机房） | 物理服务器 | 华为 | 新区402机房 | 甘肃省高级人民法院“慧审云”云平台和软硬件集成项目 | 2019-09-01 | 2022-09-01 | 高法云平台 | 于振业 | 高法项目（高法机房） | 物理服务器 | 华为 | 新区402机房 | 甘肃省高级人民法院“慧审云”云平台和软硬件集成项目 | 2019-09-01 | 2022-09-01 | 高法云平台 | 于振业 | 高法项目（高法机房） | 物理服务器 | 华为 | 新区402机房 | 甘肃省高级人民法院“慧审云”云平台和软硬件集成项目 | 2019-09-01 | 2022-09-01 | 高法云平台 | 于振业 | 高法项目（高法机房） | 物理服务器 | 华为 | 新区402机房 | 甘肃省高级人民法院“慧审云”云平台和软硬件集成项目 | 2019-09-01 | 2022-09-01 | 高法云平台 | 于振业 | 高法项目（高法机房） | 物理服务器 | 华为 | 新区402机房 | 甘肃省高级人民法院“慧审云”云平台和软硬件集成项目 | 2019-09-01 | 2022-09-01 | 高法云平台 | 于振业 | 高法项目（高法机房） | 物理服务器 | 华为 | 新区402机房 | 甘肃省高级人民法院“慧审云”云平台和软硬件集成项目 | 2019-09-01 | 2022-09-01 | 高法云平台 | 于振业 | 高法项目（高法机房） | 物理服务器 | 华为 | 新区402机房 | 甘肃省高级人民法院“慧审云”云平台和软硬件集成项目 | 2019-09-01 | 2022-09-01 | 高法云平台 | 于振业 | 高法项目（高法机房） | 物理服务器 | 华为 | 新区402机房 | 甘肃省高级人民法院“慧审云”云平台和软硬件集成项目 | 2019-09-01 | 2022-09-01 | 高法云平台 | 于振业 | 高法项目（高法机房） | 物理服务器 | 华为 | 新区402机房 | 甘肃省高级人民法院“慧审云”云平台和软硬件集成项目 | 2019-09-01 | 2022-09-01 | 高法云平台 | 于振业 | 高法项目（高法机房） | 物理服务器 | 华为 | 新区402机房 | 甘肃省高级人民法院“慧审云”云平台和软硬件集成项目 | 2019-09-01 | 2022-09-01 | 高法云平台 | 于振业 | 高法项目（高法机房） | 物理服务器 | 华为 | 新区402机房 | 甘肃省高级人民法院“慧审云”云平台和软硬件集成项目 | 2019-09-01 | 2022-09-01 | 高法云平台 | 于振业 | 高法项目（高法机房） | 物理服务器 | 华为 | 新区402机房 | 甘肃省高级人民法院“慧审云”云平台和软硬件集成项目 | 2019-09-01 | 2022-09-01 | 高法云平台 | 于振业 | 高法项目（高法机房） | 物理服务器 | 华为 | 新区402机房 | 甘肃省高级人民法院“慧审云”云平台和软硬件集成项目 | 2019-09-01 | 2022-09-01 | 高法云平台 | 于振业 | 高法项目（高法机房） | 物理服务器 | 华为 | 新区402机房 | 甘肃省高级人民法院“慧审云”云平台和软硬件集成项目 | 2019-09-01 | 2022-09-01 | 高法云平台 | 于振业 | 高法项目（高法机房） | 物理服务器 | 华为 | 新区402机房 | 甘肃省高级人民法院“慧审云”云平台和软硬件集成项目 | 2019-09-01 | 2022-09-01 | 高法云平台 | 于振业 | 高法项目（高法机房） | 物理服务器 | 华为 | 新区402机房 | 甘肃省高级人民法院“慧审云”云平台和软硬件集成项目 | 2019-09-01 | 2022-09-01 | 高法云平台 | 于振业 | 高法项目（高法机房） | 物理服务器 | 华为 | 新区402机房 | 甘肃省高级人民法院“慧审云”云平台和软硬件集成项目 | 2019-09-01 | 2022-09-01 | 高法云平台 | 于振业 | 高法项目（高法机房） | 物理服务器 | 华为 | 新区402机房 | 甘肃省高级人民法院“慧审云”云平台和软硬件集成项目 | 2019-09-01 | 2022-09-01 | 高法云平台 | 于振业 | 高法项目（高法机房） | 物理服务器 | 华为 | 新区402机房 | 甘肃省高级人民法院“慧审云”云平台和软硬件集成项目 | 2019-09-01 | 2022-09-01 | 高法云平台 | 于振业 | 高法项目（高法机房） | 物理服务器 | 华为 | 新区402机房 | 甘肃省高级人民法院“慧审云”云平台和软硬件集成项目 | 2019-09-01 | 2022-09-01 | 高法云平台 | 于振业 | 高法项目（高法机房） | 物理服务器 | 华为 | 新区402机房 | 甘肃省高级人民法院“慧审云”云平台和软硬件集成项目 | 2019-09-01 | 2022-09-01 | 高法云平台 | 于振业 | 高法项目（高法机房） | 物理服务器 | 华为 | 新区402机房 | 甘肃省高级人民法院“慧审云”云平台和软硬件集成项目 | 2019-09-01 | 2022-09-01 | 高法云平台 | 于振业 | 高法项目（高法机房） | 物理服务器 | 华为 | 新区402机房 | 甘肃省高级人民法院“慧审云”云平台和软硬件集成项目 | 2019-09-01 | 2022-09-01 | 高法云平台 | 于振业 | 高法项目（高法机房） | 物理服务器 | 华为 | 新区402机房 | 甘肃省高级人民法院“慧审云”云平台和软硬件集成项目 | 2019-09-01 | 2022-09-01 | 高法云平台 | 于振业 | 高法项目（高法机房） | 物理服务器 | 华为 | 新区402机房 | 甘肃省高级人民法院“慧审云”云平台和软硬件集成项目 | 2019-09-01 | 2022-09-01 | 高法云平台 | 于振业 | 高法项目（高法机房） | 物理服务器 | 华为 | 新区402机房 | 甘肃省高级人民法院“慧审云”云平台和软硬件集成项目 | 2019-09-01 | 2022-09-01 | 高法云平台 | 于振业 | 高法项目（高法机房） | 物理服务器 | 华为 | 新区402机房 | 甘肃省高级人民法院“慧审云”云平台和软硬件集成项目 | 2019-09-01 | 2022-09-01 | 高法云平台 | 于振业 | 高法项目（高法机房） | 物理服务器 | 华为 | 新区402机房 | 甘肃省高级人民法院“慧审云”云平台和软硬件集成项目 | 2019-09-01 | 2022-09-01 | 高法云平台 | 于振业 | 高法项目（高法机房） | 物理服务器 | 华为 | 新区402机房 | 甘肃省高级人民法院“慧审云”云平台和软硬件集成项目 | 2019-09-01 | 2022-09-01 | 高法云平台 | 于振业 | 高法项目（高法机房） | 物理服务器 | 华为 | 新区402机房 | 甘肃省高级人民法院“慧审云”云平台和软硬件集成项目 | 2019-09-01 | 2022-09-01 | 高法云平台 | 于振业 | 高法项目（高法机房） | 物理服务器 | 华为 | 新区402机房 | 甘肃省高级人民法院“慧审云”云平台和软硬件集成项目 | 2019-09-01 | 2022-09-01 | 高法云平台 | 于振业 | 高法项目（高法机房） | 物理服务器 | 华为 | 新区402机房 | 甘肃省高级人民法院“慧审云”云平台和软硬件集成项目 | 2019-09-01 | 2022-09-01 | 高法云平台 | 于振业 | 高法项目（高法机房） | 物理服务器 | 华为 | 新区402机房 | 甘肃省高级人民法院“慧审云”云平台和软硬件集成项目 | 2019-09-01 | 2022-09-01 | 高法云平台 | 于振业 | 高法项目（高法机房） | 物理服务器 | 华为 | 新区402机房 | 甘肃省高级人民法院“慧审云”云平台和软硬件集成项目 | 2019-09-01 | 2022-09-01 | 高法云平台 | 于振业 | 高法项目（高法机房） | 物理服务器 | 华为 | 新区402机房 | 甘肃省高级人民法院“慧审云”云平台和软硬件集成项目 | 2019-09-01 | 2022-09-01 | 高法云平台 | 于振业 | 高法项目（高法机房） | 物理服务器 | 华为 | 新区402机房 | 甘肃省高级人民法院“慧审云”云平台和软硬件集成项目 | 2019-09-01 | 2022-09-01 | 高法云平台 | 于振业 | 高法项目（高法机房） | 物理服务器 | 华为 | 新区402机房 | 甘肃省高级人民法院“慧审云”云平台和软硬件集成项目 | 2019-09-01 | 2022-09-01 | 高法云平台 | 于振业 | 高法项目（高法机房） | 物理服务器 | 华为 | 新区402机房 | 甘肃省高级人民法院“慧审云”云平台和软硬件集成项目 | 2019-09-01 | 2022-09-01 | 高法云平台 | 于振业 | 高法项目（高法机房） | 物理服务器 | 华为 | 新区402机房 | 甘肃省高级人民法院“慧审云”云平台和软硬件集成项目 | 2019-09-01 | 2022-09-01 | 高法云平台 | 于振业 | 高法项目（高法机房） | 物理服务器 | 华为 | 新区402机房 | 甘肃省高级人民法院“慧审云”云平台和软硬件集成项目 | 2019-09-01 | 2022-09-01 | 高法云平台 | 于振业 | 高法项目（高法机房） | 物理服务器 | 华为 | 新区402机房 | 甘肃省高级人民法院“慧审云”云平台和软硬件集成项目 | 2019-09-01 | 2022-09-01 | 高法云平台 | 于振业 | 高法项目（高法机房） | 物理服务器 | 华为 | 新区402机房 | 甘肃省高级人民法院“慧审云”云平台和软硬件集成项目 | 2019-09-01 | 2022-09-01 | 高法云平台 | 于振业 | 高法项目（高法机房） | 物理服务器 | 华为 | 新区402机房 | 甘肃省高级人民法院“慧审云”云平台和软硬件集成项目 | 2019-09-01 | 2022-09-01 | 高法云平台 | 于振业 | 高法项目（高法机房） | 物理服务器 | 华为 | 新区402机房 | 甘肃省高级人民法院“慧审云”云平台和软硬件集成项目 | 2019-09-01 | 2022-09-01 | 高法云平台 | 于振业 | 高法项目（高法机房） | 物理服务器 | 华为 | 新区402机房 | 甘肃省高级人民法院“慧审云”云平台和软硬件集成项目 | 2019-09-01 | 2022-09-01 | 高法云平台 | 于振业 | 高法项目（高法机房） | 物理服务器 | 华为 | 新区402机房 | 甘肃省高级人民法院“慧审云”云平台和软硬件集成项目 | 2019-09-01 | 2022-09-01 | 高法云平台 | 于振业 | 高法项目（高法机房） | 物理服务器 | 华为 | 新区402机房 | 甘肃省高级人民法院“慧审云”云平台和软硬件集成项目 | 2019-09-01 | 2022-09-01 | 高法云平台 | 于振业 | 高法项目（高法机房） | 物理服务器 | 华为 | 新区402机房 | 甘肃省高级人民法院“慧审云”云平台和软硬件集成项目 | 2019-09-01 | 2022-09-01 | 高法云平台 | 于振业 | 高法项目（高法机房） | 物理服务器 | 华为 | 新区402机房 | 甘肃省高级人民法院“慧审云”云平台和软硬件集成项目 | 2019-09-01 | 2022-09-01 | 高法云平台 | 于振业 | 高法项目（高法机房） | 物理服务器 | 华为 | 新区402机房 | 甘肃省高级人民法院“慧审云”云平台和软硬件集成项目 | 2019-09-01 | 2022-09-01 | 高法云平台 | 于振业 | 高法项目（高法机房） | 物理服务器 | 华为 | 新区402机房 | 甘肃省高级人民法院“慧审云”云平台和软硬件集成项目 | 2019-09-01 | 2022-09-01 | 高法云平台 | 于振业 | 高法项目（高法机房） | 物理服务器 | 华为 | 新区402机房 | 甘肃省高级人民法院“慧审云”云平台和软硬件集成项目 | 2019-09-01 | 2022-09-01 | 高法云平台 | 于振业 | 高法项目（高法机房） | 物理服务器 | 华为 | 新区402机房 | 甘肃省高级人民法院“慧审云”云平台和软硬件集成项目 | 2019-09-01 | 2022-09-01 | 高法云平台 | 于振业 | 高法项目（高法机房） | 物理服务器 | 华为 | 新区402机房 | 甘肃省高级人民法院“慧审云”云平台和软硬件集成项目 | 2019-09-01 | 2022-09-01 | 高法云平台 | 于振业 | 高法项目（高法机房） | 物理服务器 | 华为 | 新区402机房 | 甘肃省高级人民法院“慧审云”云平台和软硬件集成项目 | 2019-09-01 | 2022-09-01 | 高法云平台 | 于振业 | 高法项目（高法机房） | 物理服务器 | 华为 | 新区402机房 | 甘肃省高级人民法院“慧审云”云平台和软硬件集成项目 | 2019-09-01 | 2022-09-01 | 高法云平台 | 于振业 | 高法项目（高法机房） | 物理服务器 | 华为 | 新区402机房 | 甘肃省高级人民法院“慧审云”云平台和软硬件集成项目 | 2019-09-01 | 2022-09-01 | 高法云平台 | 于振业 | 高法项目（高法机房） | 物理服务器 | 华为 | 新区402机房 | 甘肃省高级人民法院“慧审云”云平台和软硬件集成项目 | 2019-09-01 | 2022-09-01 | 高法云平台 | 于振业 | 高法项目（高法机房） | 物理服务器 | 华为 | 新区402机房 | 甘肃省高级人民法院“慧审云”云平台和软硬件集成项目 | 2019-09-01 | 2022-09-01 | 高法云平台 | 于振业 | 高法项目（高法机房） | 物理服务器 | 华为 | 新区402机房 | 甘肃省高级人民法院“慧审云”云平台和软硬件集成项目 | 2019-09-01 | 2022-09-01 | 高法云平台 | 于振业 | 高法项目（高法机房） | 物理服务器 | 华为 | 新区402机房 | 甘肃省高级人民法院“慧审云”云平台和软硬件集成项目 | 2019-09-01 | 2022-09-01 | 高法云平台 | 于振业 | 高法项目（高法机房） | 物理服务器 | 华为 | 新区402机房 | 甘肃省高级人民法院“慧审云”云平台和软硬件集成项目 | 2019-09-01 | 2022-09-01 | 高法云平台 | 于振业 | 高法项目（高法机房） | 物理服务器 | 华为 | 新区402机房 | 甘肃省高级人民法院“慧审云”云平台和软硬件集成项目 | 2019-09-01 | 2022-09-01 | 高法云平台 | 于振业 | 高法项目（高法机房） | 物理服务器 | 华为 | 新区402机房 | 甘肃省高级人民法院“慧审云”云平台和软硬件集成项目 | 2019-09-01 | 2022-09-01 | 高法云平台 | 于振业 | 高法项目（高法机房） | 物理服务器 | 华为 | 新区402机房 | 甘肃省高级人民法院“慧审云”云平台和软硬件集成项目 | 2019-09-01 | 2022-09-01 | 高法云平台 | 于振业 | 高法项目（高法机房） | 物理服务器 | 华为 | 新区402机房 | 甘肃省高级人民法院“慧审云”云平台和软硬件集成项目 | 2019-09-01 | 2022-09-01 | 高法云平台 | 于振业 | 高法项目（高法机房） | 物理服务器 | 华为 | 新区402机房 | 甘肃省高级人民法院“慧审云”云平台和软硬件集成项目 | 2019-09-01 | 2022-09-01 | 高法云平台 | 于振业 | 高法项目（高法机房） | 物理服务器 | 华为 | 新区402机房 | 甘肃省高级人民法院“慧审云”云平台和软硬件集成项目 | 2019-09-01 | 2022-09-01 | 高法云平台 | 于振业 | 高法项目（高法机房） | 物理服务器 | 华为 | 新区402机房 | 甘肃省高级人民法院“慧审云”云平台和软硬件集成项目 | 2019-09-01 | 2022-09-01 | 高法云平台 | 于振业 | 高法项目（高法机房） | 物理服务器 | 华为 | 新区402机房 | 甘肃省高级人民法院“慧审云”云平台和软硬件集成项目 | 2019-09-01 | 2022-09-01 | 高法云平台 | 于振业 | 高法项目（高法机房） | 物理服务器 | 华为 | 新区402机房 | 甘肃省高级人民法院“慧审云”云平台和软硬件集成项目 | 2019-09-01 | 2022-09-01 | 高法云平台 | 于振业 | 高法项目（高法机房） | 物理服务器 | 华为 | 新区402机房 | 甘肃省高级人民法院“慧审云”云平台和软硬件集成项目 | 2019-09-01 | 2022-09-01 | 高法云平台 | 于振业 | 高法项目（高法机房） | 物理服务器 | 华为 | 新区402机房 | 甘肃省高级人民法院“慧审云”云平台和软硬件集成项目 | 2019-09-01 | 2022-09-01 | 高法云平台 | 于振业 | 高法项目（高法机房） | 物理服务器 | 华为 | 新区402机房 | 甘肃省高级人民法院“慧审云”云平台和软硬件集成项目 | 2019-09-01 | 2022-09-01 | 高法云平台 | 于振业 | 高法项目（高法机房） | 物理服务器 | 华为 | 新区402机房 | 甘肃省高级人民法院“慧审云”云平台和软硬件集成项目 | 2019-09-01 | 2022-09-01 | 高法云平台 | 于振业 | 高法项目（高法机房） | 物理服务器 | 华为 | 新区402机房 | 甘肃省高级人民法院“慧审云”云平台和软硬件集成项目 | 2019-09-01 | 2022-09-01 | 高法云平台 | 于振业 | 高法项目（高法机房） | 物理服务器 | 华为 | 新区402机房 | 甘肃省高级人民法院“慧审云”云平台和软硬件集成项目 | 2019-09-01 | 2022-09-01 | 高法云平台 | 于振业 | 高法项目（高法机房） | 物理服务器 | 华为 | 新区402机房 | 甘肃省高级人民法院“慧审云”云平台和软硬件集成项目 | 2019-09-01 | 2022-09-01 | 高法云平台 | 于振业 | 高法项目（高法机房） | 物理服务器 | 华为 | 新区402机房 | 甘肃省高级人民法院“慧审云”云平台和软硬件集成项目 | 2019-09-01 | 2022-09-01 | 高法云平台 | 于振业 | 高法项目（高法机房） | 物理服务器 | 华为 | 新区402机房 | 甘肃省高级人民法院“慧审云”云平台和软硬件集成项目 | 2019-09-01 | 2022-09-01 | 高法云平台 | 于振业 | 高法项目（高法机房） | 物理服务器 | 华为 | 新区402机房 | 甘肃省高级人民法院“慧审云”云平台和软硬件集成项目 | 2019-09-01 | 2022-09-01 | 高法云平台 | 于振业 | 高法项目（高法机房） | 物理服务器 | 华为 | 新区402机房 | 甘肃省高级人民法院“慧审云”云平台和软硬件集成项目 | 2019-09-01 | 2022-09-01 | 高法云平台 | 于振业 | 高法项目（高法机房） | 物理服务器 | 华为 | 新区402机房 | 甘肃省高级人民法院“慧审云”云平台和软硬件集成项目 | 2019-09-01 | 2022-09-01 | 高法云平台 | 于振业 | 高法项目（高法机房） | 物理服务器 | 华为 | 新区402机房 | 甘肃省高级人民法院“慧审云”云平台和软硬件集成项目 | 2019-09-01 | 2022-09-01 | 高法云平台 | 于振业 | 高法项目（高法机房） | 物理服务器 | 华为 | 新区402机房 | 甘肃省高级人民法院“慧审云”云平台和软硬件集成项目 | 2019-09-01 | 2022-09-01 | 高法云平台 | 于振业 | 高法项目（高法机房） | 物理服务器 | 华为 | 新区402机房 | 甘肃省高级人民法院“慧审云”云平台和软硬件集成项目 | 2019-09-01 | 2022-09-01 | 高法云平台 | 于振业 | 高法项目（高法机房） | 物理服务器 | 华为 | 新区402机房 | 甘肃省高级人民法院“慧审云”云平台和软硬件集成项目 | 2019-09-01 | 2022-09-01 | 高法云平台 | 于振业 | 高法项目（高法机房） | 物理服务器 | 华为 | 新区402机房 | 甘肃省高级人民法院“慧审云”云平台和软硬件集成项目 | 2019-09-01 | 2022-09-01 | 高法云平台 | 于振业 | 高法项目（高法机房） | 物理服务器 | 华为 | 新区402机房 | 甘肃省高级人民法院“慧审云”云平台和软硬件集成项目 | 2019-09-01 | 2022-09-01 | 高法云平台 | 于振业 | 高法项目（高法机房） | 物理服务器 | 华为 | 新区402机房 | 甘肃省高级人民法院“慧审云”云平台和软硬件集成项目 | 2019-09-01 | 2022-09-01 | 高法云平台 | 于振业 | 高法项目（高法机房） | 物理服务器 | 华为 | 新区402机房 | 甘肃省高级人民法院“慧审云”云平台和软硬件集成项目 | 2019-09-01 | 2022-09-01 | 高法云平台 | 于振业 | 高法项目（高法机房） | 物理服务器 | 华为 | 新区402机房 | 甘肃省高级人民法院“慧审云”云平台和软硬件集成项目 | 2019-09-01 | 2022-09-01 | 高法云平台 | 于振业 | 高法项目（高法机房） | 物理服务器 | 华为 | 新区402机房 | 甘肃省高级人民法院“慧审云”云平台和软硬件集成项目 | 2019-09-01 | 2022-09-01 | 高法云平台 | 于振业 | 高法项目（高法机房） | 物理服务器 | 华为 | 新区402机房 | 甘肃省高级人民法院“慧审云”云平台和软硬件集成项目 | 2019-09-01 | 2022-09-01 | 高法云平台 | 于振业 | 高法项目（高法机房） | 物理服务器 | 华为 | 新区402机房 | 甘肃省高级人民法院“慧审云”云平台和软硬件集成项目 | 2019-09-01 | 2022-09-01 | 高法云平台 | 于振业 | 高法项目（高法机房） | 物理服务器 | 华为 | 新区402机房 | 甘肃省高级人民法院“慧审云”云平台和软硬件集成项目 | 2019-09-01 | 2022-09-01 | 高法云平台 | 于振业 | 高法项目（高法机房） | 物理服务器 | 华为 | 新区402机房 | 甘肃省高级人民法院“慧审云”云平台和软硬件集成项目 | 2019-09-01 | 2022-09-01 | 高法云平台 | 于振业 | 高法项目（高法机房） | 物理服务器 | 华为 | 新区402机房 | 甘肃省高级人民法院“慧审云”云平台和软硬件集成项目 | 2019-09-01 | 2022-09-01 | 高法云平台 | 于振业 | 高法项目（高法机房） | 物理服务器 | 华为 | 新区402机房 | 甘肃省高级人民法院“慧审云”云平台和软硬件集成项目 | 2019-09-01 | 2022-09-01 | 高法云平台 | 于振业 | 高法项目（高法机房） | 物理服务器 | 华为 | 新区402机房 | 甘肃省高级人民法院“慧审云”云平台和软硬件集成项目 | 2019-09-01 | 2022-09-01 | 高法云平台 | 于振业 | 高法项目（高法机房） | 物理服务器 | 华为 | 新区402机房 | 甘肃省高级人民法院“慧审云”云平台和软硬件集成项目 | 2019-09-01 | 2022-09-01 | 高法云平台 | 于振业 | 高法项目（高法机房） | 物理服务器 | 华为 | 新区402机房 | 甘肃省高级人民法院“慧审云”云平台和软硬件集成项目 | 2019-09-01 | 2022-09-01 | 高法云平台 | 于振业 | 高法项目（高法机房） | 物理服务器 | 华为 | 新区402机房 | 甘肃省高级人民法院“慧审云”云平台和软硬件集成项目 | 2019-09-01 | 2022-09-01 | 高法云平台 | 于振业 | 高法项目（高法机房） | 物理服务器 | 华为 | 新区402机房 | 甘肃省高级人民法院“慧审云”云平台和软硬件集成项目 | 2019-09-01 | 2022-09-01 | 高法云平台 | 于振业 | 高法项目（高法机房） | 物理服务器 | 华为 | 新区402机房 | 甘肃省高级人民法院“慧审云”云平台和软硬件集成项目 | 2019-09-01 | 2022-09-01 | 高法云平台 | 于振业 | 高法项目（高法机房） | 物理服务器 | 华为 | 新区402机房 | 甘肃省高级人民法院“慧审云”云平台和软硬件集成项目 | 2019-09-01 | 2022-09-01 | 高法云平台 | 于振业 | 高法项目（高法机房） | 物理服务器 | 华为 | 新区402机房 | 甘肃省高级人民法院“慧审云”云平台和软硬件集成项目 | 2019-09-01 | 2022-09-01 | 高法云平台 | 于振业 | 高法项目（高法机房） | 物理服务器 | 华为 | 新区402机房 | 甘肃省高级人民法院“慧审云”云平台和软硬件集成项目 | 2019-09-01 | 2022-09-01 | 高法云平台 | 于振业 | 高法项目（高法机房） | 物理服务器 | 华为 | 新区402机房 | 甘肃省高级人民法院“慧审云”云平台和软硬件集成项目 | 2019-09-01 | 2022-09-01 | 高法云平台 | 于振业 | 高法项目（高法机房） | 物理服务器 | 华为 | 新区402机房 | 甘肃省高级人民法院“慧审云”云平台和软硬件集成项目 | 2019-09-01 | 2022-09-01 | 高法云平台 | 于振业 | 高法项目（高法机房） | 物理服务器 | 华为 | 新区402机房 | 甘肃省高级人民法院“慧审云”云平台和软硬件集成项目 | 2019-09-01 | 2022-09-01 | 高法云平台 | 于振业 | 高法项目（高法机房） | 物理服务器 | 华为 | 新区402机房 | 甘肃省高级人民法院“慧审云”云平台和软硬件集成项目 | 2019-09-01 | 2022-09-01 | 高法云平台 | 于振业 | 高法项目（高法机房） | 物理服务器 | 华为 | 新区402机房 | 甘肃省高级人民法院“慧审云”云平台和软硬件集成项目 | 2019-09-01 | 2022-09-01 | 高法云平台 | 于振业 | 高法项目（高法机房） | 物理服务器 | 华为 | 新区402机房 | 甘肃省高级人民法院“慧审云”云平台和软硬件集成项目 | 2019-09-01 | 2022-09-01 | 高法云平台 | 于振业 | 高法项目（高法机房） | 物理服务器 | 华为 | 新区402机房 | 甘肃省高级人民法院“慧审云”云平台和软硬件集成项目 | 2019-09-01 | 2022-09-01 | 高法云平台 | 于振业 | 高法项目（高法机房） | 物理服务器 | 华为 | 新区402机房 | 甘肃省高级人民法院“慧审云”云平台和软硬件集成项目 | 2019-09-01 | 2022-09-01 | 高法云平台 | 于振业 | 高法项目（高法机房） | 物理服务器 | 华为 | 新区402机房 | 甘肃省高级人民法院“慧审云”云平台和软硬件集成项目 | 2019-09-01 | 2022-09-01 | 高法云平台 | 于振业 | 高法项目（高法机房） | 物理服务器 | 华为 | 新区402机房 | 甘肃省高级人民法院“慧审云”云平台和软硬件集成项目 | 2019-09-01 | 2022-09-01 | 高法云平台 | 于振业 | 高法项目（高法机房） | 物理服务器 | 华为 | 新区402机房 | 甘肃省高级人民法院“慧审云”云平台和软硬件集成项目 | 2019-09-01 | 2022-09-01 | 高法云平台 | 于振业 | 高法项目（高法机房） | 物理服务器 | 华为 | 新区402机房 | 甘肃省高级人民法院“慧审云”云平台和软硬件集成项目 | 2019-09-01 | 2022-09-01 | 高法云平台 | 于振业 | 高法项目（高法机房） | 物理服务器 | 华为 | 新区402机房 | 甘肃省高级人民法院“慧审云”云平台和软硬件集成项目 | 2019-09-01 | 2022-09-01 | 高法云平台 | 于振业 | 高法项目（高法机房） | 物理服务器 | 华为 | 新区402机房 | 甘肃省高级人民法院“慧审云”云平台和软硬件集成项目 | 2019-09-01 | 2022-09-01 | 高法云平台 | 于振业 | 高法项目（高法机房） | 物理服务器 | 华为 | 新区402机房 | 甘肃省高级人民法院“慧审云”云平台和软硬件集成项目 | 2019-09-01 | 2022-09-01 | 高法云平台 | 于振业 | 高法项目（高法机房） | 物理服务器 | 华为 | 新区402机房 | 甘肃省高级人民法院“慧审云”云平台和软硬件集成项目 | 2019-09-01 | 2022-09-01 | 高法云平台 | 于振业 | 高法项目（高法机房） | 物理服务器 | 华为 | 新区402机房 | 甘肃省高级人民法院“慧审云”云平台和软硬件集成项目 | 2019-09-01 | 2022-09-01 | 高法云平台 | 于振业 | 高法项目（高法机房） | 物理服务器 | 华为 | 新区402机房 | 甘肃省高级人民法院“慧审云”云平台和软硬件集成项目 | 2019-09-01 | 2022-09-01 | 高法云平台 | 于振业 | 高法项目（高法机房） | 物理服务器 | 华为 | 新区402机房 | 甘肃省高级人民法院“慧审云”云平台和软硬件集成项目 | 2019-09-01 | 2022-09-01 | 高法云平台 | 于振业 | 高法项目（高法机房） | 物理服务器 | 华为 | 新区402机房 | 甘肃省高级人民法院“慧审云”云平台和软硬件集成项目 | 2019-09-01 | 2022-09-01 | 高法云平台 | 于振业 | 高法项目（高法机房） | 物理服务器 | 华为 | 新区402机房 | 甘肃省高级人民法院“慧审云”云平台和软硬件集成项目 | 2019-09-01 | 2022-09-01 | 高法云平台 | 于振业 | 高法项目（高法机房） | 物理服务器 | 华为 | 新区402机房 | 甘肃省高级人民法院“慧审云”云平台和软硬件集成项目 | 2019-09-01 | 2022-09-01 | 高法云平台 | 于振业 | 高法项目（高法机房） | 物理服务器 | 华为 | 新区402机房 | 甘肃省高级人民法院“慧审云”云平台和软硬件集成项目 | 2019-09-01 | 2022-09-01 | 高法云平台 | 于振业 | 高法项目（高法机房） | 物理服务器 | 华为 | 新区402机房 | 甘肃省高级人民法院“慧审云”云平台和软硬件集成项目 | 2019-09-01 | 2022-09-01 | 高法云平台 | 于振业 | 高法项目（高法机房） | 物理服务器 | 华为 | 新区402机房 | 甘肃省高级人民法院“慧审云”云平台和软硬件集成项目 | 2019-09-01 | 2022-09-01 | 高法云平台 | 于振业 | 高法项目（高法机房） | 物理服务器 | 华为 | 新区402机房 | 甘肃省高级人民法院“慧审云”云平台和软硬件集成项目 | 2019-09-01 | 2022-09-01 | 高法云平台 | 于振业 | 高法项目（高法机房） | 物理服务器 | 华为 | 新区402机房 | 甘肃省高级人民法院“慧审云”云平台和软硬件集成项目 | 2019-09-01 | 2022-09-01 | 高法云平台 | 于振业 | 高法项目（高法机房） | 物理服务器 | 华为 | 新区402机房 | 甘肃省高级人民法院“慧审云”云平台和软硬件集成项目 | 2019-09-01 | 2022-09-01 | 高法云平台 | 于振业 | 高法项目（高法机房） | 物理服务器 | 华为 | 新区402机房 | 甘肃省高级人民法院“慧审云”云平台和软硬件集成项目 | 2019-09-01 | 2022-09-01 | 高法云平台 | 于振业 | 高法项目（高法机房） | 物理服务器 | 华为 | 新区402机房 | 甘肃省高级人民法院“慧审云”云平台和软硬件集成项目 | 2019-09-01 | 2022-09-01 | 高法云平台 | 于振业 | 高法项目（高法机房） | 物理服务器 | 华为 | 新区402机房 | 甘肃省高级人民法院“慧审云”云平台和软硬件集成项目 | 2019-09-01 | 2022-09-01 | 高法云平台 | 于振业 | 高法项目（高法机房） | 物理服务器 | 华为 | 新区402机房 | 甘肃省高级人民法院“慧审云”云平台和软硬件集成项目 | 2019-09-01 | 2022-09-01 | 高法云平台 | 于振业 | 高法项目（高法机房） | 物理服务器 | 华为 | 新区402机房 | 甘肃省高级人民法院“慧审云”云平台和软硬件集成项目 | 2019-09-01 | 2022-09-01 | 高法云平台 | 于振业 | 高法项目（高法机房） | 物理服务器 | 华为 | 新区402机房 | 甘肃省高级人民法院“慧审云”云平台和软硬件集成项目 | 2019-09-01 | 2022-09-01 | 高法云平台 | 于振业 | 高法项目（高法机房） | 物理服务器 | 华为 | 新区402机房 | 甘肃省高级人民法院“慧审云”云平台和软硬件集成项目 | 2019-09-01 | 2022-09-01 | 高法云平台 | 于振业 | 高法项目（高法机房） | 物理服务器 | 华为 | 新区402机房 | 甘肃省高级人民法院“慧审云”云平台和软硬件集成项目 | 2019-09-01 | 2022-09-01 | 高法云平台 | 于振业 | 高法项目（高法机房） | 物理服务器 | 华为 | 新区402机房 | 甘肃省高级人民法院“慧审云”云平台和软硬件集成项目 | 2019-09-01 | 2022-09-01 | 高法云平台 | 于振业 | 高法项目（高法机房） | 物理服务器 | 华为 | 新区402机房 | 甘肃省高级人民法院“慧审云”云平台和软硬件集成项目 | 2019-09-01 | 2022-09-01 | 高法云平台 | 于振业 | 高法项目（高法机房） | 物理服务器 | 华为 | 新区402机房 | 甘肃省高级人民法院“慧审云”云平台和软硬件集成项目 | 2019-09-01 | 2022-09-01 | 高法云平台 | 于振业 | 高法项目（高法机房） | 物理服务器 | 华为 | 新区402机房 | 甘肃省高级人民法院“慧审云”云平台和软硬件集成项目 | 2019-09-01 | 2022-09-01 | 高法云平台 | 于振业 | 高法项目（高法机房） | 物理服务器 | 华为 | 新区402机房 | 甘肃省高级人民法院“慧审云”云平台和软硬件集成项目 | 2019-09-01 | 2022-09-01 | 高法云平台 | 于振业 | 高法项目（高法机房） | 物理服务器 | 华为 | 新区402机房 | 甘肃省高级人民法院“慧审云”云平台和软硬件集成项目 | 2019-09-01 | 2022-09-01 | 高法云平台 | 于振业 | 高法项目（高法机房） | 物理服务器 | 华为 | 新区402机房 | 甘肃省高级人民法院“慧审云”云平台和软硬件集成项目 | 2019-09-01 | 2022-09-01 | 高法云平台 | 于振业 | 高法项目（高法机房） | 物理服务器 | 华为 | 新区402机房 | 甘肃省高级人民法院“慧审云”云平台和软硬件集成项目 | 2019-09-01 | 2022-09-01 | 高法云平台 | 于振业 | 高法项目（高法机房） | 物理服务器 | 华为 | 新区402机房 | 甘肃省高级人民法院“慧审云”云平台和软硬件集成项目 | 2019-09-01 | 2022-09-01 | 高法云平台 | 于振业 | 高法项目（高法机房） | 物理服务器 | 华为 | 新区402机房 | 甘肃省高级人民法院“慧审云”云平台和软硬件集成项目 | 2019-09-01 | 2022-09-01 | 高法云平台 | 于振业 | 高法项目（高法机房） | 物理服务器 | 华为 | 新区402机房 | 甘肃省高级人民法院“慧审云”云平台和软硬件集成项目 | 2019-09-01 | 2022-09-01 | 高法云平台 | 于振业 | 高法项目（高法机房） | 物理服务器 | 华为 | 新区402机房 | 甘肃省高级人民法院“慧审云”云平台和软硬件集成项目 | 2019-09-01 | 2022-09-01 | 高法云平台 | 于振业 | 高法项目（高法机房） | 物理服务器 | 华为 | 新区402机房 | 甘肃省高级人民法院“慧审云”云平台和软硬件集成项目 | 2019-09-01 | 2022-09-01 | 高法云平台 | 于振业 | 高法项目（高法机房） | 物理服务器 | 华为 | 新区402机房 | 甘肃省高级人民法院“慧审云”云平台和软硬件集成项目 | 2019-09-01 | 2022-09-01 | 高法云平台 | 于振业 | 高法项目（高法机房） | 物理服务器 | 华为 | 新区402机房 | 甘肃省高级人民法院“慧审云”云平台和软硬件集成项目 | 2019-09-01 | 2022-09-01 | 高法云平台 | 于振业 | 高法项目（高法机房） | 物理服务器 | 华为 | 新区402机房 | 甘肃省高级人民法院“慧审云”云平台和软硬件集成项目 | 2019-09-01 | 2022-09-01 | 高法云平台 | 于振业 | 高法项目（高法机房） | 物理服务器 | 华为 | 新区402机房 | 甘肃省高级人民法院“慧审云”云平台和软硬件集成项目 | 2019-09-01 | 2022-09-01 | 高法云平台 | 于振业 | 高法项目（高法机房） | 物理服务器 | 华为 | 新区402机房 | 甘肃省高级人民法院“慧审云”云平台和软硬件集成项目 | 2019-09-01 | 2022-09-01 | 高法云平台 | 于振业 | 高法项目（高法机房） | 物理服务器 | 华为 | 新区402机房 | 甘肃省高级人民法院“慧审云”云平台和软硬件集成项目 | 2019-09-01 | 2022-09-01 | 高法云平台 | 于振业 | 高法项目（高法机房） | 物理服务器 | 华为 | 新区402机房 | 甘肃省高级人民法院“慧审云”云平台和软硬件集成项目 | 2019-09-01 | 2022-09-01 | 高法云平台 | 于振业 | 高法项目（高法机房） | 物理服务器 | 华为 | 新区402机房 | 甘肃省高级人民法院“慧审云”云平台和软硬件集成项目 | 2019-09-01 | 2022-09-01 | 高法云平台 | 于振业 | 高法项目（高法机房） | 物理服务器 | 华为 | 新区402机房 | 甘肃省高级人民法院“慧审云”云平台和软硬件集成项目 | 2019-09-01 | 2022-09-01 | 高法云平台 | 于振业 | 高法项目（高法机房） | 物理服务器 | 华为 | 新区402机房 | 甘肃省高级人民法院“慧审云”云平台和软硬件集成项目 | 2019-09-01 | 2022-09-01 | 高法云平台 | 于振业 | 高法项目（高法机房） | 物理服务器 | 华为 | 新区402机房 | 甘肃省高级人民法院“慧审云”云平台和软硬件集成项目 | 2019-09-01 | 2022-09-01 | 高法云平台 | 于振业 | 高法项目（高法机房） | 物理服务器 | 华为 | 新区402机房 | 甘肃省高级人民法院“慧审云”云平台和软硬件集成项目 | 2019-09-01 | 2022-09-01 | 高法云平台 | 于振业 | 高法项目（高法机房） | 物理服务器 | 华为 | 新区402机房 | 甘肃省高级人民法院“慧审云”云平台和软硬件集成项目 | 2019-09-01 | 2022-09-01 | 高法云平台 | 于振业 | 高法项目（高法机房） | 物理服务器 | 华为 | 新区402机房 | 甘肃省高级人民法院“慧审云”云平台和软硬件集成项目 | 2019-09-01 | 2022-09-01 | 高法云平台 | 于振业 | 高法项目（高法机房） | 物理服务器 | 华为 | 新区402机房 | 甘肃省高级人民法院“慧审云”云平台和软硬件集成项目 | 2019-09-01 | 2022-09-01 | 高法云平台 | 于振业 | 高法项目（高法机房） | 物理服务器 | 华为 | 新区402机房 | 甘肃省高级人民法院“慧审云”云平台和软硬件集成项目 | 2019-09-01 | 2022-09-01 | 高法云平台 | 于振业 | 高法项目（高法机房） | 物理服务器 | 华为 | 新区402机房 | 甘肃省高级人民法院“慧审云”云平台和软硬件集成项目 | 2019-09-01 | 2022-09-01 | 高法云平台 | 于振业 | 高法项目（高法机房） | 物理服务器 | 华为 | 新区402机房 | 甘肃省高级人民法院“慧审云”云平台和软硬件集成项目 | 2019-09-01 | 2022-09-01 | 高法云平台 | 于振业 | 高法项目（高法机房） | 物理服务器 | 华为 | 新区402机房 | 甘肃省高级人民法院“慧审云”云平台和软硬件集成项目 | 2019-09-01 | 2022-09-01 | 高法云平台 | 于振业 | 高法项目（高法机房） | 物理服务器 | 华为 | 新区402机房 | 甘肃省高级人民法院“慧审云”云平台和软硬件集成项目 | 2019-09-01 | 2022-09-01 | 高法云平台 | 于振业 | 高法项目（高法机房） | 物理服务器 | 华为 | 新区402机房 | 甘肃省高级人民法院“慧审云”云平台和软硬件集成项目 | 2019-09-01 | 2022-09-01 | 高法云平台 | 于振业 | 高法项目（高法机房） | 物理服务器 | 华为 | 新区402机房 | 甘肃省高级人民法院“慧审云”云平台和软硬件集成项目 | 2019-09-01 | 2022-09-01 | 高法云平台 | 于振业 | 高法项目（高法机房） | 物理服务器 | 华为 | 新区402机房 | 甘肃省高级人民法院“慧审云”云平台和软硬件集成项目 | 2019-09-01 | 2022-09-01 | 高法云平台 | 于振业 | 高法项目（高法机房） | 物理服务器 | 华为 | 新区402机房 | 甘肃省高级人民法院“慧审云”云平台和软硬件集成项目 | 2019-09-01 | 2022-09-01 | 高法云平台 | 于振业 | 高法项目（高法机房） | 物理服务器 | 华为 | 新区402机房 | 甘肃省高级人民法院“慧审云”云平台和软硬件集成项目 | 2019-09-01 | 2022-09-01 | 高法云平台 | 于振业 | 高法项目（高法机房） | 物理服务器 | 华为 | 新区402机房 | 甘肃省高级人民法院“慧审云”云平台和软硬件集成项目 | 2019-09-01 | 2022-09-01 | 高法云平台 | 于振业 | 高法项目（高法机房） | 物理服务器 | 华为 | 新区402机房 | 甘肃省高级人民法院“慧审云”云平台和软硬件集成项目 | 2019-09-01 | 2022-09-01 | 高法云平台 | 于振业 | 高法项目（高法机房） | 物理服务器 | 华为 | 新区402机房 | 甘肃省高级人民法院“慧审云”云平台和软硬件集成项目 | 2019-09-01 | 2022-09-01 | 高法云平台 | 于振业 | 高法项目（高法机房） | 物理服务器 | 华为 | 新区402机房 | 甘肃省高级人民法院“慧审云”云平台和软硬件集成项目 | 2019-09-01 | 2022-09-01 | 高法云平台 | 于振业 | 高法项目（高法机房） | 物理服务器 | 华为 | 新区402机房 | 甘肃省高级人民法院“慧审云”云平台和软硬件集成项目 | 2019-09-01 | 2022-09-01 | 高法云平台 | 于振业 | 高法项目（高法机房） | 物理服务器 | 华为 | 新区402机房 | 甘肃省高级人民法院“慧审云”云平台和软硬件集成项目 | 2019-09-01 | 2022-09-01 | 高法云平台 | 于振业 | 高法项目（高法机房） | 物理服务器 | 华为 | 新区402机房 | 甘肃省高级人民法院“慧审云”云平台和软硬件集成项目 | 2019-09-01 | 2022-09-01 | 高法云平台 | 于振业 | 高法项目（高法机房） | 物理服务器 | 华为 | 新区402机房 | 甘肃省高级人民法院“慧审云”云平台和软硬件集成项目 | 2019-09-01 | 2022-09-01 | 高法云平台 | 于振业 | 高法项目（高法机房） | 物理服务器 | 华为 | 新区402机房 | 甘肃省高级人民法院“慧审云”云平台和软硬件集成项目 | 2019-09-01 | 2022-09-01 | 高法云平台 | 于振业 | 高法项目（高法机房） | 物理服务器 | 华为 | 新区402机房 | 甘肃省高级人民法院“慧审云”云平台和软硬件集成项目 | 2019-09-01 | 2022-09-01 | 高法云平台 | 于振业 | 高法项目（高法机房） | 物理服务器 | 华为 | 新区402机房 | 甘肃省高级人民法院“慧审云”云平台和软硬件集成项目 | 2019-09-01 | 2022-09-01 | 高法云平台 | 于振业 | 高法项目（高法机房） | 物理服务器 | 华为 | 新区402机房 | 甘肃省高级人民法院“慧审云”云平台和软硬件集成项目 | 2019-09-01 | 2022-09-01 | 高法云平台 | 于振业 | 高法项目（高法机房） | 物理服务器 | 华为 | 新区402机房 | 甘肃省高级人民法院“慧审云”云平台和软硬件集成项目 | 2019-09-01 | 2022-09-01 | 高法云平台 | 于振业 | 高法项目（高法机房） | 物理服务器 | 华为 | 新区402机房 | 甘肃省高级人民法院“慧审云”云平台和软硬件集成项目 | 2019-09-01 | 2022-09-01 | 高法云平台 | 于振业 | 高法项目（高法机房） | 物理服务器 | 华为 | 新区402机房 | 甘肃省高级人民法院“慧审云”云平台和软硬件集成项目 | 2019-09-01 | 2022-09-01 | 高法云平台 | 于振业 | 高法项目（高法机房） | 物理服务器 | 华为 | 新区402机房 | 甘肃省高级人民法院“慧审云”云平台和软硬件集成项目 | 2019-09-01 | 2022-09-01 | 高法云平台 | 于振业 | 高法项目（高法机房） | 物理服务器 | 华为 | 新区402机房 | 甘肃省高级人民法院“慧审云”云平台和软硬件集成项目 | 2019-09-01 | 2022-09-01 | 高法云平台 | 于振业 | 高法项目（高法机房） | 物理服务器 | 华为 | 新区402机房 | 甘肃省高级人民法院“慧审云”云平台和软硬件集成项目 | 2019-09-01 | 2022-09-01 | 高法云平台 | 于振业 | 高法项目（高法机房） | 物理服务器 | 华为 | 新区402机房 | 甘肃省高级人民法院“慧审云”云平台和软硬件集成项目 | 2019-09-01 | 2022-09-01 | 高法云平台 | 于振业 | 高法项目（高法机房） | 物理服务器 | 华为 | 新区402机房 | 甘肃省高级人民法院“慧审云”云平台和软硬件集成项目 | 2019-09-01 | 2022-09-01 | 高法云平台 | 于振业 | 高法项目（高法机房） | 物理服务器 | 华为 | 新区402机房 | 甘肃省高级人民法院“慧审云”云平台和软硬件集成项目 | 2019-09-01 | 2022-09-01 | 高法云平台 | 于振业 | 高法项目（高法机房） | 物理服务器 | 华为 | 新区402机房 | 甘肃省高级人民法院“慧审云”云平台和软硬件集成项目 | 2019-09-01 | 2022-09-01 | 高法云平台 | 于振业 | 高法项目（高法机房） | 物理服务器 | 华为 | 新区402机房 | 甘肃省高级人民法院“慧审云”云平台和软硬件集成项目 | 2019-09-01 | 2022-09-01 | 高法云平台 | 于振业 | 高法项目（高法机房） | 物理服务器 | 华为 | 新区402机房 | 甘肃省高级人民法院“慧审云”云平台和软硬件集成项目 | 2019-09-01 | 2022-09-01 | 高法云平台 | 于振业 | 高法项目（高法机房） | 物理服务器 | 华为 | 新区402机房 | 甘肃省高级人民法院“慧审云”云平台和软硬件集成项目 | 2019-09-01 | 2022-09-01 | 高法云平台 | 于振业 | 高法项目（高法机房） | 物理服务器 | 华为 | 新区402机房 | 甘肃省高级人民法院“慧审云”云平台和软硬件集成项目 | 2019-09-01 | 2022-09-01 | 高法云平台 | 于振业 | 高法项目（高法机房） | 物理服务器 | 华为 | 新区402机房 | 甘肃省高级人民法院“慧审云”云平台和软硬件集成项目 | 2019-09-01 | 2022-09-01 | 高法云平台 | 于振业 | 高法项目（高法机房） | 物理服务器 | 华为 | 新区402机房 | 甘肃省高级人民法院“慧审云”云平台和软硬件集成项目 | 2019-09-01 | 2022-09-01 | 高法云平台 | 于振业 | 高法项目（高法机房） | 物理服务器 | 华为 | 新区402机房 | 甘肃省高级人民法院“慧审云”云平台和软硬件集成项目 | 2019-09-01 | 2022-09-01 | 高法云平台 | 于振业 | 高法项目（高法机房） | 物理服务器 | 华为 | 新区402机房 | 甘肃省高级人民法院“慧审云”云平台和软硬件集成项目 | 2019-09-01 | 2022-09-01 | 高法云平台 | 于振业 | 高法项目（高法机房） | 物理服务器 | 华为 | 新区402机房 | 甘肃省高级人民法院“慧审云”云平台和软硬件集成项目 | 2019-09-01 | 2022-09-01 | 高法云平台 | 于振业 | 高法项目（高法机房） | 物理服务器 | 华为 | 新区402机房 | 甘肃省高级人民法院“慧审云”云平台和软硬件集成项目 | 2019-09-01 | 2022-09-01 | 高法云平台 | 于振业 | 高法项目（高法机房） | 物理服务器 | 华为 | 新区402机房 | 甘肃省高级人民法院“慧审云”云平台和软硬件集成项目 | 2019-09-01 | 2022-09-01 | 高法云平台 | 于振业 | 高法项目（高法机房） | 物理服务器 | 华为 | 新区402机房 | 甘肃省高级人民法院“慧审云”云平台和软硬件集成项目 | 2019-09-01 | 2022-09-01 | 高法云平台 | 于振业 | 高法项目（高法机房） | 物理服务器 | 华为 | 新区402机房 | 甘肃省高级人民法院“慧审云”云平台和软硬件集成项目 | 2019-09-01 | 2022-09-01 | 高法云平台 | 于振业 | 高法项目（高法机房） | 物理服务器 | 华为 | 新区402机房 | 甘肃省高级人民法院“慧审云”云平台和软硬件集成项目 | 2019-09-01 | 2022-09-01 | 高法云平台 | 于振业 | 高法项目（高法机房） | 物理服务器 | 华为 | 新区402机房 | 甘肃省高级人民法院“慧审云”云平台和软硬件集成项目 | 2019-09-01 | 2022-09-01 | 高法云平台 | 于振业 | 高法项目（高法机房） | 物理服务器 | 华为 | 新区402机房 | 甘肃省高级人民法院“慧审云”云平台和软硬件集成项目 | 2019-09-01 | 2022-09-01 | 高法云平台 | 于振业 | 高法项目（高法机房） | 物理服务器 | 华为 | 新区402机房 | 甘肃省高级人民法院“慧审云”云平台和软硬件集成项目 | 2019-09-01 | 2022-09-01 | 高法云平台 | 于振业 | 高法项目（高法机房） | 物理服务器 | 华为 | 新区402机房 | 甘肃省高级人民法院“慧审云”云平台和软硬件集成项目 | 2019-09-01 | 2022-09-01 | 高法云平台 | 于振业 | 高法项目（高法机房） | 物理服务器 | 华为 | 新区402机房 | 甘肃省高级人民法院“慧审云”云平台和软硬件集成项目 | 2019-09-01 | 2022-09-01 | 高法云平台 | 于振业 | 高法项目（高法机房） | 物理服务器 | 华为 | 新区402机房 | 甘肃省高级人民法院“慧审云”云平台和软硬件集成项目 | 2019-09-01 | 2022-09-01 | 高法云平台 | 于振业 | 高法项目（高法机房） | 物理服务器 | 华为 | 新区402机房 | 甘肃省高级人民法院“慧审云”云平台和软硬件集成项目 | 2019-09-01 | 2022-09-01 | 高法云平台 | 于振业 | 高法项目（高法机房） | 物理服务器 | 华为 | 新区402机房 | 甘肃省高级人民法院“慧审云”云平台和软硬件集成项目 | 2019-09-01 | 2022-09-01 | 高法云平台 | 于振业 | 高法项目（高法机房） | 物理服务器 | 华为 | 新区402机房 | 甘肃省高级人民法院“慧审云”云平台和软硬件集成项目 | 2019-09-01 | 2022-09-01 | 高法云平台 | 于振业 | 高法项目（高法机房） | 物理服务器 | 华为 | 新区402机房 | 甘肃省高级人民法院“慧审云”云平台和软硬件集成项目 | 2019-09-01 | 2022-09-01 | 高法云平台 | 于振业 | 高法项目（高法机房） | 物理服务器 | 华为 | 新区402机房 | 甘肃省高级人民法院“慧审云”云平台和软硬件集成项目 | 2019-09-01 | 2022-09-01 | 高法云平台 | 于振业 | 高法项目（高法机房） | 物理服务器 | 华为 | 新区402机房 | 甘肃省高级人民法院“慧审云”云平台和软硬件集成项目 | 2019-09-01 | 2022-09-01 | 高法云平台 | 于振业 | 高法项目（高法机房） | 物理服务器 | 华为 | 新区402机房 | 甘肃省高级人民法院“慧审云”云平台和软硬件集成项目 | 2019-09-01 | 2022-09-01 | 高法云平台 | 于振业 | 高法项目（高法机房） | 物理服务器 | 华为 | 新区402机房 | 甘肃省高级人民法院“慧审云”云平台和软硬件集成项目 | 2019-09-01 | 2022-09-01 | 高法云平台 | 于振业 | 高法项目（高法机房） | 物理服务器 | 华为 | 新区402机房 | 甘肃省高级人民法院“慧审云”云平台和软硬件集成项目 | 2019-09-01 | 2022-09-01 | 高法云平台 | 于振业 | 高法项目（高法机房） | 物理服务器 | 华为 | 新区402机房 | 甘肃省高级人民法院“慧审云”云平台和软硬件集成项目 | 2019-09-01 | 2022-09-01 | 高法云平台 | 于振业 | 高法项目（高法机房） | 物理服务器 | 华为 | 新区402机房 | 甘肃省高级人民法院“慧审云”云平台和软硬件集成项目 | 2019-09-01 | 2022-09-01 | 高法云平台 | 于振业 | 高法项目（高法机房） | 物理服务器 | 华为 | 新区402机房 | 甘肃省高级人民法院“慧审云”云平台和软硬件集成项目 | 2019-09-01 | 2022-09-01 | 高法云平台 | 于振业 | 高法项目（高法机房） | 物理服务器 | 华为 | 新区402机房 | 甘肃省高级人民法院“慧审云”云平台和软硬件集成项目 | 2019-09-01 | 2022-09-01 | 高法云平台 | 于振业 | 高法项目（高法机房） | 物理服务器 | 华为 | 新区402机房 | 甘肃省高级人民法院“慧审云”云平台和软硬件集成项目 | 2019-09-01 | 2022-09-01 | 高法云平台 | 于振业 | 高法项目（高法机房） | 物理服务器 | 华为 | 新区402机房 | 甘肃省高级人民法院“慧审云”云平台和软硬件集成项目 | 2019-09-01 | 2022-09-01 | 高法云平台 | 于振业 | 高法项目（高法机房） | 物理服务器 | 华为 | 新区402机房 | 甘肃省高级人民法院“慧审云”云平台和软硬件集成项目 | 2019-09-01 | 2022-09-01 | 高法云平台 | 于振业 | 高法项目（高法机房） | 物理服务器 | 华为 | 新区402机房 | 甘肃省高级人民法院“慧审云”云平台和软硬件集成项目 | 2019-09-01 | 2022-09-01 | 高法云平台 | 于振业 | 高法项目（高法机房） | 物理服务器 | 华为 | 新区402机房 | 甘肃省高级人民法院“慧审云”云平台和软硬件集成项目 | 2019-09-01 | 2022-09-01 | 高法云平台 | 于振业 | 高法项目（高法机房） | 物理服务器 | 华为 | 新区402机房 | 甘肃省高级人民法院“慧审云”云平台和软硬件集成项目 | 2019-09-01 | 2022-09-01 | 高法云平台 | 于振业 | 高法项目（高法机房） | 物理服务器 | 华为 | 新区402机房 | 甘肃省高级人民法院“慧审云”云平台和软硬件集成项目 | 2019-09-01 | 2022-09-01 | 高法云平台 | 于振业 | 高法项目（高法机房） | 物理服务器 | 华为 | 新区402机房 | 甘肃省高级人民法院“慧审云”云平台和软硬件集成项目 | 2019-09-01 | 2022-09-01 | 高法云平台 | 于振业 | 高法项目（高法机房） | 物理服务器 | 华为 | 新区402机房 | 甘肃省高级人民法院“慧审云”云平台和软硬件集成项目 | 2019-09-01 | 2022-09-01 | 高法云平台 | 于振业 | 高法项目（高法机房） | 物理服务器 | 华为 | 新区402机房 | 甘肃省高级人民法院“慧审云”云平台和软硬件集成项目 | 2019-09-01 | 2022-09-01 | 高法云平台 | 于振业 | 高法项目（高法机房） | 物理服务器 | 华为 | 新区402机房 | 甘肃省高级人民法院“慧审云”云平台和软硬件集成项目 | 2019-09-01 | 2022-09-01 | 高法云平台 | 于振业 | 高法项目（高法机房） | 物理服务器 | 华为 | 新区402机房 | 甘肃省高级人民法院“慧审云”云平台和软硬件集成项目 | 2019-09-01 | 2022-09-01 | 高法云平台 | 于振业 | 高法项目（高法机房） | 物理服务器 | 华为 | 新区402机房 | 甘肃省高级人民法院“慧审云”云平台和软硬件集成项目 | 2019-09-01 | 2022-09-01 | 高法云平台 | 于振业 | 高法项目（高法机房） | 物理服务器 | 华为 | 新区402机房 | 甘肃省高级人民法院“慧审云”云平台和软硬件集成项目 | 2019-09-01 | 2022-09-01 | 高法云平台 | 于振业 | 高法项目（高法机房） | 物理服务器 | 华为 | 新区402机房 | 甘肃省高级人民法院“慧审云”云平台和软硬件集成项目 | 2019-09-01 | 2022-09-01 | 高法云平台 | 于振业 | 高法项目（高法机房） | 物理服务器 | 华为 | 新区402机房 | 甘肃省高级人民法院“慧审云”云平台和软硬件集成项目 | 2019-09-01 | 2022-09-01 | 高法云平台 | 于振业 | 高法项目（高法机房） | 物理服务器 | 华为 | 新区402机房 | 甘肃省高级人民法院“慧审云”云平台和软硬件集成项目 | 2019-09-01 | 2022-09-01 | 高法云平台 | 于振业 | 高法项目（高法机房） | 物理服务器 | 华为 | 新区402机房 | 甘肃省高级人民法院“慧审云”云平台和软硬件集成项目 | 2019-09-01 | 2022-09-01 | 高法云平台 | 于振业 | 高法项目（高法机房） | 物理服务器 | 华为 | 新区402机房 | 甘肃省高级人民法院“慧审云”云平台和软硬件集成项目 | 2019-09-01 | 2022-09-01 | 高法云平台 | 于振业 | 高法项目（高法机房） | 物理服务器 | 华为 | 新区402机房 | 甘肃省高级人民法院“慧审云”云平台和软硬件集成项目 | 2019-09-01 | 2022-09-01 | 高法云平台 | 于振业 | 高法项目（高法机房） | 物理服务器 | 华为 | 新区402机房 | 甘肃省高级人民法院“慧审云”云平台和软硬件集成项目 | 2019-09-01 | 2022-09-01 | 高法云平台 | 于振业 | 高法项目（高法机房） | 物理服务器 | 华为 | 新区402机房 | 甘肃省高级人民法院“慧审云”云平台和软硬件集成项目 | 2019-09-01 | 2022-09-01 | 高法云平台 | 于振业 | 高法项目（高法机房） | 物理服务器 | 华为 | 新区402机房 | 甘肃省高级人民法院“慧审云”云平台和软硬件集成项目 | 2019-09-01 | 2022-09-01 | 高法云平台 | 于振业 | 高法项目（高法机房） | 物理服务器 | 华为 | 新区402机房 | 甘肃省高级人民法院“慧审云”云平台和软硬件集成项目 | 2019-09-01 | 2022-09-01 | 高法云平台 | 于振业 | 高法项目（高法机房） | 物理服务器 | 华为 | 新区402机房 | 甘肃省高级人民法院“慧审云”云平台和软硬件集成项目 | 2019-09-01 | 2022-09-01 | 高法云平台 | 于振业 | 高法项目（高法机房） | 物理服务器 | 华为 | 新区402机房 | 甘肃省高级人民法院“慧审云”云平台和软硬件集成项目 | 2019-09-01 | 2022-09-01 | 高法云平台 | 于振业 | 高法项目（高法机房） | 物理服务器 | 华为 | 新区402机房 | 甘肃省高级人民法院“慧审云”云平台和软硬件集成项目 | 2019-09-01 | 2022-09-01 | 高法云平台 | 于振业 | 高法项目（高法机房） | 物理服务器 | 华为 | 新区402机房 | 甘肃省高级人民法院“慧审云”云平台和软硬件集成项目 | 2019-09-01 | 2022-09-01 | 高法云平台 | 于振业 | 高法项目（高法机房） | 物理服务器 | 华为 | 新区402机房 | 甘肃省高级人民法院“慧审云”云平台和软硬件集成项目 | 2019-09-01 | 2022-09-01 | 高法云平台 | 于振业 | 高法项目（高法机房） | 物理服务器 | 华为 | 新区402机房 | 甘肃省高级人民法院“慧审云”云平台和软硬件集成项目 | 2019-09-01 | 2022-09-01 | 高法云平台 | 于振业 | 高法项目（高法机房） | 物理服务器 | 华为 | 新区402机房 | 甘肃省高级人民法院“慧审云”云平台和软硬件集成项目 | 2019-09-01 | 2022-09-01 | 高法云平台 | 于振业 | 高法项目（高法机房） | 物理服务器 | 华为 | 新区402机房 | 甘肃省高级人民法院“慧审云”云平台和软硬件集成项目 | 2019-09-01 | 2022-09-01 | 高法云平台 | 于振业 | 高法项目（高法机房） | 物理服务器 | 华为 | 新区402机房 | 甘肃省高级人民法院“慧审云”云平台和软硬件集成项目 | 2019-09-01 | 2022-09-01 | 高法云平台 | 于振业 | 高法项目（高法机房） | 物理服务器 | 华为 | 新区402机房 | 甘肃省高级人民法院“慧审云”云平台和软硬件集成项目 | 2019-09-01 | 2022-09-01 | 高法云平台 | 于振业 | 高法项目（高法机房） | 物理服务器 | 华为 | 新区402机房 | 甘肃省高级人民法院“慧审云”云平台和软硬件集成项目 | 2019-09-01 | 2022-09-01 | 高法云平台 | 于振业 | 高法项目（高法机房） | 物理服务器 | 华为 | 新区402机房 | 甘肃省高级人民法院“慧审云”云平台和软硬件集成项目 | 2019-09-01 | 2022-09-01 | 高法云平台 | 于振业 | 高法项目（高法机房） | 物理服务器 | 华为 | 新区402机房 | 甘肃省高级人民法院“慧审云”云平台和软硬件集成项目 | 2019-09-01 | 2022-09-01 | 高法云平台 | 于振业 | 高法项目（高法机房） | 物理服务器 | 华为 | 新区402机房 | 甘肃省高级人民法院“慧审云”云平台和软硬件集成项目 | 2019-09-01 | 2022-09-01 | 高法云平台 | 于振业 | 高法项目（高法机房） | 物理服务器 | 华为 | 新区402机房 | 甘肃省高级人民法院“慧审云”云平台和软硬件集成项目 | 2019-09-01 | 2022-09-01 | 高法云平台 | 于振业 | 高法项目（高法机房） | 物理服务器 | 华为 | 新区402机房 | 甘肃省高级人民法院“慧审云”云平台和软硬件集成项目 | 2019-09-01 | 2022-09-01 | 高法云平台 | 于振业 | 高法项目（高法机房） | 物理服务器 | 华为 | 新区402机房 | 甘肃省高级人民法院“慧审云”云平台和软硬件集成项目 | 2019-09-01 | 2022-09-01 | 高法云平台 | 于振业 | 高法项目（高法机房） | 物理服务器 | 华为 | 新区402机房 | 甘肃省高级人民法院“慧审云”云平台和软硬件集成项目 | 2019-09-01 | 2022-09-01 | 高法云平台 | 于振业 | 高法项目（高法机房） | 物理服务器 | 华为 | 新区402机房 | 甘肃省高级人民法院“慧审云”云平台和软硬件集成项目 | 2019-09-01 | 2022-09-01 | 高法云平台 | 于振业 | 高法项目（高法机房） | 物理服务器 | 华为 | 新区402机房 | 甘肃省高级人民法院“慧审云”云平台和软硬件集成项目 | 2019-09-01 | 2022-09-01 | 高法云平台 | 于振业 | 高法项目（高法机房） | 物理服务器 | 华为 | 新区402机房 | 甘肃省高级人民法院“慧审云”云平台和软硬件集成项目 | 2019-09-01 | 2022-09-01 | 高法云平台 | 于振业 | 高法项目（高法机房） | 物理服务器 | 华为 | 新区402机房 | 甘肃省高级人民法院“慧审云”云平台和软硬件集成项目 | 2019-09-01 | 2022-09-01 | 高法云平台 | 于振业 | 高法项目（高法机房） | 物理服务器 | 华为 | 新区402机房 | 甘肃省高级人民法院“慧审云”云平台和软硬件集成项目 | 2019-09-01 | 2022-09-01 | 高法云平台 | 于振业 | 高法项目（高法机房） | 物理服务器 | 华为 | 新区402机房 | 甘肃省高级人民法院“慧审云”云平台和软硬件集成项目 | 2019-09-01 | 2022-09-01 | 高法云平台 | 于振业 | 高法项目（高法机房） | 物理服务器 | 华为 | 新区402机房 | 甘肃省高级人民法院“慧审云”云平台和软硬件集成项目 | 2019-09-01 | 2022-09-01 | 高法云平台 | 于振业 | 高法项目（高法机房） | 物理服务器 | 华为 | 新区402机房 | 甘肃省高级人民法院“慧审云”云平台和软硬件集成项目 | 2019-09-01 | 2022-09-01 | 高法云平台 | 于振业 | 高法项目（高法机房） | 物理服务器 | 华为 | 新区402机房 | 甘肃省高级人民法院“慧审云”云平台和软硬件集成项目 | 2019-09-01 | 2022-09-01 | 高法云平台 | 于振业 | 高法项目（高法机房） | 物理服务器 | 华为 | 新区402机房 | 甘肃省高级人民法院“慧审云”云平台和软硬件集成项目 | 2019-09-01 | 2022-09-01 | 高法云平台 | 于振业 | 高法项目（高法机房） | 物理服务器 | 华为 | 新区402机房 | 甘肃省高级人民法院“慧审云”云平台和软硬件集成项目 | 2019-09-01 | 2022-09-01 | 高法云平台 | 于振业 | 高法项目（高法机房） | 物理服务器 | 华为 | 新区402机房 | 甘肃省高级人民法院“慧审云”云平台和软硬件集成项目 | 2019-09-01 | 2022-09-01 | 高法云平台 | 于振业 | 高法项目（高法机房） | 物理服务器 | 华为 | 新区402机房 | 甘肃省高级人民法院“慧审云”云平台和软硬件集成项目 | 2019-09-01 | 2022-09-01 | 高法云平台 | 于振业 | 高法项目（高法机房） | 物理服务器 | 华为 | 新区402机房 | 甘肃省高级人民法院“慧审云”云平台和软硬件集成项目 | 2019-09-01 | 2022-09-01 | 高法云平台 | 于振业 | 高法项目（高法机房） | 物理服务器 | 华为 | 新区402机房 | 甘肃省高级人民法院“慧审云”云平台和软硬件集成项目 | 2019-09-01 | 2022-09-01 | 高法云平台 | 于振业 | 高法项目（高法机房） | 物理服务器 | 华为 | 新区402机房 | 甘肃省高级人民法院“慧审云”云平台和软硬件集成项目 | 2019-09-01 | 2022-09-01 | 高法云平台 | 于振业 | 高法项目（高法机房） | 物理服务器 | 华为 | 新区402机房 | 甘肃省高级人民法院“慧审云”云平台和软硬件集成项目 | 2019-09-01 | 2022-09-01 | 高法云平台 | 于振业 | 高法项目（高法机房） | 物理服务器 | 华为 | 新区402机房 | 甘肃省高级人民法院“慧审云”云平台和软硬件集成项目 | 2019-09-01 | 2022-09-01 | 高法云平台 | 于振业 | 高法项目（高法机房） | 物理服务器 | 华为 | 新区402机房 | 甘肃省高级人民法院“慧审云”云平台和软硬件集成项目 | 2019-09-01 | 2022-09-01 | 高法云平台 | 于振业 | 高法项目（高法机房） | 物理服务器 | 华为 | 新区402机房 | 甘肃省高级人民法院“慧审云”云平台和软硬件集成项目 | 2019-09-01 | 2022-09-01 | 高法云平台 | 于振业 | 高法项目（高法机房） | 物理服务器 | 华为 | 新区402机房 | 甘肃省高级人民法院“慧审云”云平台和软硬件集成项目 | 2019-09-01 | 2022-09-01 | 高法云平台 | 于振业 | 高法项目（高法机房） | 物理服务器 | 华为 | 新区402机房 | 甘肃省高级人民法院“慧审云”云平台和软硬件集成项目 | 2019-09-01 | 2022-09-01 | 高法云平台 | 于振业 | 高法项目（高法机房） | 物理服务器 | 华为 | 新区402机房 | 甘肃省高级人民法院“慧审云”云平台和软硬件集成项目 | 2019-09-01 | 2022-09-01 | 高法云平台 | 于振业 | 高法项目（高法机房） | 物理服务器 | 华为 | 新区402机房 | 甘肃省高级人民法院“慧审云”云平台和软硬件集成项目 | 2019-09-01 | 2022-09-01 | 高法云平台 | 于振业 | 高法项目（高法机房） | 物理服务器 | 华为 | 新区402机房 | 甘肃省高级人民法院“慧审云”云平台和软硬件集成项目 | 2019-09-01 | 2022-09-01 | 高法云平台 | 于振业 | 高法项目（高法机房） | 物理服务器 | 华为 | 新区402机房 | 甘肃省高级人民法院“慧审云”云平台和软硬件集成项目 | 2019-09-01 | 2022-09-01 | 高法云平台 | 于振业 | 高法项目（高法机房） | 物理服务器 | 华为 | 新区402机房 | 甘肃省高级人民法院“慧审云”云平台和软硬件集成项目 | 2019-09-01 | 2022-09-01 | 高法云平台 | 于振业 | 高法项目（高法机房） | 物理服务器 | 华为 | 新区402机房 | 甘肃省高级人民法院“慧审云”云平台和软硬件集成项目 | 2019-09-01 | 2022-09-01 | 高法云平台 | 于振业 | 高法项目（高法机房） | 物理服务器 | 华为 | 新区402机房 | 甘肃省高级人民法院“慧审云”云平台和软硬件集成项目 | 2019-09-01 | 2022-09-01 | 高法云平台 | 于振业 | 高法项目（高法机房） | 物理服务器 | 华为 | 新区402机房 | 甘肃省高级人民法院“慧审云”云平台和软硬件集成项目 | 2019-09-01 | 2022-09-01 | 高法云平台 | 于振业 | 高法项目（高法机房） | 物理服务器 | 华为 | 新区402机房 | 甘肃省高级人民法院“慧审云”云平台和软硬件集成项目 | 2019-09-01 | 2022-09-01 | 高法云平台 | 于振业 | 高法项目（高法机房） | 物理服务器 | 华为 | 新区402机房 | 甘肃省高级人民法院“慧审云”云平台和软硬件集成项目 | 2019-09-01 | 2022-09-01 | 高法云平台 | 于振业 | 高法项目（高法机房） | 物理服务器 | 华为 | 新区402机房 | 甘肃省高级人民法院“慧审云”云平台和软硬件集成项目 | 2019-09-01 | 2022-09-01 | 高法云平台 | 于振业 | 高法项目（高法机房） | 物理服务器 | 华为 | 新区402机房 | 甘肃省高级人民法院“慧审云”云平台和软硬件集成项目 | 2019-09-01 | 2022-09-01 | 高法云平台 | 于振业 | 高法项目（高法机房） | 物理服务器 | 华为 | 新区402机房 | 甘肃省高级人民法院“慧审云”云平台和软硬件集成项目 | 2019-09-01 | 2022-09-01 | 高法云平台 | 于振业 | 高法项目（高法机房） | 物理服务器 | 华为 | 新区402机房 | 甘肃省高级人民法院“慧审云”云平台和软硬件集成项目 | 2019-09-01 | 2022-09-01 | 高法云平台 | 于振业 | 高法项目（高法机房） | 物理服务器 | 华为 | 新区402机房 | 甘肃省高级人民法院“慧审云”云平台和软硬件集成项目 | 2019-09-01 | 2022-09-01 | 高法云平台 | 于振业 | 高法项目（高法机房） | 物理服务器 | 华为 | 新区402机房 | 甘肃省高级人民法院“慧审云”云平台和软硬件集成项目 | 2019-09-01 | 2022-09-01 | 高法云平台 | 于振业 | 高法项目（高法机房） | 物理服务器 | 华为 | 新区402机房 | 甘肃省高级人民法院“慧审云”云平台和软硬件集成项目 | 2019-09-01 | 2022-09-01 | 高法云平台 | 于振业 | 高法项目（高法机房） | 物理服务器 | 华为 | 新区402机房 | 甘肃省高级人民法院“慧审云”云平台和软硬件集成项目 | 2019-09-01 | 2022-09-01 | 高法云平台 | 于振业 | 高法项目（高法机房） | 物理服务器 | 华为 | 新区402机房 | 甘肃省高级人民法院“慧审云”云平台和软硬件集成项目 | 2019-09-01 | 2022-09-01 | 高法云平台 | 于振业 | 高法项目（高法机房） | 物理服务器 | 华为 | 新区402机房 | 甘肃省高级人民法院“慧审云”云平台和软硬件集成项目 | 2019-09-01 | 2022-09-01 | 高法云平台 | 于振业 | 高法项目（高法机房） | 物理服务器 | 华为 | 新区402机房 | 甘肃省高级人民法院“慧审云”云平台和软硬件集成项目 | 2019-09-01 | 2022-09-01 | 高法云平台 | 于振业 | 高法项目（高法机房） | 物理服务器 | 华为 | 新区402机房 | 甘肃省高级人民法院“慧审云”云平台和软硬件集成项目 | 2019-09-01 | 2022-09-01 | 高法云平台 | 于振业 | 高法项目（高法机房） | 物理服务器 | 华为 | 新区402机房 | 甘肃省高级人民法院“慧审云”云平台和软硬件集成项目 | 2019-09-01 | 2022-09-01 | 高法云平台 | 于振业 | 高法项目（高法机房） | 物理服务器 | 华为 | 新区402机房 | 甘肃省高级人民法院“慧审云”云平台和软硬件集成项目 | 2019-09-01 | 2022-09-01 | 高法云平台 | 于振业 | 高法项目（高法机房） | 物理服务器 | 华为 | 新区402机房 | 甘肃省高级人民法院“慧审云”云平台和软硬件集成项目 | 2019-09-01 | 2022-09-01 | 高法云平台 | 于振业 | 高法项目（高法机房） | 物理服务器 | 华为 | 新区402机房 | 甘肃省高级人民法院“慧审云”云平台和软硬件集成项目 | 2019-09-01 | 2022-09-01 | 高法云平台 | 于振业 | 高法项目（高法机房） | 物理服务器 | 华为 | 新区402机房 | 甘肃省高级人民法院“慧审云”云平台和软硬件集成项目 | 2019-09-01 | 2022-09-01 | 高法云平台 | 于振业 | 高法项目（高法机房） | 物理服务器 | 华为 | 新区402机房 | 甘肃省高级人民法院“慧审云”云平台和软硬件集成项目 | 2019-09-01 | 2022-09-01 | 高法云平台 | 于振业 | 高法项目（高法机房） | 物理服务器 | 华为 | 新区402机房 | 甘肃省高级人民法院“慧审云”云平台和软硬件集成项目 | 2019-09-01 | 2022-09-01 | 高法云平台 | 于振业 | 高法项目（高法机房） | 物理服务器 | 华为 | 新区402机房 | 甘肃省高级人民法院“慧审云”云平台和软硬件集成项目 | 2019-09-01 | 2022-09-01 | 高法云平台 | 于振业 | 高法项目（高法机房） | 物理服务器 | 华为 | 新区402机房 | 甘肃省高级人民法院“慧审云”云平台和软硬件集成项目 | 2019-09-01 | 2022-09-01 | 高法云平台 | 于振业 | 高法项目（高法机房） | 物理服务器 | 华为 | 新区402机房 | 甘肃省高级人民法院“慧审云”云平台和软硬件集成项目 | 2019-09-01 | 2022-09-01 | 高法云平台 | 于振业 | 高法项目（高法机房） | 物理服务器 | 华为 | 新区402机房 | 甘肃省高级人民法院“慧审云”云平台和软硬件集成项目 | 2019-09-01 | 2022-09-01 | 高法云平台 | 于振业 | 高法项目（高法机房） | 物理服务器 | 华为 | 新区402机房 | 甘肃省高级人民法院“慧审云”云平台和软硬件集成项目 | 2019-09-01 | 2022-09-01 | 高法云平台 | 于振业 | 高法项目（高法机房） | 物理服务器 | 华为 | 新区402机房 | 甘肃省高级人民法院“慧审云”云平台和软硬件集成项目 | 2019-09-01 | 2022-09-01 | 高法云平台 | 于振业 | 高法项目（高法机房） | 物理服务器 | 华为 | 新区402机房 | 甘肃省高级人民法院“慧审云”云平台和软硬件集成项目 | 2019-09-01 | 2022-09-01 | 高法云平台 | 于振业 | 高法项目（高法机房） | 物理服务器 | 华为 | 新区402机房 | 甘肃省高级人民法院“慧审云”云平台和软硬件集成项目 | 2019-09-01 | 2022-09-01 | 高法云平台 | 于振业 | 高法项目（高法机房） | 物理服务器 | 华为 | 新区402机房 | 甘肃省高级人民法院“慧审云”云平台和软硬件集成项目 | 2019-09-01 | 2022-09-01 | 高法云平台 | 于振业 | 高法项目（高法机房） | 物理服务器 | 华为 | 新区402机房 | 甘肃省高级人民法院“慧审云”云平台和软硬件集成项目 | 2019-09-01 | 2022-09-01 | 高法云平台 | 于振业 | 高法项目（高法机房） | 物理服务器 | 华为 | 新区402机房 | 甘肃省高级人民法院“慧审云”云平台和软硬件集成项目 | 2019-09-01 | 2022-09-01 | 高法云平台 | 于振业 | 高法项目（高法机房） | 物理服务器 | 华为 | 新区402机房 | 甘肃省高级人民法院“慧审云”云平台和软硬件集成项目 | 2019-09-01 | 2022-09-01 | 高法云平台 | 于振业 | 高法项目（高法机房） | 物理服务器 | 华为 | 新区402机房 | 甘肃省高级人民法院“慧审云”云平台和软硬件集成项目 | 2019-09-01 | 2022-09-01 | 高法云平台 | 于振业 | 高法项目（高法机房） | 物理服务器 | 华为 | 新区402机房 | 甘肃省高级人民法院“慧审云”云平台和软硬件集成项目 | 2019-09-01 | 2022-09-01 | 高法云平台 | 于振业 | 高法项目（高法机房） | 物理服务器 | 华为 | 新区402机房 | 甘肃省高级人民法院“慧审云”云平台和软硬件集成项目 | 2019-09-01 | 2022-09-01 | 高法云平台 | 于振业 | 高法项目（高法机房） | 物理服务器 | 华为 | 新区402机房 | 甘肃省高级人民法院“慧审云”云平台和软硬件集成项目 | 2019-09-01 | 2022-09-01 | 高法云平台 | 于振业 | 高法项目（高法机房） | 物理服务器 | 华为 | 新区402机房 | 甘肃省高级人民法院“慧审云”云平台和软硬件集成项目 | 2019-09-01 | 2022-09-01 | 高法云平台 | 于振业 | 高法项目（高法机房） | 物理服务器 | 华为 | 新区402机房 | 甘肃省高级人民法院“慧审云”云平台和软硬件集成项目 | 2019-09-01 | 2022-09-01 | 高法云平台 | 于振业 | 高法项目（高法机房） | 物理服务器 | 华为 | 新区402机房 | 甘肃省高级人民法院“慧审云”云平台和软硬件集成项目 | 2019-09-01 | 2022-09-01 | 高法云平台 | 于振业 | 高法项目（高法机房） | 物理服务器 | 华为 | 新区402机房 | 甘肃省高级人民法院“慧审云”云平台和软硬件集成项目 | 2019-09-01 | 2022-09-01 | 高法云平台 | 于振业 | 高法项目（高法机房） | 物理服务器 | 华为 | 新区402机房 | 甘肃省高级人民法院“慧审云”云平台和软硬件集成项目 | 2019-09-01 | 2022-09-01 | 高法云平台 | 于振业 | 高法项目（高法机房） | 物理服务器 | 华为 | 新区402机房 | 甘肃省高级人民法院“慧审云”云平台和软硬件集成项目 | 2019-09-01 | 2022-09-01 | 高法云平台 | 于振业 | 高法项目（高法机房） | 物理服务器 | 华为 | 新区402机房 | 甘肃省高级人民法院“慧审云”云平台和软硬件集成项目 | 2019-09-01 | 2022-09-01 | 高法云平台 | 于振业 | 高法项目（高法机房） | 物理服务器 | 华为 | 新区402机房 | 甘肃省高级人民法院“慧审云”云平台和软硬件集成项目 | 2019-09-01 | 2022-09-01 | 高法云平台 | 于振业 | 高法项目（高法机房） | 物理服务器 | 华为 | 新区402机房 | 甘肃省高级人民法院“慧审云”云平台和软硬件集成项目 | 2019-09-01 | 2022-09-01 | 高法云平台 | 于振业 | 高法项目（高法机房） | 物理服务器 | 华为 | 新区402机房 | 甘肃省高级人民法院“慧审云”云平台和软硬件集成项目 | 2019-09-01 | 2022-09-01 | 高法云平台 | 于振业 | 高法项目（高法机房） | 物理服务器 | 华为 | 新区402机房 | 甘肃省高级人民法院“慧审云”云平台和软硬件集成项目 | 2019-09-01 | 2022-09-01 | 高法云平台 | 于振业 | 高法项目（高法机房） | 物理服务器 | 华为 | 新区402机房 | 甘肃省高级人民法院“慧审云”云平台和软硬件集成项目 | 2019-09-01 | 2022-09-01 | 高法云平台 | 于振业 | 高法项目（高法机房） | 物理服务器 | 华为 | 新区402机房 | 甘肃省高级人民法院“慧审云”云平台和软硬件集成项目 | 2019-09-01 | 2022-09-01 | 高法云平台 | 于振业 | 高法项目（高法机房） | 物理服务器 | 华为 | 新区402机房 | 甘肃省高级人民法院“慧审云”云平台和软硬件集成项目 | 2019-09-01 | 2022-09-01 | 高法云平台 | 于振业 | 高法项目（高法机房） | 物理服务器 | 华为 | 新区402机房 | 甘肃省高级人民法院“慧审云”云平台和软硬件集成项目 | 2019-09-01 | 2022-09-01 | 高法云平台 | 于振业 | 高法项目（高法机房） | 物理服务器 | 华为 | 新区402机房 | 甘肃省高级人民法院“慧审云”云平台和软硬件集成项目 | 2019-09-01 | 2022-09-01 | 高法云平台 | 于振业 | 高法项目（高法机房） | 物理服务器 | 华为 | 新区402机房 | 甘肃省高级人民法院“慧审云”云平台和软硬件集成项目 | 2019-09-01 | 2022-09-01 | 高法云平台 | 于振业 | 高法项目（高法机房） | 物理服务器 | 华为 | 新区402机房 | 甘肃省高级人民法院“慧审云”云平台和软硬件集成项目 | 2019-09-01 | 2022-09-01 | 高法云平台 | 于振业 | 高法项目（高法机房） | 物理服务器 | 华为 | 新区402机房 | 甘肃省高级人民法院“慧审云”云平台和软硬件集成项目 | 2019-09-01 | 2022-09-01 | 高法云平台 | 于振业 | 高法项目（高法机房） | 物理服务器 | 华为 | 新区402机房 | 甘肃省高级人民法院“慧审云”云平台和软硬件集成项目 | 2019-09-01 | 2022-09-01 | 高法云平台 | 于振业 | 高法项目（高法机房） | 物理服务器 | 华为 | 新区402机房 | 甘肃省高级人民法院“慧审云”云平台和软硬件集成项目 | 2019-09-01 | 2022-09-01 | 高法云平台 | 于振业 | 高法项目（高法机房） | 物理服务器 | 华为 | 新区402机房 | 甘肃省高级人民法院“慧审云”云平台和软硬件集成项目 | 2019-09-01 | 2022-09-01 | 高法云平台 | 于振业 | 高法项目（高法机房） | 物理服务器 | 华为 | 新区402机房 | 甘肃省高级人民法院“慧审云”云平台和软硬件集成项目 | 2019-09-01 | 2022-09-01 | 高法云平台 | 于振业 | 高法项目（高法机房） | 物理服务器 | 华为 | 新区402机房 | 甘肃省高级人民法院“慧审云”云平台和软硬件集成项目 | 2019-09-01 | 2022-09-01 | 高法云平台 | 于振业 | 高法项目（高法机房） | 物理服务器 | 华为 | 新区402机房 | 甘肃省高级人民法院“慧审云”云平台和软硬件集成项目 | 2019-09-01 | 2022-09-01 | 高法云平台 | 于振业 | 高法项目（高法机房） | 物理服务器 | 华为 | 新区402机房 | 甘肃省高级人民法院“慧审云”云平台和软硬件集成项目 | 2019-09-01 | 2022-09-01 | 高法云平台 | 于振业 | 高法项目（高法机房） | 物理服务器 | 华为 | 新区402机房 | 甘肃省高级人民法院“慧审云”云平台和软硬件集成项目 | 2019-09-01 | 2022-09-01 | 高法云平台 | 于振业 | 高法项目（高法机房） | 物理服务器 | 华为 | 新区402机房 | 甘肃省高级人民法院“慧审云”云平台和软硬件集成项目 | 2019-09-01 | 2022-09-01 | 高法云平台 | 于振业 | 高法项目（高法机房） | 物理服务器 | 华为 | 新区402机房 | 甘肃省高级人民法院“慧审云”云平台和软硬件集成项目 | 2019-09-01 | 2022-09-01 | 高法云平台 | 于振业 | 高法项目（高法机房） | 物理服务器 | 华为 | 新区402机房 | 甘肃省高级人民法院“慧审云”云平台和软硬件集成项目 | 2019-09-01 | 2022-09-01 | 高法云平台 | 于振业 | 高法项目（高法机房） | 物理服务器 | 华为 | 新区402机房 | 甘肃省高级人民法院“慧审云”云平台和软硬件集成项目 | 2019-09-01 | 2022-09-01 | 高法云平台 | 于振业 | 高法项目（高法机房） | 物理服务器 | 华为 | 新区402机房 | 甘肃省高级人民法院“慧审云”云平台和软硬件集成项目 | 2019-09-01 | 2022-09-01 | 高法云平台 | 于振业 | 高法项目（高法机房） | 物理服务器 | 华为 | 新区402机房 | 甘肃省高级人民法院“慧审云”云平台和软硬件集成项目 | 2019-09-01 | 2022-09-01 | 高法云平台 | 于振业 | 高法项目（高法机房） | 物理服务器 | 华为 | 新区402机房 | 甘肃省高级人民法院“慧审云”云平台和软硬件集成项目 | 2019-09-01 | 2022-09-01 | 高法云平台 | 于振业 | 高法项目（高法机房） | 物理服务器 | 华为 | 新区402机房 | 甘肃省高级人民法院“慧审云”云平台和软硬件集成项目 | 2019-09-01 | 2022-09-01 | 高法云平台 | 于振业 | 高法项目（高法机房） | 物理服务器 | 华为 | 新区402机房 | 甘肃省高级人民法院“慧审云”云平台和软硬件集成项目 | 2019-09-01 | 2022-09-01 | 高法云平台 | 于振业 | 高法项目（高法机房） | 物理服务器 | 华为 | 新区402机房 | 甘肃省高级人民法院“慧审云”云平台和软硬件集成项目 | 2019-09-01 | 2022-09-01 | 高法云平台 | 于振业 | 高法项目（高法机房） | 物理服务器 | 华为 | 新区402机房 | 甘肃省高级人民法院“慧审云”云平台和软硬件集成项目 | 2019-09-01 | 2022-09-01 | 高法云平台 | 于振业 | 高法项目（高法机房） | 物理服务器 | 华为 | 新区402机房 | 甘肃省高级人民法院“慧审云”云平台和软硬件集成项目 | 2019-09-01 | 2022-09-01 | 高法云平台 | 于振业 | 高法项目（高法机房） | 物理服务器 | 华为 | 新区402机房 | 甘肃省高级人民法院“慧审云”云平台和软硬件集成项目 | 2019-09-01 | 2022-09-01 | 高法云平台 | 于振业 | 高法项目（高法机房） | 物理服务器 | 华为 | 新区402机房 | 甘肃省高级人民法院“慧审云”云平台和软硬件集成项目 | 2019-09-01 | 2022-09-01 | 高法云平台 | 于振业 | 高法项目（高法机房） | 物理服务器 | 华为 | 新区402机房 | 甘肃省高级人民法院“慧审云”云平台和软硬件集成项目 | 2019-09-01 | 2022-09-01 | 高法云平台 | 于振业 | 高法项目（高法机房） | 物理服务器 | 华为 | 新区402机房 | 甘肃省高级人民法院“慧审云”云平台和软硬件集成项目 | 2019-09-01 | 2022-09-01 | 高法云平台 | 于振业 | 高法项目（高法机房） | 物理服务器 | 华为 | 新区402机房 | 甘肃省高级人民法院“慧审云”云平台和软硬件集成项目 | 2019-09-01 | 2022-09-01 | 高法云平台 | 于振业 | 高法项目（高法机房） | 物理服务器 | 华为 | 新区402机房 | 甘肃省高级人民法院“慧审云”云平台和软硬件集成项目 | 2019-09-01 | 2022-09-01 | 高法云平台 | 于振业 | 高法项目（高法机房） | 物理服务器 | 华为 | 新区402机房 | 甘肃省高级人民法院“慧审云”云平台和软硬件集成项目 | 2019-09-01 | 2022-09-01 | 高法云平台 | 于振业 | 高法项目（高法机房） | 物理服务器 | 华为 | 新区402机房 | 甘肃省高级人民法院“慧审云”云平台和软硬件集成项目 | 2019-09-01 | 2022-09-01 | 高法云平台 | 于振业 | 高法项目（高法机房） | 物理服务器 | 华为 | 新区402机房 | 甘肃省高级人民法院“慧审云”云平台和软硬件集成项目 | 2019-09-01 | 2022-09-01 | 高法云平台 | 于振业 | 高法项目（高法机房） | 物理服务器 | 华为 | 新区402机房 | 甘肃省高级人民法院“慧审云”云平台和软硬件集成项目 | 2019-09-01 | 2022-09-01 | 高法云平台 | 于振业 | 高法项目（高法机房） | 物理服务器 | 华为 | 新区402机房 | 甘肃省高级人民法院“慧审云”云平台和软硬件集成项目 | 2019-09-01 | 2022-09-01 | 高法云平台 | 于振业 | 高法项目（高法机房） | 物理服务器 | 华为 | 新区402机房 | 甘肃省高级人民法院“慧审云”云平台和软硬件集成项目 | 2019-09-01 | 2022-09-01 | 高法云平台 | 于振业 | 高法项目（高法机房） | 物理服务器 | 华为 | 新区402机房 | 甘肃省高级人民法院“慧审云”云平台和软硬件集成项目 | 2019-09-01 | 2022-09-01 | 高法云平台 | 于振业 | 高法项目（高法机房） | 物理服务器 | 华为 | 新区402机房 | 甘肃省高级人民法院“慧审云”云平台和软硬件集成项目 | 2019-09-01 | 2022-09-01 | 高法云平台 | 于振业 | 高法项目（高法机房） | 物理服务器 | 华为 | 新区402机房 | 甘肃省高级人民法院“慧审云”云平台和软硬件集成项目 | 2019-09-01 | 2022-09-01 | 高法云平台 | 于振业 | 高法项目（高法机房） | 物理服务器 | 华为 | 新区402机房 | 甘肃省高级人民法院“慧审云”云平台和软硬件集成项目 | 2019-09-01 | 2022-09-01 | 高法云平台 | 于振业 | 高法项目（高法机房） | 物理服务器 | 华为 | 新区402机房 | 甘肃省高级人民法院“慧审云”云平台和软硬件集成项目 | 2019-09-01 | 2022-09-01 | 高法云平台 | 于振业 | 高法项目（高法机房） | 物理服务器 | 华为 | 新区402机房 | 甘肃省高级人民法院“慧审云”云平台和软硬件集成项目 | 2019-09-01 | 2022-09-01 | 高法云平台 | 于振业 | 高法项目（高法机房） | 物理服务器 | 华为 | 新区402机房 | 甘肃省高级人民法院“慧审云”云平台和软硬件集成项目 | 2019-09-01 | 2022-09-01 | 高法云平台 | 于振业 | 高法项目（高法机房） | 物理服务器 | 华为 | 新区402机房 | 甘肃省高级人民法院“慧审云”云平台和软硬件集成项目 | 2019-09-01 | 2022-09-01 | 高法云平台 | 于振业 | 高法项目（高法机房） | 物理服务器 | 华为 | 新区402机房 | 甘肃省高级人民法院“慧审云”云平台和软硬件集成项目 | 2019-09-01 | 2022-09-01 | 高法云平台 | 于振业 | 高法项目（高法机房） | 物理服务器 | 华为 | 新区402机房 | 甘肃省高级人民法院“慧审云”云平台和软硬件集成项目 | 2019-09-01 | 2022-09-01 | 高法云平台 | 于振业 | 高法项目（高法机房） | 物理服务器 | 华为 | 新区402机房 | 甘肃省高级人民法院“慧审云”云平台和软硬件集成项目 | 2019-09-01 | 2022-09-01 | 高法云平台 | 于振业 | 高法项目（高法机房） | 物理服务器 | 华为 | 新区402机房 | 甘肃省高级人民法院“慧审云”云平台和软硬件集成项目 | 2019-09-01 | 2022-09-01 | 高法云平台 | 于振业 | 高法项目（高法机房） | 物理服务器 | 华为 | 新区402机房 | 甘肃省高级人民法院“慧审云”云平台和软硬件集成项目 | 2019-09-01 | 2022-09-01 | 高法云平台 | 于振业 | 高法项目（高法机房） | 物理服务器 | 华为 | 新区402机房 | 甘肃省高级人民法院“慧审云”云平台和软硬件集成项目 | 2019-09-01 | 2022-09-01 | 高法云平台 | 于振业 | 高法项目（高法机房） | 物理服务器 | 华为 | 新区402机房 | 甘肃省高级人民法院“慧审云”云平台和软硬件集成项目 | 2019-09-01 | 2022-09-01 | 高法云平台 | 于振业 | 高法项目（高法机房） | 物理服务器 | 华为 | 新区402机房 | 甘肃省高级人民法院“慧审云”云平台和软硬件集成项目 | 2019-09-01 | 2022-09-01 | 高法云平台 | 于振业 | 高法项目（高法机房） | 物理服务器 | 华为 | 新区402机房 | 甘肃省高级人民法院“慧审云”云平台和软硬件集成项目 | 2019-09-01 | 2022-09-01 | 高法云平台 | 于振业 | 高法项目（高法机房） | 物理服务器 | 华为 | 新区402机房 | 甘肃省高级人民法院“慧审云”云平台和软硬件集成项目 | 2019-09-01 | 2022-09-01 | 高法云平台 | 于振业 | 高法项目（高法机房） | 物理服务器 | 华为 | 新区402机房 | 甘肃省高级人民法院“慧审云”云平台和软硬件集成项目 | 2019-09-01 | 2022-09-01 | 高法云平台 | 于振业 | 高法项目（高法机房） | 物理服务器 | 华为 | 新区402机房 | 甘肃省高级人民法院“慧审云”云平台和软硬件集成项目 | 2019-09-01 | 2022-09-01 | 高法云平台 | 于振业 | 高法项目（高法机房） | 物理服务器 | 华为 | 新区402机房 | 甘肃省高级人民法院“慧审云”云平台和软硬件集成项目 | 2019-09-01 | 2022-09-01 | 高法云平台 | 于振业 | 高法项目（高法机房） | 物理服务器 | 华为 | 新区402机房 | 甘肃省高级人民法院“慧审云”云平台和软硬件集成项目 | 2019-09-01 | 2022-09-01 | 高法云平台 | 于振业 | 高法项目（高法机房） | 物理服务器 | 华为 | 新区402机房 | 甘肃省高级人民法院“慧审云”云平台和软硬件集成项目 | 2019-09-01 | 2022-09-01 | 高法云平台 | 于振业 | 高法项目（高法机房） | 物理服务器 | 华为 | 新区402机房 | 甘肃省高级人民法院“慧审云”云平台和软硬件集成项目 | 2019-09-01 | 2022-09-01 | 高法云平台 | 于振业 | 高法项目（高法机房） | 物理服务器 | 华为 | 新区402机房 | 甘肃省高级人民法院“慧审云”云平台和软硬件集成项目 | 2019-09-01 | 2022-09-01 | 高法云平台 | 于振业 | 高法项目（高法机房） | 物理服务器 | 华为 | 新区402机房 | 甘肃省高级人民法院“慧审云”云平台和软硬件集成项目 | 2019-09-01 | 2022-09-01 | 高法云平台 | 于振业 | 高法项目（高法机房） | 物理服务器 | 华为 | 新区402机房 | 甘肃省高级人民法院“慧审云”云平台和软硬件集成项目 | 2019-09-01 | 2022-09-01 | 高法云平台 | 于振业 | 高法项目（高法机房） | 物理服务器 | 华为 | 新区402机房 | 甘肃省高级人民法院“慧审云”云平台和软硬件集成项目 | 2019-09-01 | 2022-09-01 | 高法云平台 | 于振业 | 高法项目（高法机房） | 物理服务器 | 华为 | 新区402机房 | 甘肃省高级人民法院“慧审云”云平台和软硬件集成项目 | 2019-09-01 | 2022-09-01 | 高法云平台 | 于振业 | 高法项目（高法机房） | 物理服务器 | 华为 | 新区402机房 | 甘肃省高级人民法院“慧审云”云平台和软硬件集成项目 | 2019-09-01 | 2022-09-01 | 高法云平台 | 于振业 | 高法项目（高法机房） | 物理服务器 | 华为 | 新区402机房 | 甘肃省高级人民法院“慧审云”云平台和软硬件集成项目 | 2019-09-01 | 2022-09-01 | 高法云平台 | 于振业 | 高法项目（高法机房） | 物理服务器 | 华为 | 新区402机房 | 甘肃省高级人民法院“慧审云”云平台和软硬件集成项目 | 2019-09-01 | 2022-09-01 | 高法云平台 | 于振业 | 高法项目（高法机房） | 物理服务器 | 华为 | 新区402机房 | 甘肃省高级人民法院“慧审云”云平台和软硬件集成项目 | 2019-09-01 | 2022-09-01 | 高法云平台 | 于振业 | 高法项目（高法机房） | 物理服务器 | 华为 | 新区402机房 | 甘肃省高级人民法院“慧审云”云平台和软硬件集成项目 | 2019-09-01 | 2022-09-01 | 高法云平台 | 于振业 | 高法项目（高法机房） | 物理服务器 | 华为 | 新区402机房 | 甘肃省高级人民法院“慧审云”云平台和软硬件集成项目 | 2019-09-01 | 2022-09-01 | 高法云平台 | 于振业 | 高法项目（高法机房） | 物理服务器 | 华为 | 新区402机房 | 甘肃省高级人民法院“慧审云”云平台和软硬件集成项目 | 2019-09-01 | 2022-09-01 | 高法云平台 | 于振业 | 高法项目（高法机房） | 物理服务器 | 华为 | 新区402机房 | 甘肃省高级人民法院“慧审云”云平台和软硬件集成项目 | 2019-09-01 | 2022-09-01 | 高法云平台 | 于振业 | 高法项目（高法机房） | 物理服务器 | 华为 | 新区402机房 | 甘肃省高级人民法院“慧审云”云平台和软硬件集成项目 | 2019-09-01 | 2022-09-01 | 高法云平台 | 于振业 | 高法项目（高法机房） | 物理服务器 | 华为 | 新区402机房 | 甘肃省高级人民法院“慧审云”云平台和软硬件集成项目 | 2019-09-01 | 2022-09-01 | 高法云平台 | 于振业 | 高法项目（高法机房） | 物理服务器 | 华为 | 新区402机房 | 甘肃省高级人民法院“慧审云”云平台和软硬件集成项目 | 2019-09-01 | 2022-09-01 | 高法云平台 | 于振业 | 高法项目（高法机房） | 物理服务器 | 华为 | 新区402机房 | 甘肃省高级人民法院“慧审云”云平台和软硬件集成项目 | 2019-09-01 | 2022-09-01 | 高法云平台 | 于振业 | 高法项目（高法机房） | 物理服务器 | 华为 | 新区402机房 | 甘肃省高级人民法院“慧审云”云平台和软硬件集成项目 | 2019-09-01 | 2022-09-01 | 高法云平台 | 于振业 | 高法项目（高法机房） | 物理服务器 | 华为 | 新区402机房 | 甘肃省高级人民法院“慧审云”云平台和软硬件集成项目 | 2019-09-01 | 2022-09-01 | 高法云平台 | 于振业 | 高法项目（高法机房） | 物理服务器 | 华为 | 新区402机房 | 甘肃省高级人民法院“慧审云”云平台和软硬件集成项目 | 2019-09-01 | 2022-09-01 | 高法云平台 | 于振业 | 高法项目（高法机房） | 物理服务器 | 华为 | 新区402机房 | 甘肃省高级人民法院“慧审云”云平台和软硬件集成项目 | 2019-09-01 | 2022-09-01 | 高法云平台 | 于振业 | 高法项目（高法机房） | 物理服务器 | 华为 | 新区402机房 | 甘肃省高级人民法院“慧审云”云平台和软硬件集成项目 | 2019-09-01 | 2022-09-01 | 高法云平台 | 于振业 | 高法项目（高法机房） | 物理服务器 | 华为 | 新区402机房 | 甘肃省高级人民法院“慧审云”云平台和软硬件集成项目 | 2019-09-01 | 2022-09-01 | 高法云平台 | 于振业 | 高法项目（高法机房） | 物理服务器 | 华为 | 新区402机房 | 甘肃省高级人民法院“慧审云”云平台和软硬件集成项目 | 2019-09-01 | 2022-09-01 | 高法云平台 | 于振业 | 高法项目（高法机房） | 物理服务器 | 华为 | 新区402机房 | 甘肃省高级人民法院“慧审云”云平台和软硬件集成项目 | 2019-09-01 | 2022-09-01 | 高法云平台 | 于振业 | 高法项目（高法机房） | 物理服务器 | 华为 | 新区402机房 | 甘肃省高级人民法院“慧审云”云平台和软硬件集成项目 | 2019-09-01 | 2022-09-01 | 高法云平台 | 于振业 | 高法项目（高法机房） | 物理服务器 | 华为 | 新区402机房 | 甘肃省高级人民法院“慧审云”云平台和软硬件集成项目 | 2019-09-01 | 2022-09-01 | 高法云平台 | 于振业 | 高法项目（高法机房） | 物理服务器 | 华为 | 新区402机房 | 甘肃省高级人民法院“慧审云”云平台和软硬件集成项目 | 2019-09-01 | 2022-09-01 | 高法云平台 | 于振业 | 高法项目（高法机房） | 物理服务器 | 华为 | 新区402机房 | 甘肃省高级人民法院“慧审云”云平台和软硬件集成项目 | 2019-09-01 | 2022-09-01 | 高法云平台 | 于振业 | 高法项目（高法机房） | 物理服务器 | 华为 | 新区402机房 | 甘肃省高级人民法院“慧审云”云平台和软硬件集成项目 | 2019-09-01 | 2022-09-01 | 高法云平台 | 于振业 | 高法项目（高法机房） | 物理服务器 | 华为 | 新区402机房 | 甘肃省高级人民法院“慧审云”云平台和软硬件集成项目 | 2019-09-01 | 2022-09-01 | 高法云平台 | 于振业 | 高法项目（高法机房） | 物理服务器 | 华为 | 新区402机房 | 甘肃省高级人民法院“慧审云”云平台和软硬件集成项目 | 2019-09-01 | 2022-09-01 | 高法云平台 | 于振业 | 高法项目（高法机房） | 物理服务器 | 华为 | 新区402机房 | 甘肃省高级人民法院“慧审云”云平台和软硬件集成项目 | 2019-09-01 | 2022-09-01 | 高法云平台 | 于振业 | 高法项目（高法机房） | 物理服务器 | 华为 | 新区402机房 | 甘肃省高级人民法院“慧审云”云平台和软硬件集成项目 | 2019-09-01 | 2022-09-01 | 高法云平台 | 于振业 | 高法项目（高法机房） | 物理服务器 | 华为 | 新区402机房 | 甘肃省高级人民法院“慧审云”云平台和软硬件集成项目 | 2019-09-01 | 2022-09-01 | 高法云平台 | 于振业 | 高法项目（高法机房） | 物理服务器 | 华为 | 新区402机房 | 甘肃省高级人民法院“慧审云”云平台和软硬件集成项目 | 2019-09-01 | 2022-09-01 | 高法云平台 | 于振业 | 高法项目（高法机房） | 物理服务器 | 华为 | 新区402机房 | 甘肃省高级人民法院“慧审云”云平台和软硬件集成项目 | 2019-09-01 | 2022-09-01 | 高法云平台 | 于振业 | 高法项目（高法机房） | 物理服务器 | 华为 | 新区402机房 | 甘肃省高级人民法院“慧审云”云平台和软硬件集成项目 | 2019-09-01 | 2022-09-01 | 高法云平台 | 于振业 | 高法项目（高法机房） | 物理服务器 | 华为 | 新区402机房 | 甘肃省高级人民法院“慧审云”云平台和软硬件集成项目 | 2019-09-01 | 2022-09-01 | 高法云平台 | 于振业 | 高法项目（高法机房） | 物理服务器 | 华为 | 新区402机房 | 甘肃省高级人民法院“慧审云”云平台和软硬件集成项目 | 2019-09-01 | 2022-09-01 | 高法云平台 | 于振业 | 高法项目（高法机房） | 物理服务器 | 华为 | 新区402机房 | 甘肃省高级人民法院“慧审云”云平台和软硬件集成项目 | 2019-09-01 | 2022-09-01 | 高法云平台 | 于振业 | 高法项目（高法机房） | 物理服务器 | 华为 | 新区402机房 | 甘肃省高级人民法院“慧审云”云平台和软硬件集成项目 | 2019-09-01 | 2022-09-01 | 高法云平台 | 于振业 | 高法项目（高法机房） | 物理服务器 | 华为 | 新区402机房 | 甘肃省高级人民法院“慧审云”云平台和软硬件集成项目 | 2019-09-01 | 2022-09-01 | 高法云平台 | 于振业 | 高法项目（高法机房） | 物理服务器 | 华为 | 新区402机房 | 甘肃省高级人民法院“慧审云”云平台和软硬件集成项目 | 2019-09-01 | 2022-09-01 | 高法云平台 | 于振业 | 高法项目（高法机房） | 物理服务器 | 华为 | 新区402机房 | 甘肃省高级人民法院“慧审云”云平台和软硬件集成项目 | 2019-09-01 | 2022-09-01 | 高法云平台 | 于振业 | 高法项目（高法机房） | 物理服务器 | 华为 | 新区402机房 | 甘肃省高级人民法院“慧审云”云平台和软硬件集成项目 | 2019-09-01 | 2022-09-01 | 高法云平台 | 于振业 | 高法项目（高法机房） | 物理服务器 | 华为 | 新区402机房 | 甘肃省高级人民法院“慧审云”云平台和软硬件集成项目 | 2019-09-01 | 2022-09-01 | 高法云平台 | 于振业 | 高法项目（高法机房） | 物理服务器 | 华为 | 新区402机房 | 甘肃省高级人民法院“慧审云”云平台和软硬件集成项目 | 2019-09-01 | 2022-09-01 | 高法云平台 | 于振业 | 高法项目（高法机房） | 物理服务器 | 华为 | 新区402机房 | 甘肃省高级人民法院“慧审云”云平台和软硬件集成项目 | 2019-09-01 | 2022-09-01 | 高法云平台 | 于振业 | 高法项目（高法机房） | 物理服务器 | 华为 | 新区402机房 | 甘肃省高级人民法院“慧审云”云平台和软硬件集成项目 | 2019-09-01 | 2022-09-01 | 高法云平台 | 于振业 | 高法项目（高法机房） | 物理服务器 | 华为 | 新区402机房 | 甘肃省高级人民法院“慧审云”云平台和软硬件集成项目 | 2019-09-01 | 2022-09-01 | 高法云平台 | 于振业 | 高法项目（高法机房） | 物理服务器 | 华为 | 新区402机房 | 甘肃省高级人民法院“慧审云”云平台和软硬件集成项目 | 2019-09-01 | 2022-09-01 | 高法云平台 | 于振业 | 高法项目（高法机房） | 物理服务器 | 华为 | 新区402机房 | 甘肃省高级人民法院“慧审云”云平台和软硬件集成项目 | 2019-09-01 | 2022-09-01 | 高法云平台 | 于振业 | 高法项目（高法机房） | 物理服务器 | 华为 | 新区402机房 | 甘肃省高级人民法院“慧审云”云平台和软硬件集成项目 | 2019-09-01 | 2022-09-01 | 高法云平台 | 于振业 | 高法项目（高法机房） | 物理服务器 | 华为 | 新区402机房 | 甘肃省高级人民法院“慧审云”云平台和软硬件集成项目 | 2019-09-01 | 2022-09-01 | 高法云平台 | 于振业 | 高法项目（高法机房） | 物理服务器 | 华为 | 新区402机房 | 甘肃省高级人民法院“慧审云”云平台和软硬件集成项目 | 2019-09-01 | 2022-09-01 | 高法云平台 | 于振业 | 高法项目（高法机房） | 物理服务器 | 华为 | 新区402机房 | 甘肃省高级人民法院“慧审云”云平台和软硬件集成项目 | 2019-09-01 | 2022-09-01 | 高法云平台 | 于振业 | 高法项目（高法机房） | 物理服务器 | 华为 | 新区402机房 | 甘肃省高级人民法院“慧审云”云平台和软硬件集成项目 | 2019-09-01 | 2022-09-01 | 高法云平台 | 于振业 | 高法项目（高法机房） | 物理服务器 | 华为 | 新区402机房 | 甘肃省高级人民法院“慧审云”云平台和软硬件集成项目 | 2019-09-01 | 2022-09-01 | 高法云平台 | 于振业 | 高法项目（高法机房） | 物理服务器 | 华为 | 新区402机房 | 甘肃省高级人民法院“慧审云”云平台和软硬件集成项目 | 2019-09-01 | 2022-09-01 | 高法云平台 | 于振业 | 高法项目（高法机房） | 物理服务器 | 华为 | 新区402机房 | 甘肃省高级人民法院“慧审云”云平台和软硬件集成项目 | 2019-09-01 | 2022-09-01 | 高法云平台 | 于振业 | 高法项目（高法机房） | 物理服务器 | 华为 | 新区402机房 | 甘肃省高级人民法院“慧审云”云平台和软硬件集成项目 | 2019-09-01 | 2022-09-01 | 高法云平台 | 于振业 | 高法项目（高法机房） | 物理服务器 | 华为 | 新区402机房 | 甘肃省高级人民法院“慧审云”云平台和软硬件集成项目 | 2019-09-01 | 2022-09-01 | 高法云平台 | 于振业 | 高法项目（高法机房） | 物理服务器 | 华为 | 新区402机房 | 甘肃省高级人民法院“慧审云”云平台和软硬件集成项目 | 2019-09-01 | 2022-09-01 | 高法云平台 | 于振业 | 高法项目（高法机房） | 物理服务器 | 华为 | 新区402机房 | 甘肃省高级人民法院“慧审云”云平台和软硬件集成项目 | 2019-09-01 | 2022-09-01 | 高法云平台 | 于振业 | 高法项目（高法机房） | 物理服务器 | 华为 | 新区402机房 | 甘肃省高级人民法院“慧审云”云平台和软硬件集成项目 | 2019-09-01 | 2022-09-01 | 高法云平台 | 于振业 | 高法项目（高法机房） | 物理服务器 | 华为 | 新区402机房 | 甘肃省高级人民法院“慧审云”云平台和软硬件集成项目 | 2019-09-01 | 2022-09-01 | 高法云平台 | 于振业 | 高法项目（高法机房） | 物理服务器 | 华为 | 新区402机房 | 甘肃省高级人民法院“慧审云”云平台和软硬件集成项目 | 2019-09-01 | 2022-09-01 | 高法云平台 | 于振业 | 高法项目（高法机房） | 物理服务器 | 华为 | 新区402机房 | 甘肃省高级人民法院“慧审云”云平台和软硬件集成项目 | 2019-09-01 | 2022-09-01 | 高法云平台 | 于振业 | 高法项目（高法机房） | 物理服务器 | 华为 | 新区402机房 | 甘肃省高级人民法院“慧审云”云平台和软硬件集成项目 | 2019-09-01 | 2022-09-01 | 高法云平台 | 于振业 | 高法项目（高法机房） | 物理服务器 | 华为 | 新区402机房 | 甘肃省高级人民法院“慧审云”云平台和软硬件集成项目 | 2019-09-01 | 2022-09-01 | 高法云平台 | 于振业 | 高法项目（高法机房） | 物理服务器 | 华为 | 新区402机房 | 甘肃省高级人民法院“慧审云”云平台和软硬件集成项目 | 2019-09-01 | 2022-09-01 | 高法云平台 | 于振业 | 高法项目（高法机房） | 物理服务器 | 华为 | 新区402机房 | 甘肃省高级人民法院“慧审云”云平台和软硬件集成项目 | 2019-09-01 | 2022-09-01 | 高法云平台 | 于振业 | 高法项目（高法机房） | 物理服务器 | 华为 | 新区402机房 | 甘肃省高级人民法院“慧审云”云平台和软硬件集成项目 | 2019-09-01 | 2022-09-01 | 高法云平台 | 于振业 | 高法项目（高法机房） | 物理服务器 | 华为 | 新区402机房 | 甘肃省高级人民法院“慧审云”云平台和软硬件集成项目 | 2019-09-01 | 2022-09-01 | 高法云平台 | 于振业 | 高法项目（高法机房） | 物理服务器 | 华为 | 新区402机房 | 甘肃省高级人民法院“慧审云”云平台和软硬件集成项目 | 2019-09-01 | 2022-09-01 | 高法云平台 | 于振业 | 高法项目（高法机房） | 物理服务器 | 华为 | 新区402机房 | 甘肃省高级人民法院“慧审云”云平台和软硬件集成项目 | 2019-09-01 | 2022-09-01 | 高法云平台 | 于振业 | 高法项目（高法机房） | 物理服务器 | 华为 | 新区402机房 | 甘肃省高级人民法院“慧审云”云平台和软硬件集成项目 | 2019-09-01 | 2022-09-01 | 高法云平台 | 于振业 | 高法项目（高法机房） | 物理服务器 | 华为 | 新区402机房 | 甘肃省高级人民法院“慧审云”云平台和软硬件集成项目 | 2019-09-01 | 2022-09-01 | 高法云平台 | 于振业 | 高法项目（高法机房） | 物理服务器 | 华为 | 新区402机房 | 甘肃省高级人民法院“慧审云”云平台和软硬件集成项目 | 2019-09-01 | 2022-09-01 | 高法云平台 | 于振业 | 高法项目（高法机房） | 物理服务器 | 华为 | 新区402机房 | 甘肃省高级人民法院“慧审云”云平台和软硬件集成项目 | 2019-09-01 | 2022-09-01 | 高法云平台 | 于振业 | 高法项目（高法机房） | 物理服务器 | 华为 | 新区402机房 | 甘肃省高级人民法院“慧审云”云平台和软硬件集成项目 | 2019-09-01 | 2022-09-01 | 高法云平台 | 于振业 | 高法项目（高法机房） | 物理服务器 | 华为 | 新区402机房 | 甘肃省高级人民法院“慧审云”云平台和软硬件集成项目 | 2019-09-01 | 2022-09-01 | 高法云平台 | 于振业 | 高法项目（高法机房） | 物理服务器 | 华为 | 新区402机房 | 甘肃省高级人民法院“慧审云”云平台和软硬件集成项目 | 2019-09-01 | 2022-09-01 | 高法云平台 | 于振业 | 高法项目（高法机房） | 物理服务器 | 华为 | 新区402机房 | 甘肃省高级人民法院“慧审云”云平台和软硬件集成项目 | 2019-09-01 | 2022-09-01 | 高法云平台 | 于振业 | 高法项目（高法机房） | 物理服务器 | 华为 | 新区402机房 | 甘肃省高级人民法院“慧审云”云平台和软硬件集成项目 | 2019-09-01 | 2022-09-01 | 高法云平台 | 于振业 | 高法项目（高法机房） | 物理服务器 | 华为 | 新区402机房 | 甘肃省高级人民法院“慧审云”云平台和软硬件集成项目 | 2019-09-01 | 2022-09-01 | 高法云平台 | 于振业 | 高法项目（高法机房） | 物理服务器 | 华为 | 新区402机房 | 甘肃省高级人民法院“慧审云”云平台和软硬件集成项目 | 2019-09-01 | 2022-09-01 | 高法云平台 | 于振业 | 高法项目（高法机房） | 物理服务器 | 华为 | 新区402机房 | 甘肃省高级人民法院“慧审云”云平台和软硬件集成项目 | 2019-09-01 | 2022-09-01 | 高法云平台 | 于振业 | 高法项目（高法机房） | 物理服务器 | 华为 | 新区402机房 | 甘肃省高级人民法院“慧审云”云平台和软硬件集成项目 | 2019-09-01 | 2022-09-01 | 高法云平台 | 于振业 | 高法项目（高法机房） | 物理服务器 | 华为 | 新区402机房 | 甘肃省高级人民法院“慧审云”云平台和软硬件集成项目 | 2019-09-01 | 2022-09-01 | 高法云平台 | 于振业 | 高法项目（高法机房） | 物理服务器 | 华为 | 新区402机房 | 甘肃省高级人民法院“慧审云”云平台和软硬件集成项目 | 2019-09-01 | 2022-09-01 | 高法云平台 | 于振业 | 高法项目（高法机房） | 物理服务器 | 华为 | 新区402机房 | 甘肃省高级人民法院“慧审云”云平台和软硬件集成项目 | 2019-09-01 | 2022-09-01 | 高法云平台 | 于振业 | 高法项目（高法机房） | 物理服务器 | 华为 | 新区402机房 | 甘肃省高级人民法院“慧审云”云平台和软硬件集成项目 | 2019-09-01 | 2022-09-01 | 高法云平台 | 于振业 | 高法项目（高法机房） | 物理服务器 | 华为 | 新区402机房 | 甘肃省高级人民法院“慧审云”云平台和软硬件集成项目 | 2019-09-01 | 2022-09-01 | 高法云平台 | 于振业 | 高法项目（高法机房） | 物理服务器 | 华为 | 新区402机房 | 甘肃省高级人民法院“慧审云”云平台和软硬件集成项目 | 2019-09-01 | 2022-09-01 | 高法云平台 | 于振业 | 高法项目（高法机房） | 物理服务器 | 华为 | 新区402机房 | 甘肃省高级人民法院“慧审云”云平台和软硬件集成项目 | 2019-09-01 | 2022-09-01 | 高法云平台 | 于振业 | 高法项目（高法机房） | 物理服务器 | 华为 | 新区402机房 | 甘肃省高级人民法院“慧审云”云平台和软硬件集成项目 | 2019-09-01 | 2022-09-01 | 高法云平台 | 于振业 | 高法项目（高法机房） | 物理服务器 | 华为 | 新区402机房 | 甘肃省高级人民法院“慧审云”云平台和软硬件集成项目 | 2019-09-01 | 2022-09-01 | 高法云平台 | 于振业 | 高法项目（高法机房） | 物理服务器 | 华为 | 新区402机房 | 甘肃省高级人民法院“慧审云”云平台和软硬件集成项目 | 2019-09-01 | 2022-09-01 | 高法云平台 | 于振业 | 高法项目（高法机房） | 物理服务器 | 华为 | 新区402机房 | 甘肃省高级人民法院“慧审云”云平台和软硬件集成项目 | 2019-09-01 | 2022-09-01 | 高法云平台 | 于振业 | 高法项目（高法机房） | 物理服务器 | 华为 | 新区402机房 | 甘肃省高级人民法院“慧审云”云平台和软硬件集成项目 | 2019-09-01 | 2022-09-01 | 高法云平台 | 于振业 | 高法项目（高法机房） | 物理服务器 | 华为 | 新区402机房 | 甘肃省高级人民法院“慧审云”云平台和软硬件集成项目 | 2019-09-01 | 2022-09-01 | 高法云平台 | 于振业 | 高法项目（高法机房） | 物理服务器 | 华为 | 新区402机房 | 甘肃省高级人民法院“慧审云”云平台和软硬件集成项目 | 2019-09-01 | 2022-09-01 | 高法云平台 | 于振业 | 高法项目（高法机房） | 物理服务器 | 华为 | 新区402机房 | 甘肃省高级人民法院“慧审云”云平台和软硬件集成项目 | 2019-09-01 | 2022-09-01 | 高法云平台 | 于振业 | 高法项目（高法机房） | 物理服务器 | 华为 | 新区402机房 | 甘肃省高级人民法院“慧审云”云平台和软硬件集成项目 | 2019-09-01 | 2022-09-01 | 高法云平台 | 于振业 | 高法项目（高法机房） | 物理服务器 | 华为 | 新区402机房 | 甘肃省高级人民法院“慧审云”云平台和软硬件集成项目 | 2019-09-01 | 2022-09-01 | 高法云平台 | 于振业 | 高法项目（高法机房） | 物理服务器 | 华为 | 新区402机房 | 甘肃省高级人民法院“慧审云”云平台和软硬件集成项目 | 2019-09-01 | 2022-09-01 | 高法云平台 | 于振业 | 高法项目（高法机房） | 物理服务器 | 华为 | 新区402机房 | 甘肃省高级人民法院“慧审云”云平台和软硬件集成项目 | 2019-09-01 | 2022-09-01 | 高法云平台 | 于振业 | 高法项目（高法机房） | 物理服务器 | 华为 | 新区402机房 | 甘肃省高级人民法院“慧审云”云平台和软硬件集成项目 | 2019-09-01 | 2022-09-01 | 高法云平台 | 于振业 | 高法项目（高法机房） | 物理服务器 | 华为 | 新区402机房 | 甘肃省高级人民法院“慧审云”云平台和软硬件集成项目 | 2019-09-01 | 2022-09-01 | 高法云平台 | 于振业 | 高法项目（高法机房） | 物理服务器 | 华为 | 新区402机房 | 甘肃省高级人民法院“慧审云”云平台和软硬件集成项目 | 2019-09-01 | 2022-09-01 | 高法云平台 | 于振业 | 高法项目（高法机房） | 物理服务器 | 华为 | 新区402机房 | 甘肃省高级人民法院“慧审云”云平台和软硬件集成项目 | 2019-09-01 | 2022-09-01 | 高法云平台 | 于振业 | 高法项目（高法机房） | 物理服务器 | 华为 | 新区402机房 | 甘肃省高级人民法院“慧审云”云平台和软硬件集成项目 | 2019-09-01 | 2022-09-01 | 高法云平台 | 于振业 | 高法项目（高法机房） | 物理服务器 | 华为 | 新区402机房 | 甘肃省高级人民法院“慧审云”云平台和软硬件集成项目 | 2019-09-01 | 2022-09-01 | 高法云平台 | 于振业 | 高法项目（高法机房） | 物理服务器 | 华为 | 新区402机房 | 甘肃省高级人民法院“慧审云”云平台和软硬件集成项目 | 2019-09-01 | 2022-09-01 | 高法云平台 | 于振业 | 高法项目（高法机房） | 物理服务器 | 华为 | 新区402机房 | 甘肃省高级人民法院“慧审云”云平台和软硬件集成项目 | 2019-09-01 | 2022-09-01 | 高法云平台 | 于振业 | 高法项目（高法机房） | 物理服务器 | 华为 | 新区402机房 | 甘肃省高级人民法院“慧审云”云平台和软硬件集成项目 | 2019-09-01 | 2022-09-01 | 高法云平台 | 于振业 | 高法项目（高法机房） | 物理服务器 | 华为 | 新区402机房 | 甘肃省高级人民法院“慧审云”云平台和软硬件集成项目 | 2019-09-01 | 2022-09-01 | 高法云平台 | 于振业 | 高法项目（高法机房） | 物理服务器 | 华为 | 新区402机房 | 甘肃省高级人民法院“慧审云”云平台和软硬件集成项目 | 2019-09-01 | 2022-09-01 | 高法云平台 | 于振业 | 高法项目（高法机房） | 物理服务器 | 华为 | 新区402机房 | 甘肃省高级人民法院“慧审云”云平台和软硬件集成项目 | 2019-09-01 | 2022-09-01 | 高法云平台 | 于振业 | 高法项目（高法机房） | 物理服务器 | 华为 | 新区402机房 | 甘肃省高级人民法院“慧审云”云平台和软硬件集成项目 | 2019-09-01 | 2022-09-01 | 高法云平台 | 于振业 | 高法项目（高法机房） | 物理服务器 | 华为 | 新区402机房 | 甘肃省高级人民法院“慧审云”云平台和软硬件集成项目 | 2019-09-01 | 2022-09-01 | 高法云平台 | 于振业 | 高法项目（高法机房） | 物理服务器 | 华为 | 新区402机房 | 甘肃省高级人民法院“慧审云”云平台和软硬件集成项目 | 2019-09-01 | 2022-09-01 | 高法云平台 | 于振业 | 高法项目（高法机房） | 物理服务器 | 华为 | 新区402机房 | 甘肃省高级人民法院“慧审云”云平台和软硬件集成项目 | 2019-09-01 | 2022-09-01 | 高法云平台 | 于振业 | 高法项目（高法机房） | 物理服务器 | 华为 | 新区402机房 | 甘肃省高级人民法院“慧审云”云平台和软硬件集成项目 | 2019-09-01 | 2022-09-01 | 高法云平台 | 于振业 | 高法项目（高法机房） | 物理服务器 | 华为 | 新区402机房 | 甘肃省高级人民法院“慧审云”云平台和软硬件集成项目 | 2019-09-01 | 2022-09-01 | 高法云平台 | 于振业 | 高法项目（高法机房） | 物理服务器 | 华为 | 新区402机房 | 甘肃省高级人民法院“慧审云”云平台和软硬件集成项目 | 2019-09-01 | 2022-09-01 | 高法云平台 | 于振业 | 高法项目（高法机房） | 物理服务器 | 华为 | 新区402机房 | 甘肃省高级人民法院“慧审云”云平台和软硬件集成项目 | 2019-09-01 | 2022-09-01 | 高法云平台 | 于振业 | 高法项目（高法机房） | 物理服务器 | 华为 | 新区402机房 | 甘肃省高级人民法院“慧审云”云平台和软硬件集成项目 | 2019-09-01 | 2022-09-01 | 高法云平台 | 于振业 | 高法项目（高法机房） | 物理服务器 | 华为 | 新区402机房 | 甘肃省高级人民法院“慧审云”云平台和软硬件集成项目 | 2019-09-01 | 2022-09-01 | 高法云平台 | 于振业 | 高法项目（高法机房） | 物理服务器 | 华为 | 新区402机房 | 甘肃省高级人民法院“慧审云”云平台和软硬件集成项目 | 2019-09-01 | 2022-09-01 | 高法云平台 | 于振业 | 高法项目（高法机房） | 物理服务器 | 华为 | 新区402机房 | 甘肃省高级人民法院“慧审云”云平台和软硬件集成项目 | 2019-09-01 | 2022-09-01 | 高法云平台 | 于振业 | 高法项目（高法机房） | 物理服务器 | 华为 | 新区402机房 | 甘肃省高级人民法院“慧审云”云平台和软硬件集成项目 | 2019-09-01 | 2022-09-01 | 高法云平台 | 于振业 | 高法项目（高法机房） | 物理服务器 | 华为 | 新区402机房 | 甘肃省高级人民法院“慧审云”云平台和软硬件集成项目 | 2019-09-01 | 2022-09-01 | 高法云平台 | 于振业 | 高法项目（高法机房） | 物理服务器 | 华为 | 新区402机房 | 甘肃省高级人民法院“慧审云”云平台和软硬件集成项目 | 2019-09-01 | 2022-09-01 | 高法云平台 | 于振业 | 高法项目（高法机房） | 物理服务器 | 华为 | 新区402机房 | 甘肃省高级人民法院“慧审云”云平台和软硬件集成项目 | 2019-09-01 | 2022-09-01 | 高法云平台 | 于振业 | 高法项目（高法机房） | 物理服务器 | 华为 | 新区402机房 | 甘肃省高级人民法院“慧审云”云平台和软硬件集成项目 | 2019-09-01 | 2022-09-01 | 高法云平台 | 于振业 | 高法项目（高法机房） | 物理服务器 | 华为 | 新区402机房 | 甘肃省高级人民法院“慧审云”云平台和软硬件集成项目 | 2019-09-01 | 2022-09-01 | 高法云平台 | 于振业 | 高法项目（高法机房） | 物理服务器 | 华为 | 新区402机房 | 甘肃省高级人民法院“慧审云”云平台和软硬件集成项目 | 2019-09-01 | 2022-09-01 | 高法云平台 | 于振业 | 高法项目（高法机房） | 物理服务器 | 华为 | 新区402机房 | 甘肃省高级人民法院“慧审云”云平台和软硬件集成项目 | 2019-09-01 | 2022-09-01 | 高法云平台 | 于振业 | 高法项目（高法机房） | 物理服务器 | 华为 | 新区402机房 | 甘肃省高级人民法院“慧审云”云平台和软硬件集成项目 | 2019-09-01 | 2022-09-01 | 高法云平台 | 于振业 | 高法项目（高法机房） | 物理服务器 | 华为 | 新区402机房 | 甘肃省高级人民法院“慧审云”云平台和软硬件集成项目 | 2019-09-01 | 2022-09-01 | 高法云平台 | 于振业 | 高法项目（高法机房） | 物理服务器 | 华为 | 新区402机房 | 甘肃省高级人民法院“慧审云”云平台和软硬件集成项目 | 2019-09-01 | 2022-09-01 | 高法云平台 | 于振业 | 高法项目（高法机房） | 物理服务器 | 华为 | 新区402机房 | 甘肃省高级人民法院“慧审云”云平台和软硬件集成项目 | 2019-09-01 | 2022-09-01 | 高法云平台 | 于振业 | 高法项目（高法机房） | 物理服务器 | 华为 | 新区402机房 | 甘肃省高级人民法院“慧审云”云平台和软硬件集成项目 | 2019-09-01 | 2022-09-01 | 高法云平台 | 于振业 | 高法项目（高法机房） | 物理服务器 | 华为 | 新区402机房 | 甘肃省高级人民法院“慧审云”云平台和软硬件集成项目 | 2019-09-01 | 2022-09-01 | 高法云平台 | 于振业 | 高法项目（高法机房） | 物理服务器 | 华为 | 新区402机房 | 甘肃省高级人民法院“慧审云”云平台和软硬件集成项目 | 2019-09-01 | 2022-09-01 | 高法云平台 | 于振业 | 高法项目（高法机房） | 物理服务器 | 华为 | 新区402机房 | 甘肃省高级人民法院“慧审云”云平台和软硬件集成项目 | 2019-09-01 | 2022-09-01 | 高法云平台 | 于振业 | 高法项目（高法机房） | 物理服务器 | 华为 | 新区402机房 | 甘肃省高级人民法院“慧审云”云平台和软硬件集成项目 | 2019-09-01 | 2022-09-01 | 高法云平台 | 于振业 | 高法项目（高法机房） | 物理服务器 | 华为 | 新区402机房 | 甘肃省高级人民法院“慧审云”云平台和软硬件集成项目 | 2019-09-01 | 2022-09-01 | 高法云平台 | 于振业 | 高法项目（高法机房） | 物理服务器 | 华为 | 新区402机房 | 甘肃省高级人民法院“慧审云”云平台和软硬件集成项目 | 2019-09-01 | 2022-09-01 | 高法云平台 | 于振业 | 高法项目（高法机房） | 物理服务器 | 华为 | 新区402机房 | 甘肃省高级人民法院“慧审云”云平台和软硬件集成项目 | 2019-09-01 | 2022-09-01 | 高法云平台 | 于振业 | 高法项目（高法机房） | 物理服务器 | 华为 | 新区402机房 | 甘肃省高级人民法院“慧审云”云平台和软硬件集成项目 | 2019-09-01 | 2022-09-01 | 高法云平台 | 于振业 | 高法项目（高法机房） | 物理服务器 | 华为 | 新区402机房 | 甘肃省高级人民法院“慧审云”云平台和软硬件集成项目 | 2019-09-01 | 2022-09-01 | 高法云平台 | 于振业 | 高法项目（高法机房） | 物理服务器 | 华为 | 新区402机房 | 甘肃省高级人民法院“慧审云”云平台和软硬件集成项目 | 2019-09-01 | 2022-09-01 | 高法云平台 | 于振业 | 高法项目（高法机房） | 物理服务器 | 华为 | 新区402机房 | 甘肃省高级人民法院“慧审云”云平台和软硬件集成项目 | 2019-09-01 | 2022-09-01 | 高法云平台 | 于振业 | 高法项目（高法机房） | 物理服务器 | 华为 | 新区402机房 | 甘肃省高级人民法院“慧审云”云平台和软硬件集成项目 | 2019-09-01 | 2022-09-01 | 高法云平台 | 于振业 | 高法项目（高法机房） | 物理服务器 | 华为 | 新区402机房 | 甘肃省高级人民法院“慧审云”云平台和软硬件集成项目 | 2019-09-01 | 2022-09-01 | 高法云平台 | 于振业 | 高法项目（高法机房） | 物理服务器 | 华为 | 新区402机房 | 甘肃省高级人民法院“慧审云”云平台和软硬件集成项目 | 2019-09-01 | 2022-09-01 | 高法云平台 | 于振业 | 高法项目（高法机房） | 物理服务器 | 华为 | 新区402机房 | 甘肃省高级人民法院“慧审云”云平台和软硬件集成项目 | 2019-09-01 | 2022-09-01 | 高法云平台 | 于振业 | 高法项目（高法机房） | 物理服务器 | 华为 | 新区402机房 | 甘肃省高级人民法院“慧审云”云平台和软硬件集成项目 | 2019-09-01 | 2022-09-01 | 高法云平台 | 于振业 | 高法项目（高法机房） | 物理服务器 | 华为 | 新区402机房 | 甘肃省高级人民法院“慧审云”云平台和软硬件集成项目 | 2019-09-01 | 2022-09-01 | 高法云平台 | 于振业 | 高法项目（高法机房） | 物理服务器 | 华为 | 新区402机房 | 甘肃省高级人民法院“慧审云”云平台和软硬件集成项目 | 2019-09-01 | 2022-09-01 | 高法云平台 | 于振业 | 高法项目（高法机房） | 物理服务器 | 华为 | 新区402机房 | 甘肃省高级人民法院“慧审云”云平台和软硬件集成项目 | 2019-09-01 | 2022-09-01 | 高法云平台 | 于振业 | 高法项目（高法机房） | 物理服务器 | 华为 | 新区402机房 | 甘肃省高级人民法院“慧审云”云平台和软硬件集成项目 | 2019-09-01 | 2022-09-01 | 高法云平台 | 于振业 | 高法项目（高法机房） | 物理服务器 | 华为 | 新区402机房 | 甘肃省高级人民法院“慧审云”云平台和软硬件集成项目 | 2019-09-01 | 2022-09-01 | 高法云平台 | 于振业 | 高法项目（高法机房） | 物理服务器 | 华为 | 新区402机房 | 甘肃省高级人民法院“慧审云”云平台和软硬件集成项目 | 2019-09-01 | 2022-09-01 | 高法云平台 | 于振业 | 高法项目（高法机房） | 物理服务器 | 华为 | 新区402机房 | 甘肃省高级人民法院“慧审云”云平台和软硬件集成项目 | 2019-09-01 | 2022-09-01 | 高法云平台 | 于振业 | 高法项目（高法机房） | 物理服务器 | 华为 | 新区402机房 | 甘肃省高级人民法院“慧审云”云平台和软硬件集成项目 | 2019-09-01 | 2022-09-01 | 高法云平台 | 于振业 | 高法项目（高法机房） | 物理服务器 | 华为 | 新区402机房 | 甘肃省高级人民法院“慧审云”云平台和软硬件集成项目 | 2019-09-01 | 2022-09-01 | 高法云平台 | 于振业 | 高法项目（高法机房） | 物理服务器 | 华为 | 新区402机房 | 甘肃省高级人民法院“慧审云”云平台和软硬件集成项目 | 2019-09-01 | 2022-09-01 | 高法云平台 | 于振业 | 高法项目（高法机房） | 物理服务器 | 华为 | 新区402机房 | 甘肃省高级人民法院“慧审云”云平台和软硬件集成项目 | 2019-09-01 | 2022-09-01 | 高法云平台 | 于振业 | 高法项目（高法机房） | 物理服务器 | 华为 | 新区402机房 | 甘肃省高级人民法院“慧审云”云平台和软硬件集成项目 | 2019-09-01 | 2022-09-01 | 高法云平台 | 于振业 | 高法项目（高法机房） | 物理服务器 | 华为 | 新区402机房 | 甘肃省高级人民法院“慧审云”云平台和软硬件集成项目 | 2019-09-01 | 2022-09-01 | 高法云平台 | 于振业 | 高法项目（高法机房） | 物理服务器 | 华为 | 新区402机房 | 甘肃省高级人民法院“慧审云”云平台和软硬件集成项目 | 2019-09-01 | 2022-09-01 | 高法云平台 | 于振业 | 高法项目（高法机房） | 物理服务器 | 华为 | 新区402机房 | 甘肃省高级人民法院“慧审云”云平台和软硬件集成项目 | 2019-09-01 | 2022-09-01 | 高法云平台 | 于振业 | 高法项目（高法机房） | 物理服务器 | 华为 | 新区402机房 | 甘肃省高级人民法院“慧审云”云平台和软硬件集成项目 | 2019-09-01 | 2022-09-01 | 高法云平台 | 于振业 | 高法项目（高法机房） | 物理服务器 | 华为 | 新区402机房 | 甘肃省高级人民法院“慧审云”云平台和软硬件集成项目 | 2019-09-01 | 2022-09-01 | 高法云平台 | 于振业 | 高法项目（高法机房） | 物理服务器 | 华为 | 新区402机房 | 甘肃省高级人民法院“慧审云”云平台和软硬件集成项目 | 2019-09-01 | 2022-09-01 | 高法云平台 | 于振业 | 高法项目（高法机房） | 物理服务器 | 华为 | 新区402机房 | 甘肃省高级人民法院“慧审云”云平台和软硬件集成项目 | 2019-09-01 | 2022-09-01 | 高法云平台 | 于振业 | 高法项目（高法机房） | 物理服务器 | 华为 | 新区402机房 | 甘肃省高级人民法院“慧审云”云平台和软硬件集成项目 | 2019-09-01 | 2022-09-01 | 高法云平台 | 于振业 | 高法项目（高法机房） | 物理服务器 | 华为 | 新区402机房 | 甘肃省高级人民法院“慧审云”云平台和软硬件集成项目 | 2019-09-01 | 2022-09-01 | 高法云平台 | 于振业 | 高法项目（高法机房） | 物理服务器 | 华为 | 新区402机房 | 甘肃省高级人民法院“慧审云”云平台和软硬件集成项目 | 2019-09-01 | 2022-09-01 | 高法云平台 | 于振业 | 高法项目（高法机房） | 物理服务器 | 华为 | 新区402机房 | 甘肃省高级人民法院“慧审云”云平台和软硬件集成项目 | 2019-09-01 | 2022-09-01 | 高法云平台 | 于振业 | 高法项目（高法机房） | 物理服务器 | 华为 | 新区402机房 | 甘肃省高级人民法院“慧审云”云平台和软硬件集成项目 | 2019-09-01 | 2022-09-01 | 高法云平台 | 于振业 | 高法项目（高法机房） | 物理服务器 | 华为 | 新区402机房 | 甘肃省高级人民法院“慧审云”云平台和软硬件集成项目 | 2019-09-01 | 2022-09-01 | 高法云平台 | 于振业 | 高法项目（高法机房） | 物理服务器 | 华为 | 新区402机房 | 甘肃省高级人民法院“慧审云”云平台和软硬件集成项目 | 2019-09-01 | 2022-09-01 | 高法云平台 | 于振业 | 高法项目（高法机房） | 物理服务器 | 华为 | 新区402机房 | 甘肃省高级人民法院“慧审云”云平台和软硬件集成项目 | 2019-09-01 | 2022-09-01 | 高法云平台 | 于振业 | 高法项目（高法机房） | 物理服务器 | 华为 | 新区402机房 | 甘肃省高级人民法院“慧审云”云平台和软硬件集成项目 | 2019-09-01 | 2022-09-01 | 高法云平台 | 于振业 | 高法项目（高法机房） | 物理服务器 | 华为 | 新区402机房 | 甘肃省高级人民法院“慧审云”云平台和软硬件集成项目 | 2019-09-01 | 2022-09-01 | 高法云平台 | 于振业 | 高法项目（高法机房） | 物理服务器 | 华为 | 新区402机房 | 甘肃省高级人民法院“慧审云”云平台和软硬件集成项目 | 2019-09-01 | 2022-09-01 | 高法云平台 | 于振业 | 高法项目（高法机房） | 物理服务器 | 华为 | 新区402机房 | 甘肃省高级人民法院“慧审云”云平台和软硬件集成项目 | 2019-09-01 | 2022-09-01 | 高法云平台 | 于振业 | 高法项目（高法机房） | 物理服务器 | 华为 | 新区402机房 | 甘肃省高级人民法院“慧审云”云平台和软硬件集成项目 | 2019-09-01 | 2022-09-01 | 高法云平台 | 于振业 | 高法项目（高法机房） | 物理服务器 | 华为 | 新区402机房 | 甘肃省高级人民法院“慧审云”云平台和软硬件集成项目 | 2019-09-01 | 2022-09-01 | 高法云平台 | 于振业 | 高法项目（高法机房） | 物理服务器 | 华为 | 新区402机房 | 甘肃省高级人民法院“慧审云”云平台和软硬件集成项目 | 2019-09-01 | 2022-09-01 | 高法云平台 | 于振业 | 高法项目（高法机房） | 物理服务器 | 华为 | 新区402机房 | 甘肃省高级人民法院“慧审云”云平台和软硬件集成项目 | 2019-09-01 | 2022-09-01 | 高法云平台 | 于振业 | 高法项目（高法机房） | 物理服务器 | 华为 | 新区402机房 | 甘肃省高级人民法院“慧审云”云平台和软硬件集成项目 | 2019-09-01 | 2022-09-01 | 高法云平台 | 于振业 | 高法项目（高法机房） | 物理服务器 | 华为 | 新区402机房 | 甘肃省高级人民法院“慧审云”云平台和软硬件集成项目 | 2019-09-01 | 2022-09-01 | 高法云平台 | 于振业 | 高法项目（高法机房） | 物理服务器 | 华为 | 新区402机房 | 甘肃省高级人民法院“慧审云”云平台和软硬件集成项目 | 2019-09-01 | 2022-09-01 | 高法云平台 | 于振业 | 高法项目（高法机房） | 物理服务器 | 华为 | 新区402机房 | 甘肃省高级人民法院“慧审云”云平台和软硬件集成项目 | 2019-09-01 | 2022-09-01 | 高法云平台 | 于振业 | 高法项目（高法机房） | 物理服务器 | 华为 | 新区402机房 | 甘肃省高级人民法院“慧审云”云平台和软硬件集成项目 | 2019-09-01 | 2022-09-01 | 高法云平台 | 于振业 | 高法项目（高法机房） | 物理服务器 | 华为 | 新区402机房 | 甘肃省高级人民法院“慧审云”云平台和软硬件集成项目 | 2019-09-01 | 2022-09-01 | 高法云平台 | 于振业 | 高法项目（高法机房） | 物理服务器 | 华为 | 新区402机房 | 甘肃省高级人民法院“慧审云”云平台和软硬件集成项目 | 2019-09-01 | 2022-09-01 | 高法云平台 | 于振业 | 高法项目（高法机房） | 物理服务器 | 华为 | 新区402机房 | 甘肃省高级人民法院“慧审云”云平台和软硬件集成项目 | 2019-09-01 | 2022-09-01 | 高法云平台 | 于振业 | 高法项目（高法机房） | 物理服务器 | 华为 | 新区402机房 | 甘肃省高级人民法院“慧审云”云平台和软硬件集成项目 | 2019-09-01 | 2022-09-01 | 高法云平台 | 于振业 | 高法项目（高法机房） | 物理服务器 | 华为 | 新区402机房 | 甘肃省高级人民法院“慧审云”云平台和软硬件集成项目 | 2019-09-01 | 2022-09-01 | 高法云平台 | 于振业 | 高法项目（高法机房） | 物理服务器 | 华为 | 新区402机房 | 甘肃省高级人民法院“慧审云”云平台和软硬件集成项目 | 2019-09-01 | 2022-09-01 | 高法云平台 | 于振业 | 高法项目（高法机房） | 物理服务器 | 华为 | 新区402机房 | 甘肃省高级人民法院“慧审云”云平台和软硬件集成项目 | 2019-09-01 | 2022-09-01 | 高法云平台 | 于振业 | 高法项目（高法机房） | 物理服务器 | 华为 | 新区402机房 | 甘肃省高级人民法院“慧审云”云平台和软硬件集成项目 | 2019-09-01 | 2022-09-01 | 高法云平台 | 于振业 | 高法项目（高法机房） | 物理服务器 | 华为 | 新区402机房 | 甘肃省高级人民法院“慧审云”云平台和软硬件集成项目 | 2019-09-01 | 2022-09-01 | 高法云平台 | 于振业 | 高法项目（高法机房） | 物理服务器 | 华为 | 新区402机房 | 甘肃省高级人民法院“慧审云”云平台和软硬件集成项目 | 2019-09-01 | 2022-09-01 | 高法云平台 | 于振业 | 高法项目（高法机房） | 物理服务器 | 华为 | 新区402机房 | 甘肃省高级人民法院“慧审云”云平台和软硬件集成项目 | 2019-09-01 | 2022-09-01 | 高法云平台 | 于振业 | 高法项目（高法机房） | 物理服务器 | 华为 | 新区402机房 | 甘肃省高级人民法院“慧审云”云平台和软硬件集成项目 | 2019-09-01 | 2022-09-01 | 高法云平台 | 于振业 | 高法项目（高法机房） | 物理服务器 | 华为 | 新区402机房 | 甘肃省高级人民法院“慧审云”云平台和软硬件集成项目 | 2019-09-01 | 2022-09-01 | 高法云平台 | 于振业 | 高法项目（高法机房） | 物理服务器 | 华为 | 新区402机房 | 甘肃省高级人民法院“慧审云”云平台和软硬件集成项目 | 2019-09-01 | 2022-09-01 | 高法云平台 | 于振业 | 高法项目（高法机房） | 物理服务器 | 华为 | 新区402机房 | 甘肃省高级人民法院“慧审云”云平台和软硬件集成项目 | 2019-09-01 | 2022-09-01 | 高法云平台 | 于振业 | 高法项目（高法机房） | 物理服务器 | 华为 | 新区402机房 | 甘肃省高级人民法院“慧审云”云平台和软硬件集成项目 | 2019-09-01 | 2022-09-01 | 高法云平台 | 于振业 | 高法项目（高法机房） | 物理服务器 | 华为 | 新区402机房 | 甘肃省高级人民法院“慧审云”云平台和软硬件集成项目 | 2019-09-01 | 2022-09-01 | 高法云平台 | 于振业 | 高法项目（高法机房） | 物理服务器 | 华为 | 新区402机房 | 甘肃省高级人民法院“慧审云”云平台和软硬件集成项目 | 2019-09-01 | 2022-09-01 | 高法云平台 | 于振业 | 高法项目（高法机房） | 物理服务器 | 华为 | 新区402机房 | 甘肃省高级人民法院“慧审云”云平台和软硬件集成项目 | 2019-09-01 | 2022-09-01 | 高法云平台 | 于振业 | 高法项目（高法机房） | 物理服务器 | 华为 | 新区402机房 | 甘肃省高级人民法院“慧审云”云平台和软硬件集成项目 | 2019-09-01 | 2022-09-01 | 高法云平台 | 于振业 | 高法项目（高法机房） | 物理服务器 | 华为 | 新区402机房 | 甘肃省高级人民法院“慧审云”云平台和软硬件集成项目 | 2019-09-01 | 2022-09-01 | 高法云平台 | 于振业 | 高法项目（高法机房） | 物理服务器 | 华为 | 新区402机房 | 甘肃省高级人民法院“慧审云”云平台和软硬件集成项目 | 2019-09-01 | 2022-09-01 | 高法云平台 | 于振业 | 高法项目（高法机房） | 物理服务器 | 华为 | 新区402机房 | 甘肃省高级人民法院“慧审云”云平台和软硬件集成项目 | 2019-09-01 | 2022-09-01 | 高法云平台 | 于振业 | 高法项目（高法机房） | 物理服务器 | 华为 | 新区402机房 | 甘肃省高级人民法院“慧审云”云平台和软硬件集成项目 | 2019-09-01 | 2022-09-01 | 高法云平台 | 于振业 | 高法项目（高法机房） | 物理服务器 | 华为 | 新区402机房 | 甘肃省高级人民法院“慧审云”云平台和软硬件集成项目 | 2019-09-01 | 2022-09-01 | 高法云平台 | 于振业 | 高法项目（高法机房） | 物理服务器 | 华为 | 新区402机房 | 甘肃省高级人民法院“慧审云”云平台和软硬件集成项目 | 2019-09-01 | 2022-09-01 | 高法云平台 | 于振业 | 高法项目（高法机房） | 物理服务器 | 华为 | 新区402机房 | 甘肃省高级人民法院“慧审云”云平台和软硬件集成项目 | 2019-09-01 | 2022-09-01 | 高法云平台 | 于振业 | 高法项目（高法机房） | 物理服务器 | 华为 | 新区402机房 | 甘肃省高级人民法院“慧审云”云平台和软硬件集成项目 | 2019-09-01 | 2022-09-01 | 高法云平台 | 于振业 | 高法项目（高法机房） | 物理服务器 | 华为 | 新区402机房 | 甘肃省高级人民法院“慧审云”云平台和软硬件集成项目 | 2019-09-01 | 2022-09-01 | 高法云平台 | 于振业 | 高法项目（高法机房） | 物理服务器 | 华为 | 新区402机房 | 甘肃省高级人民法院“慧审云”云平台和软硬件集成项目 | 2019-09-01 | 2022-09-01 | 高法云平台 | 于振业 | 高法项目（高法机房） | 物理服务器 | 华为 | 新区402机房 | 甘肃省高级人民法院“慧审云”云平台和软硬件集成项目 | 2019-09-01 | 2022-09-01 | 高法云平台 | 于振业 | 高法项目（高法机房） | 物理服务器 | 华为 | 新区402机房 | 甘肃省高级人民法院“慧审云”云平台和软硬件集成项目 | 2019-09-01 | 2022-09-01 | 高法云平台 | 于振业 | 高法项目（高法机房） | 物理服务器 | 华为 | 新区402机房 | 甘肃省高级人民法院“慧审云”云平台和软硬件集成项目 | 2019-09-01 | 2022-09-01 | 高法云平台 | 于振业 | 高法项目（高法机房） | 物理服务器 | 华为 | 新区402机房 | 甘肃省高级人民法院“慧审云”云平台和软硬件集成项目 | 2019-09-01 | 2022-09-01 | 高法云平台 | 于振业 | 高法项目（高法机房） | 物理服务器 | 华为 | 新区402机房 | 甘肃省高级人民法院“慧审云”云平台和软硬件集成项目 | 2019-09-01 | 2022-09-01 | 高法云平台 | 于振业 | 高法项目（高法机房） | 物理服务器 | 华为 | 新区402机房 | 甘肃省高级人民法院“慧审云”云平台和软硬件集成项目 | 2019-09-01 | 2022-09-01 | 高法云平台 | 于振业 | 高法项目（高法机房） | 物理服务器 | 华为 | 新区402机房 | 甘肃省高级人民法院“慧审云”云平台和软硬件集成项目 | 2019-09-01 | 2022-09-01 | 高法云平台 | 于振业 | 高法项目（高法机房） | 物理服务器 | 华为 | 新区402机房 | 甘肃省高级人民法院“慧审云”云平台和软硬件集成项目 | 2019-09-01 | 2022-09-01 | 高法云平台 | 于振业 | 高法项目（高法机房） | 物理服务器 | 华为 | 新区402机房 | 甘肃省高级人民法院“慧审云”云平台和软硬件集成项目 | 2019-09-01 | 2022-09-01 | 高法云平台 | 于振业 | 高法项目（高法机房） | 物理服务器 | 华为 | 新区402机房 | 甘肃省高级人民法院“慧审云”云平台和软硬件集成项目 | 2019-09-01 | 2022-09-01 | 高法云平台 | 于振业 | 高法项目（高法机房） | 物理服务器 | 华为 | 新区402机房 | 甘肃省高级人民法院“慧审云”云平台和软硬件集成项目 | 2019-09-01 | 2022-09-01 | 高法云平台 | 于振业 | 高法项目（高法机房） | 物理服务器 | 华为 | 新区402机房 | 甘肃省高级人民法院“慧审云”云平台和软硬件集成项目 | 2019-09-01 | 2022-09-01 | 高法云平台 | 于振业 | 高法项目（高法机房） | 物理服务器 | 华为 | 新区402机房 | 甘肃省高级人民法院“慧审云”云平台和软硬件集成项目 | 2019-09-01 | 2022-09-01 | 高法云平台 | 于振业 | 高法项目（高法机房） | 物理服务器 | 华为 | 新区402机房 | 甘肃省高级人民法院“慧审云”云平台和软硬件集成项目 | 2019-09-01 | 2022-09-01 | 高法云平台 | 于振业 | 高法项目（高法机房） | 物理服务器 | 华为 | 新区402机房 | 甘肃省高级人民法院“慧审云”云平台和软硬件集成项目 | 2019-09-01 | 2022-09-01 | 高法云平台 | 于振业 | 高法项目（高法机房） | 物理服务器 | 华为 | 新区402机房 | 甘肃省高级人民法院“慧审云”云平台和软硬件集成项目 | 2019-09-01 | 2022-09-01 | 高法云平台 | 于振业 | 高法项目（高法机房） | 物理服务器 | 华为 | 新区402机房 | 甘肃省高级人民法院“慧审云”云平台和软硬件集成项目 | 2019-09-01 | 2022-09-01 | 高法云平台 | 于振业 | 高法项目（高法机房） | 物理服务器 | 华为 | 新区402机房 | 甘肃省高级人民法院“慧审云”云平台和软硬件集成项目 | 2019-09-01 | 2022-09-01 | 高法云平台 | 于振业 | 高法项目（高法机房） | 物理服务器 | 华为 | 新区402机房 | 甘肃省高级人民法院“慧审云”云平台和软硬件集成项目 | 2019-09-01 | 2022-09-01 | 高法云平台 | 于振业 | 高法项目（高法机房） | 物理服务器 | 华为 | 新区402机房 | 甘肃省高级人民法院“慧审云”云平台和软硬件集成项目 | 2019-09-01 | 2022-09-01 | 高法云平台 | 于振业 | 高法项目（高法机房） | 物理服务器 | 华为 | 新区402机房 | 甘肃省高级人民法院“慧审云”云平台和软硬件集成项目 | 2019-09-01 | 2022-09-01 | 高法云平台 | 于振业 | 高法项目（高法机房） | 物理服务器 | 华为 | 新区402机房 | 甘肃省高级人民法院“慧审云”云平台和软硬件集成项目 | 2019-09-01 | 2022-09-01 | 高法云平台 | 于振业 | 高法项目（高法机房） | 物理服务器 | 华为 | 新区402机房 | 甘肃省高级人民法院“慧审云”云平台和软硬件集成项目 | 2019-09-01 | 2022-09-01 | 高法云平台 | 于振业 | 高法项目（高法机房） | 物理服务器 | 华为 | 新区402机房 | 甘肃省高级人民法院“慧审云”云平台和软硬件集成项目 | 2019-09-01 | 2022-09-01 | 高法云平台 | 于振业 | 高法项目（高法机房） | 物理服务器 | 华为 | 新区402机房 | 甘肃省高级人民法院“慧审云”云平台和软硬件集成项目 | 2019-09-01 | 2022-09-01 | 高法云平台 | 于振业 | 高法项目（高法机房） | 物理服务器 | 华为 | 新区402机房 | 甘肃省高级人民法院“慧审云”云平台和软硬件集成项目 | 2019-09-01 | 2022-09-01 | 高法云平台 | 于振业 | 高法项目（高法机房） | 物理服务器 | 华为 | 新区402机房 | 甘肃省高级人民法院“慧审云”云平台和软硬件集成项目 | 2019-09-01 | 2022-09-01 | 高法云平台 | 于振业 | 高法项目（高法机房） | 物理服务器 | 华为 | 新区402机房 | 甘肃省高级人民法院“慧审云”云平台和软硬件集成项目 | 2019-09-01 | 2022-09-01 | 高法云平台 | 于振业 | 高法项目（高法机房） | 物理服务器 | 华为 | 新区402机房 | 甘肃省高级人民法院“慧审云”云平台和软硬件集成项目 | 2019-09-01 | 2022-09-01 | 高法云平台 | 于振业 | 高法项目（高法机房） | 物理服务器 | 华为 | 新区402机房 | 甘肃省高级人民法院“慧审云”云平台和软硬件集成项目 | 2019-09-01 | 2022-09-01 | 高法云平台 | 于振业 | 高法项目（高法机房） | 物理服务器 | 华为 | 新区402机房 | 甘肃省高级人民法院“慧审云”云平台和软硬件集成项目 | 2019-09-01 | 2022-09-01 | 高法云平台 | 于振业 | 高法项目（高法机房） | 物理服务器 | 华为 | 新区402机房 | 甘肃省高级人民法院“慧审云”云平台和软硬件集成项目 | 2019-09-01 | 2022-09-01 | 高法云平台 | 于振业 | 高法项目（高法机房） | 物理服务器 | 华为 | 新区402机房 | 甘肃省高级人民法院“慧审云”云平台和软硬件集成项目 | 2019-09-01 | 2022-09-01 | 高法云平台 | 于振业 | 高法项目（高法机房） | 物理服务器 | 华为 | 新区402机房 | 甘肃省高级人民法院“慧审云”云平台和软硬件集成项目 | 2019-09-01 | 2022-09-01 | 高法云平台 | 于振业 | 高法项目（高法机房） | 物理服务器 | 华为 | 新区402机房 | 甘肃省高级人民法院“慧审云”云平台和软硬件集成项目 | 2019-09-01 | 2022-09-01 | 高法云平台 | 于振业 | 高法项目（高法机房） | 物理服务器 | 华为 | 新区402机房 | 甘肃省高级人民法院“慧审云”云平台和软硬件集成项目 | 2019-09-01 | 2022-09-01 | 高法云平台 | 于振业 | 高法项目（高法机房） | 物理服务器 | 华为 | 新区402机房 | 甘肃省高级人民法院“慧审云”云平台和软硬件集成项目 | 2019-09-01 | 2022-09-01 | 高法云平台 | 于振业 | 高法项目（高法机房） | 物理服务器 | 华为 | 新区402机房 | 甘肃省高级人民法院“慧审云”云平台和软硬件集成项目 | 2019-09-01 | 2022-09-01 | 高法云平台 | 于振业 | 高法项目（高法机房） | 物理服务器 | 华为 | 新区402机房 | 甘肃省高级人民法院“慧审云”云平台和软硬件集成项目 | 2019-09-01 | 2022-09-01 | 高法云平台 | 于振业 | 高法项目（高法机房） | 物理服务器 | 华为 | 新区402机房 | 甘肃省高级人民法院“慧审云”云平台和软硬件集成项目 | 2019-09-01 | 2022-09-01 | 高法云平台 | 于振业 | 高法项目（高法机房） | 物理服务器 | 华为 | 新区402机房 | 甘肃省高级人民法院“慧审云”云平台和软硬件集成项目 | 2019-09-01 | 2022-09-01 | 高法云平台 | 于振业 | 高法项目（高法机房） | 物理服务器 | 华为 | 新区402机房 | 甘肃省高级人民法院“慧审云”云平台和软硬件集成项目 | 2019-09-01 | 2022-09-01 | 高法云平台 | 于振业 | 高法项目（高法机房） | 物理服务器 | 华为 | 新区402机房 | 甘肃省高级人民法院“慧审云”云平台和软硬件集成项目 | 2019-09-01 | 2022-09-01 | 高法云平台 | 于振业 | 高法项目（高法机房） | 物理服务器 | 华为 | 新区402机房 | 甘肃省高级人民法院“慧审云”云平台和软硬件集成项目 | 2019-09-01 | 2022-09-01 | 高法云平台 | 于振业 | 高法项目（高法机房） | 物理服务器 | 华为 | 新区402机房 | 甘肃省高级人民法院“慧审云”云平台和软硬件集成项目 | 2019-09-01 | 2022-09-01 | 高法云平台 | 于振业 | 高法项目（高法机房） | 物理服务器 | 华为 | 新区402机房 | 甘肃省高级人民法院“慧审云”云平台和软硬件集成项目 | 2019-09-01 | 2022-09-01 | 高法云平台 | 于振业 | 高法项目（高法机房） | 物理服务器 | 华为 | 新区402机房 | 甘肃省高级人民法院“慧审云”云平台和软硬件集成项目 | 2019-09-01 | 2022-09-01 | 高法云平台 | 于振业 | 高法项目（高法机房） | 物理服务器 | 华为 | 新区402机房 | 甘肃省高级人民法院“慧审云”云平台和软硬件集成项目 | 2019-09-01 | 2022-09-01 | 高法云平台 | 于振业 | 高法项目（高法机房） | 物理服务器 | 华为 | 新区402机房 | 甘肃省高级人民法院“慧审云”云平台和软硬件集成项目 | 2019-09-01 | 2022-09-01 | 高法云平台 | 于振业 | 高法项目（高法机房） | 物理服务器 | 华为 | 新区402机房 | 甘肃省高级人民法院“慧审云”云平台和软硬件集成项目 | 2019-09-01 | 2022-09-01 | 高法云平台 | 于振业 | 高法项目（高法机房） | 物理服务器 | 华为 | 新区402机房 | 甘肃省高级人民法院“慧审云”云平台和软硬件集成项目 | 2019-09-01 | 2022-09-01 | 高法云平台 | 于振业 | 高法项目（高法机房） | 物理服务器 | 华为 | 新区402机房 | 甘肃省高级人民法院“慧审云”云平台和软硬件集成项目 | 2019-09-01 | 2022-09-01 | 高法云平台 | 于振业 | 高法项目（高法机房） | 物理服务器 | 华为 | 新区402机房 | 甘肃省高级人民法院“慧审云”云平台和软硬件集成项目 | 2019-09-01 | 2022-09-01 | 高法云平台 | 于振业 | 高法项目（高法机房） | 物理服务器 | 华为 | 新区402机房 | 甘肃省高级人民法院“慧审云”云平台和软硬件集成项目 | 2019-09-01 | 2022-09-01 | 高法云平台 | 于振业 | 高法项目（高法机房） | 物理服务器 | 华为 | 新区402机房 | 甘肃省高级人民法院“慧审云”云平台和软硬件集成项目 | 2019-09-01 | 2022-09-01 | 高法云平台 | 于振业 | 高法项目（高法机房） | 物理服务器 | 华为 | 新区402机房 | 甘肃省高级人民法院“慧审云”云平台和软硬件集成项目 | 2019-09-01 | 2022-09-01 | 高法云平台 | 于振业 | 高法项目（高法机房） | 物理服务器 | 华为 | 新区402机房 | 甘肃省高级人民法院“慧审云”云平台和软硬件集成项目 | 2019-09-01 | 2022-09-01 | 高法云平台 | 于振业 | 高法项目（高法机房） | 物理服务器 | 华为 | 新区402机房 | 甘肃省高级人民法院“慧审云”云平台和软硬件集成项目 | 2019-09-01 | 2022-09-01 | 高法云平台 | 于振业 | 高法项目（高法机房） | 物理服务器 | 华为 | 新区402机房 | 甘肃省高级人民法院“慧审云”云平台和软硬件集成项目 | 2019-09-01 | 2022-09-01 | 高法云平台 | 于振业 | 高法项目（高法机房） | 物理服务器 | 华为 | 新区402机房 | 甘肃省高级人民法院“慧审云”云平台和软硬件集成项目 | 2019-09-01 | 2022-09-01 | 高法云平台 | 于振业 | 高法项目（高法机房） | 物理服务器 | 华为 | 新区402机房 | 甘肃省高级人民法院“慧审云”云平台和软硬件集成项目 | 2019-09-01 | 2022-09-01 | 高法云平台 | 于振业 | 高法项目（高法机房） | 物理服务器 | 华为 | 新区402机房 | 甘肃省高级人民法院“慧审云”云平台和软硬件集成项目 | 2019-09-01 | 2022-09-01 | 高法云平台 | 于振业 | 高法项目（高法机房） | 物理服务器 | 华为 | 新区402机房 | 甘肃省高级人民法院“慧审云”云平台和软硬件集成项目 | 2019-09-01 | 2022-09-01 | 高法云平台 | 于振业 | 高法项目（高法机房） | 物理服务器 | 华为 | 新区402机房 | 甘肃省高级人民法院“慧审云”云平台和软硬件集成项目 | 2019-09-01 | 2022-09-01 | 高法云平台 | 于振业 | 高法项目（高法机房） | 物理服务器 | 华为 | 新区402机房 | 甘肃省高级人民法院“慧审云”云平台和软硬件集成项目 | 2019-09-01 | 2022-09-01 | 高法云平台 | 于振业 | 高法项目（高法机房） | 物理服务器 | 华为 | 新区402机房 | 甘肃省高级人民法院“慧审云”云平台和软硬件集成项目 | 2019-09-01 | 2022-09-01 | 高法云平台 | 于振业 | 高法项目（高法机房） | 物理服务器 | 华为 | 新区402机房 | 甘肃省高级人民法院“慧审云”云平台和软硬件集成项目 | 2019-09-01 | 2022-09-01 | 高法云平台 | 于振业 | 高法项目（高法机房） | 物理服务器 | 华为 | 新区402机房 | 甘肃省高级人民法院“慧审云”云平台和软硬件集成项目 | 2019-09-01 | 2022-09-01 | 高法云平台 | 于振业 | 高法项目（高法机房） | 物理服务器 | 华为 | 新区402机房 | 甘肃省高级人民法院“慧审云”云平台和软硬件集成项目 | 2019-09-01 | 2022-09-01 | 高法云平台 | 于振业 | 高法项目（高法机房） | 物理服务器 | 华为 | 新区402机房 | 甘肃省高级人民法院“慧审云”云平台和软硬件集成项目 | 2019-09-01 | 2022-09-01 | 高法云平台 | 于振业 | 高法项目（高法机房） | 物理服务器 | 华为 | 新区402机房 | 甘肃省高级人民法院“慧审云”云平台和软硬件集成项目 | 2019-09-01 | 2022-09-01 | 高法云平台 | 于振业 | 高法项目（高法机房） | 物理服务器 | 华为 | 新区402机房 | 甘肃省高级人民法院“慧审云”云平台和软硬件集成项目 | 2019-09-01 | 2022-09-01 | 高法云平台 | 于振业 | 高法项目（高法机房） | 物理服务器 | 华为 | 新区402机房 | 甘肃省高级人民法院“慧审云”云平台和软硬件集成项目 | 2019-09-01 | 2022-09-01 | 高法云平台 | 于振业 | 高法项目（高法机房） | 物理服务器 | 华为 | 新区402机房 | 甘肃省高级人民法院“慧审云”云平台和软硬件集成项目 | 2019-09-01 | 2022-09-01 | 高法云平台 | 于振业 | 高法项目（高法机房） | 物理服务器 | 华为 | 新区402机房 | 甘肃省高级人民法院“慧审云”云平台和软硬件集成项目 | 2019-09-01 | 2022-09-01 | 高法云平台 | 于振业 | 高法项目（高法机房） | 物理服务器 | 华为 | 新区402机房 | 甘肃省高级人民法院“慧审云”云平台和软硬件集成项目 | 2019-09-01 | 2022-09-01 | 高法云平台 | 于振业 | 高法项目（高法机房） | 物理服务器 | 华为 | 新区402机房 | 甘肃省高级人民法院“慧审云”云平台和软硬件集成项目 | 2019-09-01 | 2022-09-01 | 高法云平台 | 于振业 | 高法项目（高法机房） | 物理服务器 | 华为 | 新区402机房 | 甘肃省高级人民法院“慧审云”云平台和软硬件集成项目 | 2019-09-01 | 2022-09-01 | 高法云平台 | 于振业 | 高法项目（高法机房） | 物理服务器 | 华为 | 新区402机房 | 甘肃省高级人民法院“慧审云”云平台和软硬件集成项目 | 2019-09-01 | 2022-09-01 | 高法云平台 | 于振业 | 高法项目（高法机房） | 物理服务器 | 华为 | 新区402机房 | 甘肃省高级人民法院“慧审云”云平台和软硬件集成项目 | 2019-09-01 | 2022-09-01 | 高法云平台 | 于振业 | 高法项目（高法机房） | 物理服务器 | 华为 | 新区402机房 | 甘肃省高级人民法院“慧审云”云平台和软硬件集成项目 | 2019-09-01 | 2022-09-01 | 高法云平台 | 于振业 | 高法项目（高法机房） | 物理服务器 | 华为 | 新区402机房 | 甘肃省高级人民法院“慧审云”云平台和软硬件集成项目 | 2019-09-01 | 2022-09-01 | 高法云平台 | 于振业 | 高法项目（高法机房） | 物理服务器 | 华为 | 新区402机房 | 甘肃省高级人民法院“慧审云”云平台和软硬件集成项目 | 2019-09-01 | 2022-09-01 | 高法云平台 | 于振业 | 高法项目（高法机房） | 物理服务器 | 华为 | 新区402机房 | 甘肃省高级人民法院“慧审云”云平台和软硬件集成项目 | 2019-09-01 | 2022-09-01 | 高法云平台 | 于振业 | 高法项目（高法机房） | 物理服务器 | 华为 | 新区402机房 | 甘肃省高级人民法院“慧审云”云平台和软硬件集成项目 | 2019-09-01 | 2022-09-01 | 高法云平台 | 于振业 | 高法项目（高法机房） | 物理服务器 | 华为 | 新区402机房 | 甘肃省高级人民法院“慧审云”云平台和软硬件集成项目 | 2019-09-01 | 2022-09-01 | 高法云平台 | 于振业 | 高法项目（高法机房） | 物理服务器 | 华为 | 新区402机房 | 甘肃省高级人民法院“慧审云”云平台和软硬件集成项目 | 2019-09-01 | 2022-09-01 | 高法云平台 | 于振业 | 高法项目（高法机房） | 物理服务器 | 华为 | 新区402机房 | 甘肃省高级人民法院“慧审云”云平台和软硬件集成项目 | 2019-09-01 | 2022-09-01 | 高法云平台 | 于振业 | 高法项目（高法机房） | 物理服务器 | 华为 | 新区402机房 | 甘肃省高级人民法院“慧审云”云平台和软硬件集成项目 | 2019-09-01 | 2022-09-01 | 高法云平台 | 于振业 | 高法项目（高法机房） | 物理服务器 | 华为 | 新区402机房 | 甘肃省高级人民法院“慧审云”云平台和软硬件集成项目 | 2019-09-01 | 2022-09-01 | 高法云平台 | 于振业 | 高法项目（高法机房） | 物理服务器 | 华为 | 新区402机房 | 甘肃省高级人民法院“慧审云”云平台和软硬件集成项目 | 2019-09-01 | 2022-09-01 | 高法云平台 | 于振业 | 高法项目（高法机房） | 物理服务器 | 华为 | 新区402机房 | 甘肃省高级人民法院“慧审云”云平台和软硬件集成项目 | 2019-09-01 | 2022-09-01 | 高法云平台 | 于振业 | 高法项目（高法机房） | 物理服务器 | 华为 | 新区402机房 | 甘肃省高级人民法院“慧审云”云平台和软硬件集成项目 | 2019-09-01 | 2022-09-01 | 高法云平台 | 于振业 | 高法项目（高法机房） | 物理服务器 | 华为 | 新区402机房 | 甘肃省高级人民法院“慧审云”云平台和软硬件集成项目 | 2019-09-01 | 2022-09-01 | 高法云平台 | 于振业 | 高法项目（高法机房） | 物理服务器 | 华为 | 新区402机房 | 甘肃省高级人民法院“慧审云”云平台和软硬件集成项目 | 2019-09-01 | 2022-09-01 | 高法云平台 | 于振业 | 高法项目（高法机房） | 物理服务器 | 华为 | 新区402机房 | 甘肃省高级人民法院“慧审云”云平台和软硬件集成项目 | 2019-09-01 | 2022-09-01 | 高法云平台 | 于振业 | 高法项目（高法机房） | 物理服务器 | 华为 | 新区402机房 | 甘肃省高级人民法院“慧审云”云平台和软硬件集成项目 | 2019-09-01 | 2022-09-01 | 高法云平台 | 于振业 | 高法项目（高法机房） | 物理服务器 | 华为 | 新区402机房 | 甘肃省高级人民法院“慧审云”云平台和软硬件集成项目 | 2019-09-01 | 2022-09-01 | 高法云平台 | 于振业 | 高法项目（高法机房） | 物理服务器 | 华为 | 新区402机房 | 甘肃省高级人民法院“慧审云”云平台和软硬件集成项目 | 2019-09-01 | 2022-09-01 | 高法云平台 | 于振业 | 高法项目（高法机房） | 物理服务器 | 华为 | 新区402机房 | 甘肃省高级人民法院“慧审云”云平台和软硬件集成项目 | 2019-09-01 | 2022-09-01 | 高法云平台 | 于振业 | 高法项目（高法机房） | 物理服务器 | 华为 | 新区402机房 | 甘肃省高级人民法院“慧审云”云平台和软硬件集成项目 | 2019-09-01 | 2022-09-01 | 高法云平台 | 于振业 | 高法项目（高法机房） | 物理服务器 | 华为 | 新区402机房 | 甘肃省高级人民法院“慧审云”云平台和软硬件集成项目 | 2019-09-01 | 2022-09-01 | 高法云平台 | 于振业 | 高法项目（高法机房） | 物理服务器 | 华为 | 新区402机房 | 甘肃省高级人民法院“慧审云”云平台和软硬件集成项目 | 2019-09-01 | 2022-09-01 | 高法云平台 | 于振业 | 高法项目（高法机房） | 物理服务器 | 华为 | 新区402机房 | 甘肃省高级人民法院“慧审云”云平台和软硬件集成项目 | 2019-09-01 | 2022-09-01 | 高法云平台 | 于振业 | 高法项目（高法机房） | 物理服务器 | 华为 | 新区402机房 | 甘肃省高级人民法院“慧审云”云平台和软硬件集成项目 | 2019-09-01 | 2022-09-01 | 高法云平台 | 于振业 | 高法项目（高法机房） | 物理服务器 | 华为 | 新区402机房 | 甘肃省高级人民法院“慧审云”云平台和软硬件集成项目 | 2019-09-01 | 2022-09-01 | 高法云平台 | 于振业 | 高法项目（高法机房） | 物理服务器 | 华为 | 新区402机房 | 甘肃省高级人民法院“慧审云”云平台和软硬件集成项目 | 2019-09-01 | 2022-09-01 | 高法云平台 | 于振业 | 高法项目（高法机房） | 物理服务器 | 华为 | 新区402机房 | 甘肃省高级人民法院“慧审云”云平台和软硬件集成项目 | 2019-09-01 | 2022-09-01 | 高法云平台 | 于振业 | 高法项目（高法机房） | 物理服务器 | 华为 | 新区402机房 | 甘肃省高级人民法院“慧审云”云平台和软硬件集成项目 | 2019-09-01 | 2022-09-01 | 高法云平台 | 于振业 | 高法项目（高法机房） | 物理服务器 | 华为 | 新区402机房 | 甘肃省高级人民法院“慧审云”云平台和软硬件集成项目 | 2019-09-01 | 2022-09-01 | 高法云平台 | 于振业 | 高法项目（高法机房） | 物理服务器 | 华为 | 新区402机房 | 甘肃省高级人民法院“慧审云”云平台和软硬件集成项目 | 2019-09-01 | 2022-09-01 | 高法云平台 | 于振业 | 高法项目（高法机房） | 物理服务器 | 华为 | 新区402机房 | 甘肃省高级人民法院“慧审云”云平台和软硬件集成项目 | 2019-09-01 | 2022-09-01 | 高法云平台 | 于振业 | 高法项目（高法机房） | 物理服务器 | 华为 | 新区402机房 | 甘肃省高级人民法院“慧审云”云平台和软硬件集成项目 | 2019-09-01 | 2022-09-01 | 高法云平台 | 于振业 | 高法项目（高法机房） | 物理服务器 | 华为 | 新区402机房 | 甘肃省高级人民法院“慧审云”云平台和软硬件集成项目 | 2019-09-01 | 2022-09-01 | 高法云平台 | 于振业 | 高法项目（高法机房） | 物理服务器 | 华为 | 新区402机房 | 甘肃省高级人民法院“慧审云”云平台和软硬件集成项目 | 2019-09-01 | 2022-09-01 | 高法云平台 | 于振业 | 高法项目（高法机房） | 物理服务器 | 华为 | 新区402机房 | 甘肃省高级人民法院“慧审云”云平台和软硬件集成项目 | 2019-09-01 | 2022-09-01 | 高法云平台 | 于振业 | 高法项目（高法机房） | 物理服务器 | 华为 | 新区402机房 | 甘肃省高级人民法院“慧审云”云平台和软硬件集成项目 | 2019-09-01 | 2022-09-01 | 高法云平台 | 于振业 | 高法项目（高法机房）
328 | 物理服务器 | TaiShan 5280 | Taishan5280(4U 36盘位,2*Hi1616 CPU,6*32G DDR4内存，导轨配件） 6*10GE SFP+光口（板载2个）含模块 2*5degC电源 1*2*3.5"后置硬盘背板组件 1*SR130(LSI3008) SAS/SATA RAID卡 1*PCIe提升卡-3槽位(x8,x8,x8) 36*4T 3.5寸 SATA硬盘 2*800G 3.5寸 SSD SAS硬盘 2*NVMe SSD卡1600G | 华为 |  | 新区402机房 |  | 备份中心-块存储服务器 |  | 甘肃省高级人民法院“慧审云”云平台和软硬件集成项目 | 2019-09-01 | 2022-09-01 | 高法云平台 | 于振业 | 高法项目（高法机房） |  | 物理服务器 | 华为 | 新区402机房 | 甘肃省高级人民法院“慧审云”云平台和软硬件集成项目 | 2019-09-01 | 2022-09-01 | 高法云平台 | 于振业 | 高法项目（高法机房） | 物理服务器 | 华为 | 新区402机房 | 甘肃省高级人民法院“慧审云”云平台和软硬件集成项目 | 2019-09-01 | 2022-09-01 | 高法云平台 | 于振业 | 高法项目（高法机房） | 物理服务器 | 华为 | 新区402机房 | 甘肃省高级人民法院“慧审云”云平台和软硬件集成项目 | 2019-09-01 | 2022-09-01 | 高法云平台 | 于振业 | 高法项目（高法机房） | 物理服务器 | 华为 | 新区402机房 | 甘肃省高级人民法院“慧审云”云平台和软硬件集成项目 | 2019-09-01 | 2022-09-01 | 高法云平台 | 于振业 | 高法项目（高法机房） | 物理服务器 | 华为 | 新区402机房 | 甘肃省高级人民法院“慧审云”云平台和软硬件集成项目 | 2019-09-01 | 2022-09-01 | 高法云平台 | 于振业 | 高法项目（高法机房） | 物理服务器 | 华为 | 新区402机房 | 甘肃省高级人民法院“慧审云”云平台和软硬件集成项目 | 2019-09-01 | 2022-09-01 | 高法云平台 | 于振业 | 高法项目（高法机房） | 物理服务器 | 华为 | 新区402机房 | 甘肃省高级人民法院“慧审云”云平台和软硬件集成项目 | 2019-09-01 | 2022-09-01 | 高法云平台 | 于振业 | 高法项目（高法机房） | 物理服务器 | 华为 | 新区402机房 | 甘肃省高级人民法院“慧审云”云平台和软硬件集成项目 | 2019-09-01 | 2022-09-01 | 高法云平台 | 于振业 | 高法项目（高法机房） | 物理服务器 | 华为 | 新区402机房 | 甘肃省高级人民法院“慧审云”云平台和软硬件集成项目 | 2019-09-01 | 2022-09-01 | 高法云平台 | 于振业 | 高法项目（高法机房） | 物理服务器 | 华为 | 新区402机房 | 甘肃省高级人民法院“慧审云”云平台和软硬件集成项目 | 2019-09-01 | 2022-09-01 | 高法云平台 | 于振业 | 高法项目（高法机房） | 物理服务器 | 华为 | 新区402机房 | 甘肃省高级人民法院“慧审云”云平台和软硬件集成项目 | 2019-09-01 | 2022-09-01 | 高法云平台 | 于振业 | 高法项目（高法机房） | 物理服务器 | 华为 | 新区402机房 | 甘肃省高级人民法院“慧审云”云平台和软硬件集成项目 | 2019-09-01 | 2022-09-01 | 高法云平台 | 于振业 | 高法项目（高法机房） | 物理服务器 | 华为 | 新区402机房 | 甘肃省高级人民法院“慧审云”云平台和软硬件集成项目 | 2019-09-01 | 2022-09-01 | 高法云平台 | 于振业 | 高法项目（高法机房） | 物理服务器 | 华为 | 新区402机房 | 甘肃省高级人民法院“慧审云”云平台和软硬件集成项目 | 2019-09-01 | 2022-09-01 | 高法云平台 | 于振业 | 高法项目（高法机房） | 物理服务器 | 华为 | 新区402机房 | 甘肃省高级人民法院“慧审云”云平台和软硬件集成项目 | 2019-09-01 | 2022-09-01 | 高法云平台 | 于振业 | 高法项目（高法机房） | 物理服务器 | 华为 | 新区402机房 | 甘肃省高级人民法院“慧审云”云平台和软硬件集成项目 | 2019-09-01 | 2022-09-01 | 高法云平台 | 于振业 | 高法项目（高法机房） | 物理服务器 | 华为 | 新区402机房 | 甘肃省高级人民法院“慧审云”云平台和软硬件集成项目 | 2019-09-01 | 2022-09-01 | 高法云平台 | 于振业 | 高法项目（高法机房） | 物理服务器 | 华为 | 新区402机房 | 甘肃省高级人民法院“慧审云”云平台和软硬件集成项目 | 2019-09-01 | 2022-09-01 | 高法云平台 | 于振业 | 高法项目（高法机房） | 物理服务器 | 华为 | 新区402机房 | 甘肃省高级人民法院“慧审云”云平台和软硬件集成项目 | 2019-09-01 | 2022-09-01 | 高法云平台 | 于振业 | 高法项目（高法机房） | 物理服务器 | 华为 | 新区402机房 | 甘肃省高级人民法院“慧审云”云平台和软硬件集成项目 | 2019-09-01 | 2022-09-01 | 高法云平台 | 于振业 | 高法项目（高法机房） | 物理服务器 | 华为 | 新区402机房 | 甘肃省高级人民法院“慧审云”云平台和软硬件集成项目 | 2019-09-01 | 2022-09-01 | 高法云平台 | 于振业 | 高法项目（高法机房） | 物理服务器 | 华为 | 新区402机房 | 甘肃省高级人民法院“慧审云”云平台和软硬件集成项目 | 2019-09-01 | 2022-09-01 | 高法云平台 | 于振业 | 高法项目（高法机房） | 物理服务器 | 华为 | 新区402机房 | 甘肃省高级人民法院“慧审云”云平台和软硬件集成项目 | 2019-09-01 | 2022-09-01 | 高法云平台 | 于振业 | 高法项目（高法机房） | 物理服务器 | 华为 | 新区402机房 | 甘肃省高级人民法院“慧审云”云平台和软硬件集成项目 | 2019-09-01 | 2022-09-01 | 高法云平台 | 于振业 | 高法项目（高法机房） | 物理服务器 | 华为 | 新区402机房 | 甘肃省高级人民法院“慧审云”云平台和软硬件集成项目 | 2019-09-01 | 2022-09-01 | 高法云平台 | 于振业 | 高法项目（高法机房） | 物理服务器 | 华为 | 新区402机房 | 甘肃省高级人民法院“慧审云”云平台和软硬件集成项目 | 2019-09-01 | 2022-09-01 | 高法云平台 | 于振业 | 高法项目（高法机房） | 物理服务器 | 华为 | 新区402机房 | 甘肃省高级人民法院“慧审云”云平台和软硬件集成项目 | 2019-09-01 | 2022-09-01 | 高法云平台 | 于振业 | 高法项目（高法机房） | 物理服务器 | 华为 | 新区402机房 | 甘肃省高级人民法院“慧审云”云平台和软硬件集成项目 | 2019-09-01 | 2022-09-01 | 高法云平台 | 于振业 | 高法项目（高法机房） | 物理服务器 | 华为 | 新区402机房 | 甘肃省高级人民法院“慧审云”云平台和软硬件集成项目 | 2019-09-01 | 2022-09-01 | 高法云平台 | 于振业 | 高法项目（高法机房） | 物理服务器 | 华为 | 新区402机房 | 甘肃省高级人民法院“慧审云”云平台和软硬件集成项目 | 2019-09-01 | 2022-09-01 | 高法云平台 | 于振业 | 高法项目（高法机房） | 物理服务器 | 华为 | 新区402机房 | 甘肃省高级人民法院“慧审云”云平台和软硬件集成项目 | 2019-09-01 | 2022-09-01 | 高法云平台 | 于振业 | 高法项目（高法机房） | 物理服务器 | 华为 | 新区402机房 | 甘肃省高级人民法院“慧审云”云平台和软硬件集成项目 | 2019-09-01 | 2022-09-01 | 高法云平台 | 于振业 | 高法项目（高法机房） | 物理服务器 | 华为 | 新区402机房 | 甘肃省高级人民法院“慧审云”云平台和软硬件集成项目 | 2019-09-01 | 2022-09-01 | 高法云平台 | 于振业 | 高法项目（高法机房） | 物理服务器 | 华为 | 新区402机房 | 甘肃省高级人民法院“慧审云”云平台和软硬件集成项目 | 2019-09-01 | 2022-09-01 | 高法云平台 | 于振业 | 高法项目（高法机房） | 物理服务器 | 华为 | 新区402机房 | 甘肃省高级人民法院“慧审云”云平台和软硬件集成项目 | 2019-09-01 | 2022-09-01 | 高法云平台 | 于振业 | 高法项目（高法机房） | 物理服务器 | 华为 | 新区402机房 | 甘肃省高级人民法院“慧审云”云平台和软硬件集成项目 | 2019-09-01 | 2022-09-01 | 高法云平台 | 于振业 | 高法项目（高法机房） | 物理服务器 | 华为 | 新区402机房 | 甘肃省高级人民法院“慧审云”云平台和软硬件集成项目 | 2019-09-01 | 2022-09-01 | 高法云平台 | 于振业 | 高法项目（高法机房） | 物理服务器 | 华为 | 新区402机房 | 甘肃省高级人民法院“慧审云”云平台和软硬件集成项目 | 2019-09-01 | 2022-09-01 | 高法云平台 | 于振业 | 高法项目（高法机房） | 物理服务器 | 华为 | 新区402机房 | 甘肃省高级人民法院“慧审云”云平台和软硬件集成项目 | 2019-09-01 | 2022-09-01 | 高法云平台 | 于振业 | 高法项目（高法机房） | 物理服务器 | 华为 | 新区402机房 | 甘肃省高级人民法院“慧审云”云平台和软硬件集成项目 | 2019-09-01 | 2022-09-01 | 高法云平台 | 于振业 | 高法项目（高法机房） | 物理服务器 | 华为 | 新区402机房 | 甘肃省高级人民法院“慧审云”云平台和软硬件集成项目 | 2019-09-01 | 2022-09-01 | 高法云平台 | 于振业 | 高法项目（高法机房） | 物理服务器 | 华为 | 新区402机房 | 甘肃省高级人民法院“慧审云”云平台和软硬件集成项目 | 2019-09-01 | 2022-09-01 | 高法云平台 | 于振业 | 高法项目（高法机房） | 物理服务器 | 华为 | 新区402机房 | 甘肃省高级人民法院“慧审云”云平台和软硬件集成项目 | 2019-09-01 | 2022-09-01 | 高法云平台 | 于振业 | 高法项目（高法机房） | 物理服务器 | 华为 | 新区402机房 | 甘肃省高级人民法院“慧审云”云平台和软硬件集成项目 | 2019-09-01 | 2022-09-01 | 高法云平台 | 于振业 | 高法项目（高法机房） | 物理服务器 | 华为 | 新区402机房 | 甘肃省高级人民法院“慧审云”云平台和软硬件集成项目 | 2019-09-01 | 2022-09-01 | 高法云平台 | 于振业 | 高法项目（高法机房） | 物理服务器 | 华为 | 新区402机房 | 甘肃省高级人民法院“慧审云”云平台和软硬件集成项目 | 2019-09-01 | 2022-09-01 | 高法云平台 | 于振业 | 高法项目（高法机房） | 物理服务器 | 华为 | 新区402机房 | 甘肃省高级人民法院“慧审云”云平台和软硬件集成项目 | 2019-09-01 | 2022-09-01 | 高法云平台 | 于振业 | 高法项目（高法机房） | 物理服务器 | 华为 | 新区402机房 | 甘肃省高级人民法院“慧审云”云平台和软硬件集成项目 | 2019-09-01 | 2022-09-01 | 高法云平台 | 于振业 | 高法项目（高法机房） | 物理服务器 | 华为 | 新区402机房 | 甘肃省高级人民法院“慧审云”云平台和软硬件集成项目 | 2019-09-01 | 2022-09-01 | 高法云平台 | 于振业 | 高法项目（高法机房） | 物理服务器 | 华为 | 新区402机房 | 甘肃省高级人民法院“慧审云”云平台和软硬件集成项目 | 2019-09-01 | 2022-09-01 | 高法云平台 | 于振业 | 高法项目（高法机房） | 物理服务器 | 华为 | 新区402机房 | 甘肃省高级人民法院“慧审云”云平台和软硬件集成项目 | 2019-09-01 | 2022-09-01 | 高法云平台 | 于振业 | 高法项目（高法机房） | 物理服务器 | 华为 | 新区402机房 | 甘肃省高级人民法院“慧审云”云平台和软硬件集成项目 | 2019-09-01 | 2022-09-01 | 高法云平台 | 于振业 | 高法项目（高法机房） | 物理服务器 | 华为 | 新区402机房 | 甘肃省高级人民法院“慧审云”云平台和软硬件集成项目 | 2019-09-01 | 2022-09-01 | 高法云平台 | 于振业 | 高法项目（高法机房） | 物理服务器 | 华为 | 新区402机房 | 甘肃省高级人民法院“慧审云”云平台和软硬件集成项目 | 2019-09-01 | 2022-09-01 | 高法云平台 | 于振业 | 高法项目（高法机房） | 物理服务器 | 华为 | 新区402机房 | 甘肃省高级人民法院“慧审云”云平台和软硬件集成项目 | 2019-09-01 | 2022-09-01 | 高法云平台 | 于振业 | 高法项目（高法机房） | 物理服务器 | 华为 | 新区402机房 | 甘肃省高级人民法院“慧审云”云平台和软硬件集成项目 | 2019-09-01 | 2022-09-01 | 高法云平台 | 于振业 | 高法项目（高法机房） | 物理服务器 | 华为 | 新区402机房 | 甘肃省高级人民法院“慧审云”云平台和软硬件集成项目 | 2019-09-01 | 2022-09-01 | 高法云平台 | 于振业 | 高法项目（高法机房） | 物理服务器 | 华为 | 新区402机房 | 甘肃省高级人民法院“慧审云”云平台和软硬件集成项目 | 2019-09-01 | 2022-09-01 | 高法云平台 | 于振业 | 高法项目（高法机房） | 物理服务器 | 华为 | 新区402机房 | 甘肃省高级人民法院“慧审云”云平台和软硬件集成项目 | 2019-09-01 | 2022-09-01 | 高法云平台 | 于振业 | 高法项目（高法机房） | 物理服务器 | 华为 | 新区402机房 | 甘肃省高级人民法院“慧审云”云平台和软硬件集成项目 | 2019-09-01 | 2022-09-01 | 高法云平台 | 于振业 | 高法项目（高法机房） | 物理服务器 | 华为 | 新区402机房 | 甘肃省高级人民法院“慧审云”云平台和软硬件集成项目 | 2019-09-01 | 2022-09-01 | 高法云平台 | 于振业 | 高法项目（高法机房） | 物理服务器 | 华为 | 新区402机房 | 甘肃省高级人民法院“慧审云”云平台和软硬件集成项目 | 2019-09-01 | 2022-09-01 | 高法云平台 | 于振业 | 高法项目（高法机房） | 物理服务器 | 华为 | 新区402机房 | 甘肃省高级人民法院“慧审云”云平台和软硬件集成项目 | 2019-09-01 | 2022-09-01 | 高法云平台 | 于振业 | 高法项目（高法机房） | 物理服务器 | 华为 | 新区402机房 | 甘肃省高级人民法院“慧审云”云平台和软硬件集成项目 | 2019-09-01 | 2022-09-01 | 高法云平台 | 于振业 | 高法项目（高法机房） | 物理服务器 | 华为 | 新区402机房 | 甘肃省高级人民法院“慧审云”云平台和软硬件集成项目 | 2019-09-01 | 2022-09-01 | 高法云平台 | 于振业 | 高法项目（高法机房） | 物理服务器 | 华为 | 新区402机房 | 甘肃省高级人民法院“慧审云”云平台和软硬件集成项目 | 2019-09-01 | 2022-09-01 | 高法云平台 | 于振业 | 高法项目（高法机房） | 物理服务器 | 华为 | 新区402机房 | 甘肃省高级人民法院“慧审云”云平台和软硬件集成项目 | 2019-09-01 | 2022-09-01 | 高法云平台 | 于振业 | 高法项目（高法机房） | 物理服务器 | 华为 | 新区402机房 | 甘肃省高级人民法院“慧审云”云平台和软硬件集成项目 | 2019-09-01 | 2022-09-01 | 高法云平台 | 于振业 | 高法项目（高法机房） | 物理服务器 | 华为 | 新区402机房 | 甘肃省高级人民法院“慧审云”云平台和软硬件集成项目 | 2019-09-01 | 2022-09-01 | 高法云平台 | 于振业 | 高法项目（高法机房） | 物理服务器 | 华为 | 新区402机房 | 甘肃省高级人民法院“慧审云”云平台和软硬件集成项目 | 2019-09-01 | 2022-09-01 | 高法云平台 | 于振业 | 高法项目（高法机房） | 物理服务器 | 华为 | 新区402机房 | 甘肃省高级人民法院“慧审云”云平台和软硬件集成项目 | 2019-09-01 | 2022-09-01 | 高法云平台 | 于振业 | 高法项目（高法机房） | 物理服务器 | 华为 | 新区402机房 | 甘肃省高级人民法院“慧审云”云平台和软硬件集成项目 | 2019-09-01 | 2022-09-01 | 高法云平台 | 于振业 | 高法项目（高法机房） | 物理服务器 | 华为 | 新区402机房 | 甘肃省高级人民法院“慧审云”云平台和软硬件集成项目 | 2019-09-01 | 2022-09-01 | 高法云平台 | 于振业 | 高法项目（高法机房） | 物理服务器 | 华为 | 新区402机房 | 甘肃省高级人民法院“慧审云”云平台和软硬件集成项目 | 2019-09-01 | 2022-09-01 | 高法云平台 | 于振业 | 高法项目（高法机房） | 物理服务器 | 华为 | 新区402机房 | 甘肃省高级人民法院“慧审云”云平台和软硬件集成项目 | 2019-09-01 | 2022-09-01 | 高法云平台 | 于振业 | 高法项目（高法机房） | 物理服务器 | 华为 | 新区402机房 | 甘肃省高级人民法院“慧审云”云平台和软硬件集成项目 | 2019-09-01 | 2022-09-01 | 高法云平台 | 于振业 | 高法项目（高法机房） | 物理服务器 | 华为 | 新区402机房 | 甘肃省高级人民法院“慧审云”云平台和软硬件集成项目 | 2019-09-01 | 2022-09-01 | 高法云平台 | 于振业 | 高法项目（高法机房） | 物理服务器 | 华为 | 新区402机房 | 甘肃省高级人民法院“慧审云”云平台和软硬件集成项目 | 2019-09-01 | 2022-09-01 | 高法云平台 | 于振业 | 高法项目（高法机房） | 物理服务器 | 华为 | 新区402机房 | 甘肃省高级人民法院“慧审云”云平台和软硬件集成项目 | 2019-09-01 | 2022-09-01 | 高法云平台 | 于振业 | 高法项目（高法机房） | 物理服务器 | 华为 | 新区402机房 | 甘肃省高级人民法院“慧审云”云平台和软硬件集成项目 | 2019-09-01 | 2022-09-01 | 高法云平台 | 于振业 | 高法项目（高法机房） | 物理服务器 | 华为 | 新区402机房 | 甘肃省高级人民法院“慧审云”云平台和软硬件集成项目 | 2019-09-01 | 2022-09-01 | 高法云平台 | 于振业 | 高法项目（高法机房） | 物理服务器 | 华为 | 新区402机房 | 甘肃省高级人民法院“慧审云”云平台和软硬件集成项目 | 2019-09-01 | 2022-09-01 | 高法云平台 | 于振业 | 高法项目（高法机房） | 物理服务器 | 华为 | 新区402机房 | 甘肃省高级人民法院“慧审云”云平台和软硬件集成项目 | 2019-09-01 | 2022-09-01 | 高法云平台 | 于振业 | 高法项目（高法机房） | 物理服务器 | 华为 | 新区402机房 | 甘肃省高级人民法院“慧审云”云平台和软硬件集成项目 | 2019-09-01 | 2022-09-01 | 高法云平台 | 于振业 | 高法项目（高法机房） | 物理服务器 | 华为 | 新区402机房 | 甘肃省高级人民法院“慧审云”云平台和软硬件集成项目 | 2019-09-01 | 2022-09-01 | 高法云平台 | 于振业 | 高法项目（高法机房） | 物理服务器 | 华为 | 新区402机房 | 甘肃省高级人民法院“慧审云”云平台和软硬件集成项目 | 2019-09-01 | 2022-09-01 | 高法云平台 | 于振业 | 高法项目（高法机房） | 物理服务器 | 华为 | 新区402机房 | 甘肃省高级人民法院“慧审云”云平台和软硬件集成项目 | 2019-09-01 | 2022-09-01 | 高法云平台 | 于振业 | 高法项目（高法机房） | 物理服务器 | 华为 | 新区402机房 | 甘肃省高级人民法院“慧审云”云平台和软硬件集成项目 | 2019-09-01 | 2022-09-01 | 高法云平台 | 于振业 | 高法项目（高法机房） | 物理服务器 | 华为 | 新区402机房 | 甘肃省高级人民法院“慧审云”云平台和软硬件集成项目 | 2019-09-01 | 2022-09-01 | 高法云平台 | 于振业 | 高法项目（高法机房） | 物理服务器 | 华为 | 新区402机房 | 甘肃省高级人民法院“慧审云”云平台和软硬件集成项目 | 2019-09-01 | 2022-09-01 | 高法云平台 | 于振业 | 高法项目（高法机房） | 物理服务器 | 华为 | 新区402机房 | 甘肃省高级人民法院“慧审云”云平台和软硬件集成项目 | 2019-09-01 | 2022-09-01 | 高法云平台 | 于振业 | 高法项目（高法机房） | 物理服务器 | 华为 | 新区402机房 | 甘肃省高级人民法院“慧审云”云平台和软硬件集成项目 | 2019-09-01 | 2022-09-01 | 高法云平台 | 于振业 | 高法项目（高法机房） | 物理服务器 | 华为 | 新区402机房 | 甘肃省高级人民法院“慧审云”云平台和软硬件集成项目 | 2019-09-01 | 2022-09-01 | 高法云平台 | 于振业 | 高法项目（高法机房） | 物理服务器 | 华为 | 新区402机房 | 甘肃省高级人民法院“慧审云”云平台和软硬件集成项目 | 2019-09-01 | 2022-09-01 | 高法云平台 | 于振业 | 高法项目（高法机房） | 物理服务器 | 华为 | 新区402机房 | 甘肃省高级人民法院“慧审云”云平台和软硬件集成项目 | 2019-09-01 | 2022-09-01 | 高法云平台 | 于振业 | 高法项目（高法机房） | 物理服务器 | 华为 | 新区402机房 | 甘肃省高级人民法院“慧审云”云平台和软硬件集成项目 | 2019-09-01 | 2022-09-01 | 高法云平台 | 于振业 | 高法项目（高法机房） | 物理服务器 | 华为 | 新区402机房 | 甘肃省高级人民法院“慧审云”云平台和软硬件集成项目 | 2019-09-01 | 2022-09-01 | 高法云平台 | 于振业 | 高法项目（高法机房） | 物理服务器 | 华为 | 新区402机房 | 甘肃省高级人民法院“慧审云”云平台和软硬件集成项目 | 2019-09-01 | 2022-09-01 | 高法云平台 | 于振业 | 高法项目（高法机房） | 物理服务器 | 华为 | 新区402机房 | 甘肃省高级人民法院“慧审云”云平台和软硬件集成项目 | 2019-09-01 | 2022-09-01 | 高法云平台 | 于振业 | 高法项目（高法机房） | 物理服务器 | 华为 | 新区402机房 | 甘肃省高级人民法院“慧审云”云平台和软硬件集成项目 | 2019-09-01 | 2022-09-01 | 高法云平台 | 于振业 | 高法项目（高法机房） | 物理服务器 | 华为 | 新区402机房 | 甘肃省高级人民法院“慧审云”云平台和软硬件集成项目 | 2019-09-01 | 2022-09-01 | 高法云平台 | 于振业 | 高法项目（高法机房） | 物理服务器 | 华为 | 新区402机房 | 甘肃省高级人民法院“慧审云”云平台和软硬件集成项目 | 2019-09-01 | 2022-09-01 | 高法云平台 | 于振业 | 高法项目（高法机房） | 物理服务器 | 华为 | 新区402机房 | 甘肃省高级人民法院“慧审云”云平台和软硬件集成项目 | 2019-09-01 | 2022-09-01 | 高法云平台 | 于振业 | 高法项目（高法机房） | 物理服务器 | 华为 | 新区402机房 | 甘肃省高级人民法院“慧审云”云平台和软硬件集成项目 | 2019-09-01 | 2022-09-01 | 高法云平台 | 于振业 | 高法项目（高法机房） | 物理服务器 | 华为 | 新区402机房 | 甘肃省高级人民法院“慧审云”云平台和软硬件集成项目 | 2019-09-01 | 2022-09-01 | 高法云平台 | 于振业 | 高法项目（高法机房） | 物理服务器 | 华为 | 新区402机房 | 甘肃省高级人民法院“慧审云”云平台和软硬件集成项目 | 2019-09-01 | 2022-09-01 | 高法云平台 | 于振业 | 高法项目（高法机房） | 物理服务器 | 华为 | 新区402机房 | 甘肃省高级人民法院“慧审云”云平台和软硬件集成项目 | 2019-09-01 | 2022-09-01 | 高法云平台 | 于振业 | 高法项目（高法机房） | 物理服务器 | 华为 | 新区402机房 | 甘肃省高级人民法院“慧审云”云平台和软硬件集成项目 | 2019-09-01 | 2022-09-01 | 高法云平台 | 于振业 | 高法项目（高法机房） | 物理服务器 | 华为 | 新区402机房 | 甘肃省高级人民法院“慧审云”云平台和软硬件集成项目 | 2019-09-01 | 2022-09-01 | 高法云平台 | 于振业 | 高法项目（高法机房） | 物理服务器 | 华为 | 新区402机房 | 甘肃省高级人民法院“慧审云”云平台和软硬件集成项目 | 2019-09-01 | 2022-09-01 | 高法云平台 | 于振业 | 高法项目（高法机房） | 物理服务器 | 华为 | 新区402机房 | 甘肃省高级人民法院“慧审云”云平台和软硬件集成项目 | 2019-09-01 | 2022-09-01 | 高法云平台 | 于振业 | 高法项目（高法机房） | 物理服务器 | 华为 | 新区402机房 | 甘肃省高级人民法院“慧审云”云平台和软硬件集成项目 | 2019-09-01 | 2022-09-01 | 高法云平台 | 于振业 | 高法项目（高法机房） | 物理服务器 | 华为 | 新区402机房 | 甘肃省高级人民法院“慧审云”云平台和软硬件集成项目 | 2019-09-01 | 2022-09-01 | 高法云平台 | 于振业 | 高法项目（高法机房） | 物理服务器 | 华为 | 新区402机房 | 甘肃省高级人民法院“慧审云”云平台和软硬件集成项目 | 2019-09-01 | 2022-09-01 | 高法云平台 | 于振业 | 高法项目（高法机房） | 物理服务器 | 华为 | 新区402机房 | 甘肃省高级人民法院“慧审云”云平台和软硬件集成项目 | 2019-09-01 | 2022-09-01 | 高法云平台 | 于振业 | 高法项目（高法机房） | 物理服务器 | 华为 | 新区402机房 | 甘肃省高级人民法院“慧审云”云平台和软硬件集成项目 | 2019-09-01 | 2022-09-01 | 高法云平台 | 于振业 | 高法项目（高法机房） | 物理服务器 | 华为 | 新区402机房 | 甘肃省高级人民法院“慧审云”云平台和软硬件集成项目 | 2019-09-01 | 2022-09-01 | 高法云平台 | 于振业 | 高法项目（高法机房） | 物理服务器 | 华为 | 新区402机房 | 甘肃省高级人民法院“慧审云”云平台和软硬件集成项目 | 2019-09-01 | 2022-09-01 | 高法云平台 | 于振业 | 高法项目（高法机房） | 物理服务器 | 华为 | 新区402机房 | 甘肃省高级人民法院“慧审云”云平台和软硬件集成项目 | 2019-09-01 | 2022-09-01 | 高法云平台 | 于振业 | 高法项目（高法机房） | 物理服务器 | 华为 | 新区402机房 | 甘肃省高级人民法院“慧审云”云平台和软硬件集成项目 | 2019-09-01 | 2022-09-01 | 高法云平台 | 于振业 | 高法项目（高法机房） | 物理服务器 | 华为 | 新区402机房 | 甘肃省高级人民法院“慧审云”云平台和软硬件集成项目 | 2019-09-01 | 2022-09-01 | 高法云平台 | 于振业 | 高法项目（高法机房） | 物理服务器 | 华为 | 新区402机房 | 甘肃省高级人民法院“慧审云”云平台和软硬件集成项目 | 2019-09-01 | 2022-09-01 | 高法云平台 | 于振业 | 高法项目（高法机房） | 物理服务器 | 华为 | 新区402机房 | 甘肃省高级人民法院“慧审云”云平台和软硬件集成项目 | 2019-09-01 | 2022-09-01 | 高法云平台 | 于振业 | 高法项目（高法机房） | 物理服务器 | 华为 | 新区402机房 | 甘肃省高级人民法院“慧审云”云平台和软硬件集成项目 | 2019-09-01 | 2022-09-01 | 高法云平台 | 于振业 | 高法项目（高法机房） | 物理服务器 | 华为 | 新区402机房 | 甘肃省高级人民法院“慧审云”云平台和软硬件集成项目 | 2019-09-01 | 2022-09-01 | 高法云平台 | 于振业 | 高法项目（高法机房） | 物理服务器 | 华为 | 新区402机房 | 甘肃省高级人民法院“慧审云”云平台和软硬件集成项目 | 2019-09-01 | 2022-09-01 | 高法云平台 | 于振业 | 高法项目（高法机房） | 物理服务器 | 华为 | 新区402机房 | 甘肃省高级人民法院“慧审云”云平台和软硬件集成项目 | 2019-09-01 | 2022-09-01 | 高法云平台 | 于振业 | 高法项目（高法机房） | 物理服务器 | 华为 | 新区402机房 | 甘肃省高级人民法院“慧审云”云平台和软硬件集成项目 | 2019-09-01 | 2022-09-01 | 高法云平台 | 于振业 | 高法项目（高法机房） | 物理服务器 | 华为 | 新区402机房 | 甘肃省高级人民法院“慧审云”云平台和软硬件集成项目 | 2019-09-01 | 2022-09-01 | 高法云平台 | 于振业 | 高法项目（高法机房） | 物理服务器 | 华为 | 新区402机房 | 甘肃省高级人民法院“慧审云”云平台和软硬件集成项目 | 2019-09-01 | 2022-09-01 | 高法云平台 | 于振业 | 高法项目（高法机房） | 物理服务器 | 华为 | 新区402机房 | 甘肃省高级人民法院“慧审云”云平台和软硬件集成项目 | 2019-09-01 | 2022-09-01 | 高法云平台 | 于振业 | 高法项目（高法机房） | 物理服务器 | 华为 | 新区402机房 | 甘肃省高级人民法院“慧审云”云平台和软硬件集成项目 | 2019-09-01 | 2022-09-01 | 高法云平台 | 于振业 | 高法项目（高法机房） | 物理服务器 | 华为 | 新区402机房 | 甘肃省高级人民法院“慧审云”云平台和软硬件集成项目 | 2019-09-01 | 2022-09-01 | 高法云平台 | 于振业 | 高法项目（高法机房） | 物理服务器 | 华为 | 新区402机房 | 甘肃省高级人民法院“慧审云”云平台和软硬件集成项目 | 2019-09-01 | 2022-09-01 | 高法云平台 | 于振业 | 高法项目（高法机房） | 物理服务器 | 华为 | 新区402机房 | 甘肃省高级人民法院“慧审云”云平台和软硬件集成项目 | 2019-09-01 | 2022-09-01 | 高法云平台 | 于振业 | 高法项目（高法机房） | 物理服务器 | 华为 | 新区402机房 | 甘肃省高级人民法院“慧审云”云平台和软硬件集成项目 | 2019-09-01 | 2022-09-01 | 高法云平台 | 于振业 | 高法项目（高法机房） | 物理服务器 | 华为 | 新区402机房 | 甘肃省高级人民法院“慧审云”云平台和软硬件集成项目 | 2019-09-01 | 2022-09-01 | 高法云平台 | 于振业 | 高法项目（高法机房） | 物理服务器 | 华为 | 新区402机房 | 甘肃省高级人民法院“慧审云”云平台和软硬件集成项目 | 2019-09-01 | 2022-09-01 | 高法云平台 | 于振业 | 高法项目（高法机房） | 物理服务器 | 华为 | 新区402机房 | 甘肃省高级人民法院“慧审云”云平台和软硬件集成项目 | 2019-09-01 | 2022-09-01 | 高法云平台 | 于振业 | 高法项目（高法机房） | 物理服务器 | 华为 | 新区402机房 | 甘肃省高级人民法院“慧审云”云平台和软硬件集成项目 | 2019-09-01 | 2022-09-01 | 高法云平台 | 于振业 | 高法项目（高法机房） | 物理服务器 | 华为 | 新区402机房 | 甘肃省高级人民法院“慧审云”云平台和软硬件集成项目 | 2019-09-01 | 2022-09-01 | 高法云平台 | 于振业 | 高法项目（高法机房） | 物理服务器 | 华为 | 新区402机房 | 甘肃省高级人民法院“慧审云”云平台和软硬件集成项目 | 2019-09-01 | 2022-09-01 | 高法云平台 | 于振业 | 高法项目（高法机房） | 物理服务器 | 华为 | 新区402机房 | 甘肃省高级人民法院“慧审云”云平台和软硬件集成项目 | 2019-09-01 | 2022-09-01 | 高法云平台 | 于振业 | 高法项目（高法机房） | 物理服务器 | 华为 | 新区402机房 | 甘肃省高级人民法院“慧审云”云平台和软硬件集成项目 | 2019-09-01 | 2022-09-01 | 高法云平台 | 于振业 | 高法项目（高法机房） | 物理服务器 | 华为 | 新区402机房 | 甘肃省高级人民法院“慧审云”云平台和软硬件集成项目 | 2019-09-01 | 2022-09-01 | 高法云平台 | 于振业 | 高法项目（高法机房） | 物理服务器 | 华为 | 新区402机房 | 甘肃省高级人民法院“慧审云”云平台和软硬件集成项目 | 2019-09-01 | 2022-09-01 | 高法云平台 | 于振业 | 高法项目（高法机房） | 物理服务器 | 华为 | 新区402机房 | 甘肃省高级人民法院“慧审云”云平台和软硬件集成项目 | 2019-09-01 | 2022-09-01 | 高法云平台 | 于振业 | 高法项目（高法机房） | 物理服务器 | 华为 | 新区402机房 | 甘肃省高级人民法院“慧审云”云平台和软硬件集成项目 | 2019-09-01 | 2022-09-01 | 高法云平台 | 于振业 | 高法项目（高法机房） | 物理服务器 | 华为 | 新区402机房 | 甘肃省高级人民法院“慧审云”云平台和软硬件集成项目 | 2019-09-01 | 2022-09-01 | 高法云平台 | 于振业 | 高法项目（高法机房） | 物理服务器 | 华为 | 新区402机房 | 甘肃省高级人民法院“慧审云”云平台和软硬件集成项目 | 2019-09-01 | 2022-09-01 | 高法云平台 | 于振业 | 高法项目（高法机房） | 物理服务器 | 华为 | 新区402机房 | 甘肃省高级人民法院“慧审云”云平台和软硬件集成项目 | 2019-09-01 | 2022-09-01 | 高法云平台 | 于振业 | 高法项目（高法机房） | 物理服务器 | 华为 | 新区402机房 | 甘肃省高级人民法院“慧审云”云平台和软硬件集成项目 | 2019-09-01 | 2022-09-01 | 高法云平台 | 于振业 | 高法项目（高法机房） | 物理服务器 | 华为 | 新区402机房 | 甘肃省高级人民法院“慧审云”云平台和软硬件集成项目 | 2019-09-01 | 2022-09-01 | 高法云平台 | 于振业 | 高法项目（高法机房） | 物理服务器 | 华为 | 新区402机房 | 甘肃省高级人民法院“慧审云”云平台和软硬件集成项目 | 2019-09-01 | 2022-09-01 | 高法云平台 | 于振业 | 高法项目（高法机房） | 物理服务器 | 华为 | 新区402机房 | 甘肃省高级人民法院“慧审云”云平台和软硬件集成项目 | 2019-09-01 | 2022-09-01 | 高法云平台 | 于振业 | 高法项目（高法机房） | 物理服务器 | 华为 | 新区402机房 | 甘肃省高级人民法院“慧审云”云平台和软硬件集成项目 | 2019-09-01 | 2022-09-01 | 高法云平台 | 于振业 | 高法项目（高法机房） | 物理服务器 | 华为 | 新区402机房 | 甘肃省高级人民法院“慧审云”云平台和软硬件集成项目 | 2019-09-01 | 2022-09-01 | 高法云平台 | 于振业 | 高法项目（高法机房） | 物理服务器 | 华为 | 新区402机房 | 甘肃省高级人民法院“慧审云”云平台和软硬件集成项目 | 2019-09-01 | 2022-09-01 | 高法云平台 | 于振业 | 高法项目（高法机房） | 物理服务器 | 华为 | 新区402机房 | 甘肃省高级人民法院“慧审云”云平台和软硬件集成项目 | 2019-09-01 | 2022-09-01 | 高法云平台 | 于振业 | 高法项目（高法机房） | 物理服务器 | 华为 | 新区402机房 | 甘肃省高级人民法院“慧审云”云平台和软硬件集成项目 | 2019-09-01 | 2022-09-01 | 高法云平台 | 于振业 | 高法项目（高法机房） | 物理服务器 | 华为 | 新区402机房 | 甘肃省高级人民法院“慧审云”云平台和软硬件集成项目 | 2019-09-01 | 2022-09-01 | 高法云平台 | 于振业 | 高法项目（高法机房） | 物理服务器 | 华为 | 新区402机房 | 甘肃省高级人民法院“慧审云”云平台和软硬件集成项目 | 2019-09-01 | 2022-09-01 | 高法云平台 | 于振业 | 高法项目（高法机房） | 物理服务器 | 华为 | 新区402机房 | 甘肃省高级人民法院“慧审云”云平台和软硬件集成项目 | 2019-09-01 | 2022-09-01 | 高法云平台 | 于振业 | 高法项目（高法机房） | 物理服务器 | 华为 | 新区402机房 | 甘肃省高级人民法院“慧审云”云平台和软硬件集成项目 | 2019-09-01 | 2022-09-01 | 高法云平台 | 于振业 | 高法项目（高法机房） | 物理服务器 | 华为 | 新区402机房 | 甘肃省高级人民法院“慧审云”云平台和软硬件集成项目 | 2019-09-01 | 2022-09-01 | 高法云平台 | 于振业 | 高法项目（高法机房） | 物理服务器 | 华为 | 新区402机房 | 甘肃省高级人民法院“慧审云”云平台和软硬件集成项目 | 2019-09-01 | 2022-09-01 | 高法云平台 | 于振业 | 高法项目（高法机房） | 物理服务器 | 华为 | 新区402机房 | 甘肃省高级人民法院“慧审云”云平台和软硬件集成项目 | 2019-09-01 | 2022-09-01 | 高法云平台 | 于振业 | 高法项目（高法机房） | 物理服务器 | 华为 | 新区402机房 | 甘肃省高级人民法院“慧审云”云平台和软硬件集成项目 | 2019-09-01 | 2022-09-01 | 高法云平台 | 于振业 | 高法项目（高法机房） | 物理服务器 | 华为 | 新区402机房 | 甘肃省高级人民法院“慧审云”云平台和软硬件集成项目 | 2019-09-01 | 2022-09-01 | 高法云平台 | 于振业 | 高法项目（高法机房） | 物理服务器 | 华为 | 新区402机房 | 甘肃省高级人民法院“慧审云”云平台和软硬件集成项目 | 2019-09-01 | 2022-09-01 | 高法云平台 | 于振业 | 高法项目（高法机房） | 物理服务器 | 华为 | 新区402机房 | 甘肃省高级人民法院“慧审云”云平台和软硬件集成项目 | 2019-09-01 | 2022-09-01 | 高法云平台 | 于振业 | 高法项目（高法机房） | 物理服务器 | 华为 | 新区402机房 | 甘肃省高级人民法院“慧审云”云平台和软硬件集成项目 | 2019-09-01 | 2022-09-01 | 高法云平台 | 于振业 | 高法项目（高法机房） | 物理服务器 | 华为 | 新区402机房 | 甘肃省高级人民法院“慧审云”云平台和软硬件集成项目 | 2019-09-01 | 2022-09-01 | 高法云平台 | 于振业 | 高法项目（高法机房） | 物理服务器 | 华为 | 新区402机房 | 甘肃省高级人民法院“慧审云”云平台和软硬件集成项目 | 2019-09-01 | 2022-09-01 | 高法云平台 | 于振业 | 高法项目（高法机房） | 物理服务器 | 华为 | 新区402机房 | 甘肃省高级人民法院“慧审云”云平台和软硬件集成项目 | 2019-09-01 | 2022-09-01 | 高法云平台 | 于振业 | 高法项目（高法机房） | 物理服务器 | 华为 | 新区402机房 | 甘肃省高级人民法院“慧审云”云平台和软硬件集成项目 | 2019-09-01 | 2022-09-01 | 高法云平台 | 于振业 | 高法项目（高法机房） | 物理服务器 | 华为 | 新区402机房 | 甘肃省高级人民法院“慧审云”云平台和软硬件集成项目 | 2019-09-01 | 2022-09-01 | 高法云平台 | 于振业 | 高法项目（高法机房） | 物理服务器 | 华为 | 新区402机房 | 甘肃省高级人民法院“慧审云”云平台和软硬件集成项目 | 2019-09-01 | 2022-09-01 | 高法云平台 | 于振业 | 高法项目（高法机房） | 物理服务器 | 华为 | 新区402机房 | 甘肃省高级人民法院“慧审云”云平台和软硬件集成项目 | 2019-09-01 | 2022-09-01 | 高法云平台 | 于振业 | 高法项目（高法机房） | 物理服务器 | 华为 | 新区402机房 | 甘肃省高级人民法院“慧审云”云平台和软硬件集成项目 | 2019-09-01 | 2022-09-01 | 高法云平台 | 于振业 | 高法项目（高法机房） | 物理服务器 | 华为 | 新区402机房 | 甘肃省高级人民法院“慧审云”云平台和软硬件集成项目 | 2019-09-01 | 2022-09-01 | 高法云平台 | 于振业 | 高法项目（高法机房） | 物理服务器 | 华为 | 新区402机房 | 甘肃省高级人民法院“慧审云”云平台和软硬件集成项目 | 2019-09-01 | 2022-09-01 | 高法云平台 | 于振业 | 高法项目（高法机房） | 物理服务器 | 华为 | 新区402机房 | 甘肃省高级人民法院“慧审云”云平台和软硬件集成项目 | 2019-09-01 | 2022-09-01 | 高法云平台 | 于振业 | 高法项目（高法机房） | 物理服务器 | 华为 | 新区402机房 | 甘肃省高级人民法院“慧审云”云平台和软硬件集成项目 | 2019-09-01 | 2022-09-01 | 高法云平台 | 于振业 | 高法项目（高法机房） | 物理服务器 | 华为 | 新区402机房 | 甘肃省高级人民法院“慧审云”云平台和软硬件集成项目 | 2019-09-01 | 2022-09-01 | 高法云平台 | 于振业 | 高法项目（高法机房） | 物理服务器 | 华为 | 新区402机房 | 甘肃省高级人民法院“慧审云”云平台和软硬件集成项目 | 2019-09-01 | 2022-09-01 | 高法云平台 | 于振业 | 高法项目（高法机房） | 物理服务器 | 华为 | 新区402机房 | 甘肃省高级人民法院“慧审云”云平台和软硬件集成项目 | 2019-09-01 | 2022-09-01 | 高法云平台 | 于振业 | 高法项目（高法机房） | 物理服务器 | 华为 | 新区402机房 | 甘肃省高级人民法院“慧审云”云平台和软硬件集成项目 | 2019-09-01 | 2022-09-01 | 高法云平台 | 于振业 | 高法项目（高法机房） | 物理服务器 | 华为 | 新区402机房 | 甘肃省高级人民法院“慧审云”云平台和软硬件集成项目 | 2019-09-01 | 2022-09-01 | 高法云平台 | 于振业 | 高法项目（高法机房） | 物理服务器 | 华为 | 新区402机房 | 甘肃省高级人民法院“慧审云”云平台和软硬件集成项目 | 2019-09-01 | 2022-09-01 | 高法云平台 | 于振业 | 高法项目（高法机房） | 物理服务器 | 华为 | 新区402机房 | 甘肃省高级人民法院“慧审云”云平台和软硬件集成项目 | 2019-09-01 | 2022-09-01 | 高法云平台 | 于振业 | 高法项目（高法机房） | 物理服务器 | 华为 | 新区402机房 | 甘肃省高级人民法院“慧审云”云平台和软硬件集成项目 | 2019-09-01 | 2022-09-01 | 高法云平台 | 于振业 | 高法项目（高法机房） | 物理服务器 | 华为 | 新区402机房 | 甘肃省高级人民法院“慧审云”云平台和软硬件集成项目 | 2019-09-01 | 2022-09-01 | 高法云平台 | 于振业 | 高法项目（高法机房） | 物理服务器 | 华为 | 新区402机房 | 甘肃省高级人民法院“慧审云”云平台和软硬件集成项目 | 2019-09-01 | 2022-09-01 | 高法云平台 | 于振业 | 高法项目（高法机房） | 物理服务器 | 华为 | 新区402机房 | 甘肃省高级人民法院“慧审云”云平台和软硬件集成项目 | 2019-09-01 | 2022-09-01 | 高法云平台 | 于振业 | 高法项目（高法机房） | 物理服务器 | 华为 | 新区402机房 | 甘肃省高级人民法院“慧审云”云平台和软硬件集成项目 | 2019-09-01 | 2022-09-01 | 高法云平台 | 于振业 | 高法项目（高法机房） | 物理服务器 | 华为 | 新区402机房 | 甘肃省高级人民法院“慧审云”云平台和软硬件集成项目 | 2019-09-01 | 2022-09-01 | 高法云平台 | 于振业 | 高法项目（高法机房） | 物理服务器 | 华为 | 新区402机房 | 甘肃省高级人民法院“慧审云”云平台和软硬件集成项目 | 2019-09-01 | 2022-09-01 | 高法云平台 | 于振业 | 高法项目（高法机房） | 物理服务器 | 华为 | 新区402机房 | 甘肃省高级人民法院“慧审云”云平台和软硬件集成项目 | 2019-09-01 | 2022-09-01 | 高法云平台 | 于振业 | 高法项目（高法机房） | 物理服务器 | 华为 | 新区402机房 | 甘肃省高级人民法院“慧审云”云平台和软硬件集成项目 | 2019-09-01 | 2022-09-01 | 高法云平台 | 于振业 | 高法项目（高法机房） | 物理服务器 | 华为 | 新区402机房 | 甘肃省高级人民法院“慧审云”云平台和软硬件集成项目 | 2019-09-01 | 2022-09-01 | 高法云平台 | 于振业 | 高法项目（高法机房） | 物理服务器 | 华为 | 新区402机房 | 甘肃省高级人民法院“慧审云”云平台和软硬件集成项目 | 2019-09-01 | 2022-09-01 | 高法云平台 | 于振业 | 高法项目（高法机房） | 物理服务器 | 华为 | 新区402机房 | 甘肃省高级人民法院“慧审云”云平台和软硬件集成项目 | 2019-09-01 | 2022-09-01 | 高法云平台 | 于振业 | 高法项目（高法机房） | 物理服务器 | 华为 | 新区402机房 | 甘肃省高级人民法院“慧审云”云平台和软硬件集成项目 | 2019-09-01 | 2022-09-01 | 高法云平台 | 于振业 | 高法项目（高法机房） | 物理服务器 | 华为 | 新区402机房 | 甘肃省高级人民法院“慧审云”云平台和软硬件集成项目 | 2019-09-01 | 2022-09-01 | 高法云平台 | 于振业 | 高法项目（高法机房） | 物理服务器 | 华为 | 新区402机房 | 甘肃省高级人民法院“慧审云”云平台和软硬件集成项目 | 2019-09-01 | 2022-09-01 | 高法云平台 | 于振业 | 高法项目（高法机房） | 物理服务器 | 华为 | 新区402机房 | 甘肃省高级人民法院“慧审云”云平台和软硬件集成项目 | 2019-09-01 | 2022-09-01 | 高法云平台 | 于振业 | 高法项目（高法机房） | 物理服务器 | 华为 | 新区402机房 | 甘肃省高级人民法院“慧审云”云平台和软硬件集成项目 | 2019-09-01 | 2022-09-01 | 高法云平台 | 于振业 | 高法项目（高法机房） | 物理服务器 | 华为 | 新区402机房 | 甘肃省高级人民法院“慧审云”云平台和软硬件集成项目 | 2019-09-01 | 2022-09-01 | 高法云平台 | 于振业 | 高法项目（高法机房） | 物理服务器 | 华为 | 新区402机房 | 甘肃省高级人民法院“慧审云”云平台和软硬件集成项目 | 2019-09-01 | 2022-09-01 | 高法云平台 | 于振业 | 高法项目（高法机房） | 物理服务器 | 华为 | 新区402机房 | 甘肃省高级人民法院“慧审云”云平台和软硬件集成项目 | 2019-09-01 | 2022-09-01 | 高法云平台 | 于振业 | 高法项目（高法机房） | 物理服务器 | 华为 | 新区402机房 | 甘肃省高级人民法院“慧审云”云平台和软硬件集成项目 | 2019-09-01 | 2022-09-01 | 高法云平台 | 于振业 | 高法项目（高法机房） | 物理服务器 | 华为 | 新区402机房 | 甘肃省高级人民法院“慧审云”云平台和软硬件集成项目 | 2019-09-01 | 2022-09-01 | 高法云平台 | 于振业 | 高法项目（高法机房） | 物理服务器 | 华为 | 新区402机房 | 甘肃省高级人民法院“慧审云”云平台和软硬件集成项目 | 2019-09-01 | 2022-09-01 | 高法云平台 | 于振业 | 高法项目（高法机房） | 物理服务器 | 华为 | 新区402机房 | 甘肃省高级人民法院“慧审云”云平台和软硬件集成项目 | 2019-09-01 | 2022-09-01 | 高法云平台 | 于振业 | 高法项目（高法机房） | 物理服务器 | 华为 | 新区402机房 | 甘肃省高级人民法院“慧审云”云平台和软硬件集成项目 | 2019-09-01 | 2022-09-01 | 高法云平台 | 于振业 | 高法项目（高法机房） | 物理服务器 | 华为 | 新区402机房 | 甘肃省高级人民法院“慧审云”云平台和软硬件集成项目 | 2019-09-01 | 2022-09-01 | 高法云平台 | 于振业 | 高法项目（高法机房） | 物理服务器 | 华为 | 新区402机房 | 甘肃省高级人民法院“慧审云”云平台和软硬件集成项目 | 2019-09-01 | 2022-09-01 | 高法云平台 | 于振业 | 高法项目（高法机房） | 物理服务器 | 华为 | 新区402机房 | 甘肃省高级人民法院“慧审云”云平台和软硬件集成项目 | 2019-09-01 | 2022-09-01 | 高法云平台 | 于振业 | 高法项目（高法机房） | 物理服务器 | 华为 | 新区402机房 | 甘肃省高级人民法院“慧审云”云平台和软硬件集成项目 | 2019-09-01 | 2022-09-01 | 高法云平台 | 于振业 | 高法项目（高法机房） | 物理服务器 | 华为 | 新区402机房 | 甘肃省高级人民法院“慧审云”云平台和软硬件集成项目 | 2019-09-01 | 2022-09-01 | 高法云平台 | 于振业 | 高法项目（高法机房） | 物理服务器 | 华为 | 新区402机房 | 甘肃省高级人民法院“慧审云”云平台和软硬件集成项目 | 2019-09-01 | 2022-09-01 | 高法云平台 | 于振业 | 高法项目（高法机房） | 物理服务器 | 华为 | 新区402机房 | 甘肃省高级人民法院“慧审云”云平台和软硬件集成项目 | 2019-09-01 | 2022-09-01 | 高法云平台 | 于振业 | 高法项目（高法机房） | 物理服务器 | 华为 | 新区402机房 | 甘肃省高级人民法院“慧审云”云平台和软硬件集成项目 | 2019-09-01 | 2022-09-01 | 高法云平台 | 于振业 | 高法项目（高法机房） | 物理服务器 | 华为 | 新区402机房 | 甘肃省高级人民法院“慧审云”云平台和软硬件集成项目 | 2019-09-01 | 2022-09-01 | 高法云平台 | 于振业 | 高法项目（高法机房） | 物理服务器 | 华为 | 新区402机房 | 甘肃省高级人民法院“慧审云”云平台和软硬件集成项目 | 2019-09-01 | 2022-09-01 | 高法云平台 | 于振业 | 高法项目（高法机房） | 物理服务器 | 华为 | 新区402机房 | 甘肃省高级人民法院“慧审云”云平台和软硬件集成项目 | 2019-09-01 | 2022-09-01 | 高法云平台 | 于振业 | 高法项目（高法机房） | 物理服务器 | 华为 | 新区402机房 | 甘肃省高级人民法院“慧审云”云平台和软硬件集成项目 | 2019-09-01 | 2022-09-01 | 高法云平台 | 于振业 | 高法项目（高法机房） | 物理服务器 | 华为 | 新区402机房 | 甘肃省高级人民法院“慧审云”云平台和软硬件集成项目 | 2019-09-01 | 2022-09-01 | 高法云平台 | 于振业 | 高法项目（高法机房） | 物理服务器 | 华为 | 新区402机房 | 甘肃省高级人民法院“慧审云”云平台和软硬件集成项目 | 2019-09-01 | 2022-09-01 | 高法云平台 | 于振业 | 高法项目（高法机房） | 物理服务器 | 华为 | 新区402机房 | 甘肃省高级人民法院“慧审云”云平台和软硬件集成项目 | 2019-09-01 | 2022-09-01 | 高法云平台 | 于振业 | 高法项目（高法机房） | 物理服务器 | 华为 | 新区402机房 | 甘肃省高级人民法院“慧审云”云平台和软硬件集成项目 | 2019-09-01 | 2022-09-01 | 高法云平台 | 于振业 | 高法项目（高法机房） | 物理服务器 | 华为 | 新区402机房 | 甘肃省高级人民法院“慧审云”云平台和软硬件集成项目 | 2019-09-01 | 2022-09-01 | 高法云平台 | 于振业 | 高法项目（高法机房） | 物理服务器 | 华为 | 新区402机房 | 甘肃省高级人民法院“慧审云”云平台和软硬件集成项目 | 2019-09-01 | 2022-09-01 | 高法云平台 | 于振业 | 高法项目（高法机房） | 物理服务器 | 华为 | 新区402机房 | 甘肃省高级人民法院“慧审云”云平台和软硬件集成项目 | 2019-09-01 | 2022-09-01 | 高法云平台 | 于振业 | 高法项目（高法机房） | 物理服务器 | 华为 | 新区402机房 | 甘肃省高级人民法院“慧审云”云平台和软硬件集成项目 | 2019-09-01 | 2022-09-01 | 高法云平台 | 于振业 | 高法项目（高法机房） | 物理服务器 | 华为 | 新区402机房 | 甘肃省高级人民法院“慧审云”云平台和软硬件集成项目 | 2019-09-01 | 2022-09-01 | 高法云平台 | 于振业 | 高法项目（高法机房） | 物理服务器 | 华为 | 新区402机房 | 甘肃省高级人民法院“慧审云”云平台和软硬件集成项目 | 2019-09-01 | 2022-09-01 | 高法云平台 | 于振业 | 高法项目（高法机房） | 物理服务器 | 华为 | 新区402机房 | 甘肃省高级人民法院“慧审云”云平台和软硬件集成项目 | 2019-09-01 | 2022-09-01 | 高法云平台 | 于振业 | 高法项目（高法机房） | 物理服务器 | 华为 | 新区402机房 | 甘肃省高级人民法院“慧审云”云平台和软硬件集成项目 | 2019-09-01 | 2022-09-01 | 高法云平台 | 于振业 | 高法项目（高法机房） | 物理服务器 | 华为 | 新区402机房 | 甘肃省高级人民法院“慧审云”云平台和软硬件集成项目 | 2019-09-01 | 2022-09-01 | 高法云平台 | 于振业 | 高法项目（高法机房） | 物理服务器 | 华为 | 新区402机房 | 甘肃省高级人民法院“慧审云”云平台和软硬件集成项目 | 2019-09-01 | 2022-09-01 | 高法云平台 | 于振业 | 高法项目（高法机房） | 物理服务器 | 华为 | 新区402机房 | 甘肃省高级人民法院“慧审云”云平台和软硬件集成项目 | 2019-09-01 | 2022-09-01 | 高法云平台 | 于振业 | 高法项目（高法机房） | 物理服务器 | 华为 | 新区402机房 | 甘肃省高级人民法院“慧审云”云平台和软硬件集成项目 | 2019-09-01 | 2022-09-01 | 高法云平台 | 于振业 | 高法项目（高法机房） | 物理服务器 | 华为 | 新区402机房 | 甘肃省高级人民法院“慧审云”云平台和软硬件集成项目 | 2019-09-01 | 2022-09-01 | 高法云平台 | 于振业 | 高法项目（高法机房） | 物理服务器 | 华为 | 新区402机房 | 甘肃省高级人民法院“慧审云”云平台和软硬件集成项目 | 2019-09-01 | 2022-09-01 | 高法云平台 | 于振业 | 高法项目（高法机房） | 物理服务器 | 华为 | 新区402机房 | 甘肃省高级人民法院“慧审云”云平台和软硬件集成项目 | 2019-09-01 | 2022-09-01 | 高法云平台 | 于振业 | 高法项目（高法机房） | 物理服务器 | 华为 | 新区402机房 | 甘肃省高级人民法院“慧审云”云平台和软硬件集成项目 | 2019-09-01 | 2022-09-01 | 高法云平台 | 于振业 | 高法项目（高法机房） | 物理服务器 | 华为 | 新区402机房 | 甘肃省高级人民法院“慧审云”云平台和软硬件集成项目 | 2019-09-01 | 2022-09-01 | 高法云平台 | 于振业 | 高法项目（高法机房） | 物理服务器 | 华为 | 新区402机房 | 甘肃省高级人民法院“慧审云”云平台和软硬件集成项目 | 2019-09-01 | 2022-09-01 | 高法云平台 | 于振业 | 高法项目（高法机房） | 物理服务器 | 华为 | 新区402机房 | 甘肃省高级人民法院“慧审云”云平台和软硬件集成项目 | 2019-09-01 | 2022-09-01 | 高法云平台 | 于振业 | 高法项目（高法机房） | 物理服务器 | 华为 | 新区402机房 | 甘肃省高级人民法院“慧审云”云平台和软硬件集成项目 | 2019-09-01 | 2022-09-01 | 高法云平台 | 于振业 | 高法项目（高法机房） | 物理服务器 | 华为 | 新区402机房 | 甘肃省高级人民法院“慧审云”云平台和软硬件集成项目 | 2019-09-01 | 2022-09-01 | 高法云平台 | 于振业 | 高法项目（高法机房） | 物理服务器 | 华为 | 新区402机房 | 甘肃省高级人民法院“慧审云”云平台和软硬件集成项目 | 2019-09-01 | 2022-09-01 | 高法云平台 | 于振业 | 高法项目（高法机房） | 物理服务器 | 华为 | 新区402机房 | 甘肃省高级人民法院“慧审云”云平台和软硬件集成项目 | 2019-09-01 | 2022-09-01 | 高法云平台 | 于振业 | 高法项目（高法机房） | 物理服务器 | 华为 | 新区402机房 | 甘肃省高级人民法院“慧审云”云平台和软硬件集成项目 | 2019-09-01 | 2022-09-01 | 高法云平台 | 于振业 | 高法项目（高法机房） | 物理服务器 | 华为 | 新区402机房 | 甘肃省高级人民法院“慧审云”云平台和软硬件集成项目 | 2019-09-01 | 2022-09-01 | 高法云平台 | 于振业 | 高法项目（高法机房） | 物理服务器 | 华为 | 新区402机房 | 甘肃省高级人民法院“慧审云”云平台和软硬件集成项目 | 2019-09-01 | 2022-09-01 | 高法云平台 | 于振业 | 高法项目（高法机房） | 物理服务器 | 华为 | 新区402机房 | 甘肃省高级人民法院“慧审云”云平台和软硬件集成项目 | 2019-09-01 | 2022-09-01 | 高法云平台 | 于振业 | 高法项目（高法机房） | 物理服务器 | 华为 | 新区402机房 | 甘肃省高级人民法院“慧审云”云平台和软硬件集成项目 | 2019-09-01 | 2022-09-01 | 高法云平台 | 于振业 | 高法项目（高法机房） | 物理服务器 | 华为 | 新区402机房 | 甘肃省高级人民法院“慧审云”云平台和软硬件集成项目 | 2019-09-01 | 2022-09-01 | 高法云平台 | 于振业 | 高法项目（高法机房） | 物理服务器 | 华为 | 新区402机房 | 甘肃省高级人民法院“慧审云”云平台和软硬件集成项目 | 2019-09-01 | 2022-09-01 | 高法云平台 | 于振业 | 高法项目（高法机房） | 物理服务器 | 华为 | 新区402机房 | 甘肃省高级人民法院“慧审云”云平台和软硬件集成项目 | 2019-09-01 | 2022-09-01 | 高法云平台 | 于振业 | 高法项目（高法机房） | 物理服务器 | 华为 | 新区402机房 | 甘肃省高级人民法院“慧审云”云平台和软硬件集成项目 | 2019-09-01 | 2022-09-01 | 高法云平台 | 于振业 | 高法项目（高法机房） | 物理服务器 | 华为 | 新区402机房 | 甘肃省高级人民法院“慧审云”云平台和软硬件集成项目 | 2019-09-01 | 2022-09-01 | 高法云平台 | 于振业 | 高法项目（高法机房） | 物理服务器 | 华为 | 新区402机房 | 甘肃省高级人民法院“慧审云”云平台和软硬件集成项目 | 2019-09-01 | 2022-09-01 | 高法云平台 | 于振业 | 高法项目（高法机房） | 物理服务器 | 华为 | 新区402机房 | 甘肃省高级人民法院“慧审云”云平台和软硬件集成项目 | 2019-09-01 | 2022-09-01 | 高法云平台 | 于振业 | 高法项目（高法机房） | 物理服务器 | 华为 | 新区402机房 | 甘肃省高级人民法院“慧审云”云平台和软硬件集成项目 | 2019-09-01 | 2022-09-01 | 高法云平台 | 于振业 | 高法项目（高法机房） | 物理服务器 | 华为 | 新区402机房 | 甘肃省高级人民法院“慧审云”云平台和软硬件集成项目 | 2019-09-01 | 2022-09-01 | 高法云平台 | 于振业 | 高法项目（高法机房） | 物理服务器 | 华为 | 新区402机房 | 甘肃省高级人民法院“慧审云”云平台和软硬件集成项目 | 2019-09-01 | 2022-09-01 | 高法云平台 | 于振业 | 高法项目（高法机房） | 物理服务器 | 华为 | 新区402机房 | 甘肃省高级人民法院“慧审云”云平台和软硬件集成项目 | 2019-09-01 | 2022-09-01 | 高法云平台 | 于振业 | 高法项目（高法机房） | 物理服务器 | 华为 | 新区402机房 | 甘肃省高级人民法院“慧审云”云平台和软硬件集成项目 | 2019-09-01 | 2022-09-01 | 高法云平台 | 于振业 | 高法项目（高法机房） | 物理服务器 | 华为 | 新区402机房 | 甘肃省高级人民法院“慧审云”云平台和软硬件集成项目 | 2019-09-01 | 2022-09-01 | 高法云平台 | 于振业 | 高法项目（高法机房） | 物理服务器 | 华为 | 新区402机房 | 甘肃省高级人民法院“慧审云”云平台和软硬件集成项目 | 2019-09-01 | 2022-09-01 | 高法云平台 | 于振业 | 高法项目（高法机房） | 物理服务器 | 华为 | 新区402机房 | 甘肃省高级人民法院“慧审云”云平台和软硬件集成项目 | 2019-09-01 | 2022-09-01 | 高法云平台 | 于振业 | 高法项目（高法机房） | 物理服务器 | 华为 | 新区402机房 | 甘肃省高级人民法院“慧审云”云平台和软硬件集成项目 | 2019-09-01 | 2022-09-01 | 高法云平台 | 于振业 | 高法项目（高法机房） | 物理服务器 | 华为 | 新区402机房 | 甘肃省高级人民法院“慧审云”云平台和软硬件集成项目 | 2019-09-01 | 2022-09-01 | 高法云平台 | 于振业 | 高法项目（高法机房） | 物理服务器 | 华为 | 新区402机房 | 甘肃省高级人民法院“慧审云”云平台和软硬件集成项目 | 2019-09-01 | 2022-09-01 | 高法云平台 | 于振业 | 高法项目（高法机房） | 物理服务器 | 华为 | 新区402机房 | 甘肃省高级人民法院“慧审云”云平台和软硬件集成项目 | 2019-09-01 | 2022-09-01 | 高法云平台 | 于振业 | 高法项目（高法机房） | 物理服务器 | 华为 | 新区402机房 | 甘肃省高级人民法院“慧审云”云平台和软硬件集成项目 | 2019-09-01 | 2022-09-01 | 高法云平台 | 于振业 | 高法项目（高法机房） | 物理服务器 | 华为 | 新区402机房 | 甘肃省高级人民法院“慧审云”云平台和软硬件集成项目 | 2019-09-01 | 2022-09-01 | 高法云平台 | 于振业 | 高法项目（高法机房） | 物理服务器 | 华为 | 新区402机房 | 甘肃省高级人民法院“慧审云”云平台和软硬件集成项目 | 2019-09-01 | 2022-09-01 | 高法云平台 | 于振业 | 高法项目（高法机房） | 物理服务器 | 华为 | 新区402机房 | 甘肃省高级人民法院“慧审云”云平台和软硬件集成项目 | 2019-09-01 | 2022-09-01 | 高法云平台 | 于振业 | 高法项目（高法机房） | 物理服务器 | 华为 | 新区402机房 | 甘肃省高级人民法院“慧审云”云平台和软硬件集成项目 | 2019-09-01 | 2022-09-01 | 高法云平台 | 于振业 | 高法项目（高法机房） | 物理服务器 | 华为 | 新区402机房 | 甘肃省高级人民法院“慧审云”云平台和软硬件集成项目 | 2019-09-01 | 2022-09-01 | 高法云平台 | 于振业 | 高法项目（高法机房） | 物理服务器 | 华为 | 新区402机房 | 甘肃省高级人民法院“慧审云”云平台和软硬件集成项目 | 2019-09-01 | 2022-09-01 | 高法云平台 | 于振业 | 高法项目（高法机房） | 物理服务器 | 华为 | 新区402机房 | 甘肃省高级人民法院“慧审云”云平台和软硬件集成项目 | 2019-09-01 | 2022-09-01 | 高法云平台 | 于振业 | 高法项目（高法机房） | 物理服务器 | 华为 | 新区402机房 | 甘肃省高级人民法院“慧审云”云平台和软硬件集成项目 | 2019-09-01 | 2022-09-01 | 高法云平台 | 于振业 | 高法项目（高法机房） | 物理服务器 | 华为 | 新区402机房 | 甘肃省高级人民法院“慧审云”云平台和软硬件集成项目 | 2019-09-01 | 2022-09-01 | 高法云平台 | 于振业 | 高法项目（高法机房） | 物理服务器 | 华为 | 新区402机房 | 甘肃省高级人民法院“慧审云”云平台和软硬件集成项目 | 2019-09-01 | 2022-09-01 | 高法云平台 | 于振业 | 高法项目（高法机房） | 物理服务器 | 华为 | 新区402机房 | 甘肃省高级人民法院“慧审云”云平台和软硬件集成项目 | 2019-09-01 | 2022-09-01 | 高法云平台 | 于振业 | 高法项目（高法机房） | 物理服务器 | 华为 | 新区402机房 | 甘肃省高级人民法院“慧审云”云平台和软硬件集成项目 | 2019-09-01 | 2022-09-01 | 高法云平台 | 于振业 | 高法项目（高法机房） | 物理服务器 | 华为 | 新区402机房 | 甘肃省高级人民法院“慧审云”云平台和软硬件集成项目 | 2019-09-01 | 2022-09-01 | 高法云平台 | 于振业 | 高法项目（高法机房） | 物理服务器 | 华为 | 新区402机房 | 甘肃省高级人民法院“慧审云”云平台和软硬件集成项目 | 2019-09-01 | 2022-09-01 | 高法云平台 | 于振业 | 高法项目（高法机房） | 物理服务器 | 华为 | 新区402机房 | 甘肃省高级人民法院“慧审云”云平台和软硬件集成项目 | 2019-09-01 | 2022-09-01 | 高法云平台 | 于振业 | 高法项目（高法机房） | 物理服务器 | 华为 | 新区402机房 | 甘肃省高级人民法院“慧审云”云平台和软硬件集成项目 | 2019-09-01 | 2022-09-01 | 高法云平台 | 于振业 | 高法项目（高法机房） | 物理服务器 | 华为 | 新区402机房 | 甘肃省高级人民法院“慧审云”云平台和软硬件集成项目 | 2019-09-01 | 2022-09-01 | 高法云平台 | 于振业 | 高法项目（高法机房） | 物理服务器 | 华为 | 新区402机房 | 甘肃省高级人民法院“慧审云”云平台和软硬件集成项目 | 2019-09-01 | 2022-09-01 | 高法云平台 | 于振业 | 高法项目（高法机房） | 物理服务器 | 华为 | 新区402机房 | 甘肃省高级人民法院“慧审云”云平台和软硬件集成项目 | 2019-09-01 | 2022-09-01 | 高法云平台 | 于振业 | 高法项目（高法机房） | 物理服务器 | 华为 | 新区402机房 | 甘肃省高级人民法院“慧审云”云平台和软硬件集成项目 | 2019-09-01 | 2022-09-01 | 高法云平台 | 于振业 | 高法项目（高法机房） | 物理服务器 | 华为 | 新区402机房 | 甘肃省高级人民法院“慧审云”云平台和软硬件集成项目 | 2019-09-01 | 2022-09-01 | 高法云平台 | 于振业 | 高法项目（高法机房） | 物理服务器 | 华为 | 新区402机房 | 甘肃省高级人民法院“慧审云”云平台和软硬件集成项目 | 2019-09-01 | 2022-09-01 | 高法云平台 | 于振业 | 高法项目（高法机房） | 物理服务器 | 华为 | 新区402机房 | 甘肃省高级人民法院“慧审云”云平台和软硬件集成项目 | 2019-09-01 | 2022-09-01 | 高法云平台 | 于振业 | 高法项目（高法机房） | 物理服务器 | 华为 | 新区402机房 | 甘肃省高级人民法院“慧审云”云平台和软硬件集成项目 | 2019-09-01 | 2022-09-01 | 高法云平台 | 于振业 | 高法项目（高法机房） | 物理服务器 | 华为 | 新区402机房 | 甘肃省高级人民法院“慧审云”云平台和软硬件集成项目 | 2019-09-01 | 2022-09-01 | 高法云平台 | 于振业 | 高法项目（高法机房） | 物理服务器 | 华为 | 新区402机房 | 甘肃省高级人民法院“慧审云”云平台和软硬件集成项目 | 2019-09-01 | 2022-09-01 | 高法云平台 | 于振业 | 高法项目（高法机房） | 物理服务器 | 华为 | 新区402机房 | 甘肃省高级人民法院“慧审云”云平台和软硬件集成项目 | 2019-09-01 | 2022-09-01 | 高法云平台 | 于振业 | 高法项目（高法机房） | 物理服务器 | 华为 | 新区402机房 | 甘肃省高级人民法院“慧审云”云平台和软硬件集成项目 | 2019-09-01 | 2022-09-01 | 高法云平台 | 于振业 | 高法项目（高法机房） | 物理服务器 | 华为 | 新区402机房 | 甘肃省高级人民法院“慧审云”云平台和软硬件集成项目 | 2019-09-01 | 2022-09-01 | 高法云平台 | 于振业 | 高法项目（高法机房） | 物理服务器 | 华为 | 新区402机房 | 甘肃省高级人民法院“慧审云”云平台和软硬件集成项目 | 2019-09-01 | 2022-09-01 | 高法云平台 | 于振业 | 高法项目（高法机房） | 物理服务器 | 华为 | 新区402机房 | 甘肃省高级人民法院“慧审云”云平台和软硬件集成项目 | 2019-09-01 | 2022-09-01 | 高法云平台 | 于振业 | 高法项目（高法机房） | 物理服务器 | 华为 | 新区402机房 | 甘肃省高级人民法院“慧审云”云平台和软硬件集成项目 | 2019-09-01 | 2022-09-01 | 高法云平台 | 于振业 | 高法项目（高法机房） | 物理服务器 | 华为 | 新区402机房 | 甘肃省高级人民法院“慧审云”云平台和软硬件集成项目 | 2019-09-01 | 2022-09-01 | 高法云平台 | 于振业 | 高法项目（高法机房） | 物理服务器 | 华为 | 新区402机房 | 甘肃省高级人民法院“慧审云”云平台和软硬件集成项目 | 2019-09-01 | 2022-09-01 | 高法云平台 | 于振业 | 高法项目（高法机房） | 物理服务器 | 华为 | 新区402机房 | 甘肃省高级人民法院“慧审云”云平台和软硬件集成项目 | 2019-09-01 | 2022-09-01 | 高法云平台 | 于振业 | 高法项目（高法机房） | 物理服务器 | 华为 | 新区402机房 | 甘肃省高级人民法院“慧审云”云平台和软硬件集成项目 | 2019-09-01 | 2022-09-01 | 高法云平台 | 于振业 | 高法项目（高法机房） | 物理服务器 | 华为 | 新区402机房 | 甘肃省高级人民法院“慧审云”云平台和软硬件集成项目 | 2019-09-01 | 2022-09-01 | 高法云平台 | 于振业 | 高法项目（高法机房） | 物理服务器 | 华为 | 新区402机房 | 甘肃省高级人民法院“慧审云”云平台和软硬件集成项目 | 2019-09-01 | 2022-09-01 | 高法云平台 | 于振业 | 高法项目（高法机房） | 物理服务器 | 华为 | 新区402机房 | 甘肃省高级人民法院“慧审云”云平台和软硬件集成项目 | 2019-09-01 | 2022-09-01 | 高法云平台 | 于振业 | 高法项目（高法机房） | 物理服务器 | 华为 | 新区402机房 | 甘肃省高级人民法院“慧审云”云平台和软硬件集成项目 | 2019-09-01 | 2022-09-01 | 高法云平台 | 于振业 | 高法项目（高法机房） | 物理服务器 | 华为 | 新区402机房 | 甘肃省高级人民法院“慧审云”云平台和软硬件集成项目 | 2019-09-01 | 2022-09-01 | 高法云平台 | 于振业 | 高法项目（高法机房） | 物理服务器 | 华为 | 新区402机房 | 甘肃省高级人民法院“慧审云”云平台和软硬件集成项目 | 2019-09-01 | 2022-09-01 | 高法云平台 | 于振业 | 高法项目（高法机房） | 物理服务器 | 华为 | 新区402机房 | 甘肃省高级人民法院“慧审云”云平台和软硬件集成项目 | 2019-09-01 | 2022-09-01 | 高法云平台 | 于振业 | 高法项目（高法机房） | 物理服务器 | 华为 | 新区402机房 | 甘肃省高级人民法院“慧审云”云平台和软硬件集成项目 | 2019-09-01 | 2022-09-01 | 高法云平台 | 于振业 | 高法项目（高法机房） | 物理服务器 | 华为 | 新区402机房 | 甘肃省高级人民法院“慧审云”云平台和软硬件集成项目 | 2019-09-01 | 2022-09-01 | 高法云平台 | 于振业 | 高法项目（高法机房） | 物理服务器 | 华为 | 新区402机房 | 甘肃省高级人民法院“慧审云”云平台和软硬件集成项目 | 2019-09-01 | 2022-09-01 | 高法云平台 | 于振业 | 高法项目（高法机房） | 物理服务器 | 华为 | 新区402机房 | 甘肃省高级人民法院“慧审云”云平台和软硬件集成项目 | 2019-09-01 | 2022-09-01 | 高法云平台 | 于振业 | 高法项目（高法机房） | 物理服务器 | 华为 | 新区402机房 | 甘肃省高级人民法院“慧审云”云平台和软硬件集成项目 | 2019-09-01 | 2022-09-01 | 高法云平台 | 于振业 | 高法项目（高法机房） | 物理服务器 | 华为 | 新区402机房 | 甘肃省高级人民法院“慧审云”云平台和软硬件集成项目 | 2019-09-01 | 2022-09-01 | 高法云平台 | 于振业 | 高法项目（高法机房） | 物理服务器 | 华为 | 新区402机房 | 甘肃省高级人民法院“慧审云”云平台和软硬件集成项目 | 2019-09-01 | 2022-09-01 | 高法云平台 | 于振业 | 高法项目（高法机房） | 物理服务器 | 华为 | 新区402机房 | 甘肃省高级人民法院“慧审云”云平台和软硬件集成项目 | 2019-09-01 | 2022-09-01 | 高法云平台 | 于振业 | 高法项目（高法机房） | 物理服务器 | 华为 | 新区402机房 | 甘肃省高级人民法院“慧审云”云平台和软硬件集成项目 | 2019-09-01 | 2022-09-01 | 高法云平台 | 于振业 | 高法项目（高法机房） | 物理服务器 | 华为 | 新区402机房 | 甘肃省高级人民法院“慧审云”云平台和软硬件集成项目 | 2019-09-01 | 2022-09-01 | 高法云平台 | 于振业 | 高法项目（高法机房） | 物理服务器 | 华为 | 新区402机房 | 甘肃省高级人民法院“慧审云”云平台和软硬件集成项目 | 2019-09-01 | 2022-09-01 | 高法云平台 | 于振业 | 高法项目（高法机房） | 物理服务器 | 华为 | 新区402机房 | 甘肃省高级人民法院“慧审云”云平台和软硬件集成项目 | 2019-09-01 | 2022-09-01 | 高法云平台 | 于振业 | 高法项目（高法机房） | 物理服务器 | 华为 | 新区402机房 | 甘肃省高级人民法院“慧审云”云平台和软硬件集成项目 | 2019-09-01 | 2022-09-01 | 高法云平台 | 于振业 | 高法项目（高法机房） | 物理服务器 | 华为 | 新区402机房 | 甘肃省高级人民法院“慧审云”云平台和软硬件集成项目 | 2019-09-01 | 2022-09-01 | 高法云平台 | 于振业 | 高法项目（高法机房） | 物理服务器 | 华为 | 新区402机房 | 甘肃省高级人民法院“慧审云”云平台和软硬件集成项目 | 2019-09-01 | 2022-09-01 | 高法云平台 | 于振业 | 高法项目（高法机房） | 物理服务器 | 华为 | 新区402机房 | 甘肃省高级人民法院“慧审云”云平台和软硬件集成项目 | 2019-09-01 | 2022-09-01 | 高法云平台 | 于振业 | 高法项目（高法机房） | 物理服务器 | 华为 | 新区402机房 | 甘肃省高级人民法院“慧审云”云平台和软硬件集成项目 | 2019-09-01 | 2022-09-01 | 高法云平台 | 于振业 | 高法项目（高法机房） | 物理服务器 | 华为 | 新区402机房 | 甘肃省高级人民法院“慧审云”云平台和软硬件集成项目 | 2019-09-01 | 2022-09-01 | 高法云平台 | 于振业 | 高法项目（高法机房） | 物理服务器 | 华为 | 新区402机房 | 甘肃省高级人民法院“慧审云”云平台和软硬件集成项目 | 2019-09-01 | 2022-09-01 | 高法云平台 | 于振业 | 高法项目（高法机房） | 物理服务器 | 华为 | 新区402机房 | 甘肃省高级人民法院“慧审云”云平台和软硬件集成项目 | 2019-09-01 | 2022-09-01 | 高法云平台 | 于振业 | 高法项目（高法机房） | 物理服务器 | 华为 | 新区402机房 | 甘肃省高级人民法院“慧审云”云平台和软硬件集成项目 | 2019-09-01 | 2022-09-01 | 高法云平台 | 于振业 | 高法项目（高法机房） | 物理服务器 | 华为 | 新区402机房 | 甘肃省高级人民法院“慧审云”云平台和软硬件集成项目 | 2019-09-01 | 2022-09-01 | 高法云平台 | 于振业 | 高法项目（高法机房） | 物理服务器 | 华为 | 新区402机房 | 甘肃省高级人民法院“慧审云”云平台和软硬件集成项目 | 2019-09-01 | 2022-09-01 | 高法云平台 | 于振业 | 高法项目（高法机房） | 物理服务器 | 华为 | 新区402机房 | 甘肃省高级人民法院“慧审云”云平台和软硬件集成项目 | 2019-09-01 | 2022-09-01 | 高法云平台 | 于振业 | 高法项目（高法机房） | 物理服务器 | 华为 | 新区402机房 | 甘肃省高级人民法院“慧审云”云平台和软硬件集成项目 | 2019-09-01 | 2022-09-01 | 高法云平台 | 于振业 | 高法项目（高法机房） | 物理服务器 | 华为 | 新区402机房 | 甘肃省高级人民法院“慧审云”云平台和软硬件集成项目 | 2019-09-01 | 2022-09-01 | 高法云平台 | 于振业 | 高法项目（高法机房） | 物理服务器 | 华为 | 新区402机房 | 甘肃省高级人民法院“慧审云”云平台和软硬件集成项目 | 2019-09-01 | 2022-09-01 | 高法云平台 | 于振业 | 高法项目（高法机房） | 物理服务器 | 华为 | 新区402机房 | 甘肃省高级人民法院“慧审云”云平台和软硬件集成项目 | 2019-09-01 | 2022-09-01 | 高法云平台 | 于振业 | 高法项目（高法机房） | 物理服务器 | 华为 | 新区402机房 | 甘肃省高级人民法院“慧审云”云平台和软硬件集成项目 | 2019-09-01 | 2022-09-01 | 高法云平台 | 于振业 | 高法项目（高法机房） | 物理服务器 | 华为 | 新区402机房 | 甘肃省高级人民法院“慧审云”云平台和软硬件集成项目 | 2019-09-01 | 2022-09-01 | 高法云平台 | 于振业 | 高法项目（高法机房） | 物理服务器 | 华为 | 新区402机房 | 甘肃省高级人民法院“慧审云”云平台和软硬件集成项目 | 2019-09-01 | 2022-09-01 | 高法云平台 | 于振业 | 高法项目（高法机房） | 物理服务器 | 华为 | 新区402机房 | 甘肃省高级人民法院“慧审云”云平台和软硬件集成项目 | 2019-09-01 | 2022-09-01 | 高法云平台 | 于振业 | 高法项目（高法机房） | 物理服务器 | 华为 | 新区402机房 | 甘肃省高级人民法院“慧审云”云平台和软硬件集成项目 | 2019-09-01 | 2022-09-01 | 高法云平台 | 于振业 | 高法项目（高法机房） | 物理服务器 | 华为 | 新区402机房 | 甘肃省高级人民法院“慧审云”云平台和软硬件集成项目 | 2019-09-01 | 2022-09-01 | 高法云平台 | 于振业 | 高法项目（高法机房） | 物理服务器 | 华为 | 新区402机房 | 甘肃省高级人民法院“慧审云”云平台和软硬件集成项目 | 2019-09-01 | 2022-09-01 | 高法云平台 | 于振业 | 高法项目（高法机房） | 物理服务器 | 华为 | 新区402机房 | 甘肃省高级人民法院“慧审云”云平台和软硬件集成项目 | 2019-09-01 | 2022-09-01 | 高法云平台 | 于振业 | 高法项目（高法机房） | 物理服务器 | 华为 | 新区402机房 | 甘肃省高级人民法院“慧审云”云平台和软硬件集成项目 | 2019-09-01 | 2022-09-01 | 高法云平台 | 于振业 | 高法项目（高法机房） | 物理服务器 | 华为 | 新区402机房 | 甘肃省高级人民法院“慧审云”云平台和软硬件集成项目 | 2019-09-01 | 2022-09-01 | 高法云平台 | 于振业 | 高法项目（高法机房） | 物理服务器 | 华为 | 新区402机房 | 甘肃省高级人民法院“慧审云”云平台和软硬件集成项目 | 2019-09-01 | 2022-09-01 | 高法云平台 | 于振业 | 高法项目（高法机房） | 物理服务器 | 华为 | 新区402机房 | 甘肃省高级人民法院“慧审云”云平台和软硬件集成项目 | 2019-09-01 | 2022-09-01 | 高法云平台 | 于振业 | 高法项目（高法机房） | 物理服务器 | 华为 | 新区402机房 | 甘肃省高级人民法院“慧审云”云平台和软硬件集成项目 | 2019-09-01 | 2022-09-01 | 高法云平台 | 于振业 | 高法项目（高法机房） | 物理服务器 | 华为 | 新区402机房 | 甘肃省高级人民法院“慧审云”云平台和软硬件集成项目 | 2019-09-01 | 2022-09-01 | 高法云平台 | 于振业 | 高法项目（高法机房） | 物理服务器 | 华为 | 新区402机房 | 甘肃省高级人民法院“慧审云”云平台和软硬件集成项目 | 2019-09-01 | 2022-09-01 | 高法云平台 | 于振业 | 高法项目（高法机房） | 物理服务器 | 华为 | 新区402机房 | 甘肃省高级人民法院“慧审云”云平台和软硬件集成项目 | 2019-09-01 | 2022-09-01 | 高法云平台 | 于振业 | 高法项目（高法机房） | 物理服务器 | 华为 | 新区402机房 | 甘肃省高级人民法院“慧审云”云平台和软硬件集成项目 | 2019-09-01 | 2022-09-01 | 高法云平台 | 于振业 | 高法项目（高法机房） | 物理服务器 | 华为 | 新区402机房 | 甘肃省高级人民法院“慧审云”云平台和软硬件集成项目 | 2019-09-01 | 2022-09-01 | 高法云平台 | 于振业 | 高法项目（高法机房） | 物理服务器 | 华为 | 新区402机房 | 甘肃省高级人民法院“慧审云”云平台和软硬件集成项目 | 2019-09-01 | 2022-09-01 | 高法云平台 | 于振业 | 高法项目（高法机房） | 物理服务器 | 华为 | 新区402机房 | 甘肃省高级人民法院“慧审云”云平台和软硬件集成项目 | 2019-09-01 | 2022-09-01 | 高法云平台 | 于振业 | 高法项目（高法机房） | 物理服务器 | 华为 | 新区402机房 | 甘肃省高级人民法院“慧审云”云平台和软硬件集成项目 | 2019-09-01 | 2022-09-01 | 高法云平台 | 于振业 | 高法项目（高法机房） | 物理服务器 | 华为 | 新区402机房 | 甘肃省高级人民法院“慧审云”云平台和软硬件集成项目 | 2019-09-01 | 2022-09-01 | 高法云平台 | 于振业 | 高法项目（高法机房） | 物理服务器 | 华为 | 新区402机房 | 甘肃省高级人民法院“慧审云”云平台和软硬件集成项目 | 2019-09-01 | 2022-09-01 | 高法云平台 | 于振业 | 高法项目（高法机房） | 物理服务器 | 华为 | 新区402机房 | 甘肃省高级人民法院“慧审云”云平台和软硬件集成项目 | 2019-09-01 | 2022-09-01 | 高法云平台 | 于振业 | 高法项目（高法机房） | 物理服务器 | 华为 | 新区402机房 | 甘肃省高级人民法院“慧审云”云平台和软硬件集成项目 | 2019-09-01 | 2022-09-01 | 高法云平台 | 于振业 | 高法项目（高法机房） | 物理服务器 | 华为 | 新区402机房 | 甘肃省高级人民法院“慧审云”云平台和软硬件集成项目 | 2019-09-01 | 2022-09-01 | 高法云平台 | 于振业 | 高法项目（高法机房） | 物理服务器 | 华为 | 新区402机房 | 甘肃省高级人民法院“慧审云”云平台和软硬件集成项目 | 2019-09-01 | 2022-09-01 | 高法云平台 | 于振业 | 高法项目（高法机房） | 物理服务器 | 华为 | 新区402机房 | 甘肃省高级人民法院“慧审云”云平台和软硬件集成项目 | 2019-09-01 | 2022-09-01 | 高法云平台 | 于振业 | 高法项目（高法机房） | 物理服务器 | 华为 | 新区402机房 | 甘肃省高级人民法院“慧审云”云平台和软硬件集成项目 | 2019-09-01 | 2022-09-01 | 高法云平台 | 于振业 | 高法项目（高法机房） | 物理服务器 | 华为 | 新区402机房 | 甘肃省高级人民法院“慧审云”云平台和软硬件集成项目 | 2019-09-01 | 2022-09-01 | 高法云平台 | 于振业 | 高法项目（高法机房） | 物理服务器 | 华为 | 新区402机房 | 甘肃省高级人民法院“慧审云”云平台和软硬件集成项目 | 2019-09-01 | 2022-09-01 | 高法云平台 | 于振业 | 高法项目（高法机房） | 物理服务器 | 华为 | 新区402机房 | 甘肃省高级人民法院“慧审云”云平台和软硬件集成项目 | 2019-09-01 | 2022-09-01 | 高法云平台 | 于振业 | 高法项目（高法机房） | 物理服务器 | 华为 | 新区402机房 | 甘肃省高级人民法院“慧审云”云平台和软硬件集成项目 | 2019-09-01 | 2022-09-01 | 高法云平台 | 于振业 | 高法项目（高法机房） | 物理服务器 | 华为 | 新区402机房 | 甘肃省高级人民法院“慧审云”云平台和软硬件集成项目 | 2019-09-01 | 2022-09-01 | 高法云平台 | 于振业 | 高法项目（高法机房） | 物理服务器 | 华为 | 新区402机房 | 甘肃省高级人民法院“慧审云”云平台和软硬件集成项目 | 2019-09-01 | 2022-09-01 | 高法云平台 | 于振业 | 高法项目（高法机房） | 物理服务器 | 华为 | 新区402机房 | 甘肃省高级人民法院“慧审云”云平台和软硬件集成项目 | 2019-09-01 | 2022-09-01 | 高法云平台 | 于振业 | 高法项目（高法机房） | 物理服务器 | 华为 | 新区402机房 | 甘肃省高级人民法院“慧审云”云平台和软硬件集成项目 | 2019-09-01 | 2022-09-01 | 高法云平台 | 于振业 | 高法项目（高法机房） | 物理服务器 | 华为 | 新区402机房 | 甘肃省高级人民法院“慧审云”云平台和软硬件集成项目 | 2019-09-01 | 2022-09-01 | 高法云平台 | 于振业 | 高法项目（高法机房） | 物理服务器 | 华为 | 新区402机房 | 甘肃省高级人民法院“慧审云”云平台和软硬件集成项目 | 2019-09-01 | 2022-09-01 | 高法云平台 | 于振业 | 高法项目（高法机房） | 物理服务器 | 华为 | 新区402机房 | 甘肃省高级人民法院“慧审云”云平台和软硬件集成项目 | 2019-09-01 | 2022-09-01 | 高法云平台 | 于振业 | 高法项目（高法机房） | 物理服务器 | 华为 | 新区402机房 | 甘肃省高级人民法院“慧审云”云平台和软硬件集成项目 | 2019-09-01 | 2022-09-01 | 高法云平台 | 于振业 | 高法项目（高法机房） | 物理服务器 | 华为 | 新区402机房 | 甘肃省高级人民法院“慧审云”云平台和软硬件集成项目 | 2019-09-01 | 2022-09-01 | 高法云平台 | 于振业 | 高法项目（高法机房） | 物理服务器 | 华为 | 新区402机房 | 甘肃省高级人民法院“慧审云”云平台和软硬件集成项目 | 2019-09-01 | 2022-09-01 | 高法云平台 | 于振业 | 高法项目（高法机房） | 物理服务器 | 华为 | 新区402机房 | 甘肃省高级人民法院“慧审云”云平台和软硬件集成项目 | 2019-09-01 | 2022-09-01 | 高法云平台 | 于振业 | 高法项目（高法机房） | 物理服务器 | 华为 | 新区402机房 | 甘肃省高级人民法院“慧审云”云平台和软硬件集成项目 | 2019-09-01 | 2022-09-01 | 高法云平台 | 于振业 | 高法项目（高法机房） | 物理服务器 | 华为 | 新区402机房 | 甘肃省高级人民法院“慧审云”云平台和软硬件集成项目 | 2019-09-01 | 2022-09-01 | 高法云平台 | 于振业 | 高法项目（高法机房） | 物理服务器 | 华为 | 新区402机房 | 甘肃省高级人民法院“慧审云”云平台和软硬件集成项目 | 2019-09-01 | 2022-09-01 | 高法云平台 | 于振业 | 高法项目（高法机房） | 物理服务器 | 华为 | 新区402机房 | 甘肃省高级人民法院“慧审云”云平台和软硬件集成项目 | 2019-09-01 | 2022-09-01 | 高法云平台 | 于振业 | 高法项目（高法机房） | 物理服务器 | 华为 | 新区402机房 | 甘肃省高级人民法院“慧审云”云平台和软硬件集成项目 | 2019-09-01 | 2022-09-01 | 高法云平台 | 于振业 | 高法项目（高法机房） | 物理服务器 | 华为 | 新区402机房 | 甘肃省高级人民法院“慧审云”云平台和软硬件集成项目 | 2019-09-01 | 2022-09-01 | 高法云平台 | 于振业 | 高法项目（高法机房） | 物理服务器 | 华为 | 新区402机房 | 甘肃省高级人民法院“慧审云”云平台和软硬件集成项目 | 2019-09-01 | 2022-09-01 | 高法云平台 | 于振业 | 高法项目（高法机房） | 物理服务器 | 华为 | 新区402机房 | 甘肃省高级人民法院“慧审云”云平台和软硬件集成项目 | 2019-09-01 | 2022-09-01 | 高法云平台 | 于振业 | 高法项目（高法机房） | 物理服务器 | 华为 | 新区402机房 | 甘肃省高级人民法院“慧审云”云平台和软硬件集成项目 | 2019-09-01 | 2022-09-01 | 高法云平台 | 于振业 | 高法项目（高法机房） | 物理服务器 | 华为 | 新区402机房 | 甘肃省高级人民法院“慧审云”云平台和软硬件集成项目 | 2019-09-01 | 2022-09-01 | 高法云平台 | 于振业 | 高法项目（高法机房） | 物理服务器 | 华为 | 新区402机房 | 甘肃省高级人民法院“慧审云”云平台和软硬件集成项目 | 2019-09-01 | 2022-09-01 | 高法云平台 | 于振业 | 高法项目（高法机房） | 物理服务器 | 华为 | 新区402机房 | 甘肃省高级人民法院“慧审云”云平台和软硬件集成项目 | 2019-09-01 | 2022-09-01 | 高法云平台 | 于振业 | 高法项目（高法机房） | 物理服务器 | 华为 | 新区402机房 | 甘肃省高级人民法院“慧审云”云平台和软硬件集成项目 | 2019-09-01 | 2022-09-01 | 高法云平台 | 于振业 | 高法项目（高法机房） | 物理服务器 | 华为 | 新区402机房 | 甘肃省高级人民法院“慧审云”云平台和软硬件集成项目 | 2019-09-01 | 2022-09-01 | 高法云平台 | 于振业 | 高法项目（高法机房） | 物理服务器 | 华为 | 新区402机房 | 甘肃省高级人民法院“慧审云”云平台和软硬件集成项目 | 2019-09-01 | 2022-09-01 | 高法云平台 | 于振业 | 高法项目（高法机房） | 物理服务器 | 华为 | 新区402机房 | 甘肃省高级人民法院“慧审云”云平台和软硬件集成项目 | 2019-09-01 | 2022-09-01 | 高法云平台 | 于振业 | 高法项目（高法机房） | 物理服务器 | 华为 | 新区402机房 | 甘肃省高级人民法院“慧审云”云平台和软硬件集成项目 | 2019-09-01 | 2022-09-01 | 高法云平台 | 于振业 | 高法项目（高法机房） | 物理服务器 | 华为 | 新区402机房 | 甘肃省高级人民法院“慧审云”云平台和软硬件集成项目 | 2019-09-01 | 2022-09-01 | 高法云平台 | 于振业 | 高法项目（高法机房） | 物理服务器 | 华为 | 新区402机房 | 甘肃省高级人民法院“慧审云”云平台和软硬件集成项目 | 2019-09-01 | 2022-09-01 | 高法云平台 | 于振业 | 高法项目（高法机房） | 物理服务器 | 华为 | 新区402机房 | 甘肃省高级人民法院“慧审云”云平台和软硬件集成项目 | 2019-09-01 | 2022-09-01 | 高法云平台 | 于振业 | 高法项目（高法机房） | 物理服务器 | 华为 | 新区402机房 | 甘肃省高级人民法院“慧审云”云平台和软硬件集成项目 | 2019-09-01 | 2022-09-01 | 高法云平台 | 于振业 | 高法项目（高法机房） | 物理服务器 | 华为 | 新区402机房 | 甘肃省高级人民法院“慧审云”云平台和软硬件集成项目 | 2019-09-01 | 2022-09-01 | 高法云平台 | 于振业 | 高法项目（高法机房） | 物理服务器 | 华为 | 新区402机房 | 甘肃省高级人民法院“慧审云”云平台和软硬件集成项目 | 2019-09-01 | 2022-09-01 | 高法云平台 | 于振业 | 高法项目（高法机房） | 物理服务器 | 华为 | 新区402机房 | 甘肃省高级人民法院“慧审云”云平台和软硬件集成项目 | 2019-09-01 | 2022-09-01 | 高法云平台 | 于振业 | 高法项目（高法机房） | 物理服务器 | 华为 | 新区402机房 | 甘肃省高级人民法院“慧审云”云平台和软硬件集成项目 | 2019-09-01 | 2022-09-01 | 高法云平台 | 于振业 | 高法项目（高法机房） | 物理服务器 | 华为 | 新区402机房 | 甘肃省高级人民法院“慧审云”云平台和软硬件集成项目 | 2019-09-01 | 2022-09-01 | 高法云平台 | 于振业 | 高法项目（高法机房） | 物理服务器 | 华为 | 新区402机房 | 甘肃省高级人民法院“慧审云”云平台和软硬件集成项目 | 2019-09-01 | 2022-09-01 | 高法云平台 | 于振业 | 高法项目（高法机房） | 物理服务器 | 华为 | 新区402机房 | 甘肃省高级人民法院“慧审云”云平台和软硬件集成项目 | 2019-09-01 | 2022-09-01 | 高法云平台 | 于振业 | 高法项目（高法机房） | 物理服务器 | 华为 | 新区402机房 | 甘肃省高级人民法院“慧审云”云平台和软硬件集成项目 | 2019-09-01 | 2022-09-01 | 高法云平台 | 于振业 | 高法项目（高法机房） | 物理服务器 | 华为 | 新区402机房 | 甘肃省高级人民法院“慧审云”云平台和软硬件集成项目 | 2019-09-01 | 2022-09-01 | 高法云平台 | 于振业 | 高法项目（高法机房） | 物理服务器 | 华为 | 新区402机房 | 甘肃省高级人民法院“慧审云”云平台和软硬件集成项目 | 2019-09-01 | 2022-09-01 | 高法云平台 | 于振业 | 高法项目（高法机房） | 物理服务器 | 华为 | 新区402机房 | 甘肃省高级人民法院“慧审云”云平台和软硬件集成项目 | 2019-09-01 | 2022-09-01 | 高法云平台 | 于振业 | 高法项目（高法机房） | 物理服务器 | 华为 | 新区402机房 | 甘肃省高级人民法院“慧审云”云平台和软硬件集成项目 | 2019-09-01 | 2022-09-01 | 高法云平台 | 于振业 | 高法项目（高法机房） | 物理服务器 | 华为 | 新区402机房 | 甘肃省高级人民法院“慧审云”云平台和软硬件集成项目 | 2019-09-01 | 2022-09-01 | 高法云平台 | 于振业 | 高法项目（高法机房） | 物理服务器 | 华为 | 新区402机房 | 甘肃省高级人民法院“慧审云”云平台和软硬件集成项目 | 2019-09-01 | 2022-09-01 | 高法云平台 | 于振业 | 高法项目（高法机房） | 物理服务器 | 华为 | 新区402机房 | 甘肃省高级人民法院“慧审云”云平台和软硬件集成项目 | 2019-09-01 | 2022-09-01 | 高法云平台 | 于振业 | 高法项目（高法机房） | 物理服务器 | 华为 | 新区402机房 | 甘肃省高级人民法院“慧审云”云平台和软硬件集成项目 | 2019-09-01 | 2022-09-01 | 高法云平台 | 于振业 | 高法项目（高法机房） | 物理服务器 | 华为 | 新区402机房 | 甘肃省高级人民法院“慧审云”云平台和软硬件集成项目 | 2019-09-01 | 2022-09-01 | 高法云平台 | 于振业 | 高法项目（高法机房） | 物理服务器 | 华为 | 新区402机房 | 甘肃省高级人民法院“慧审云”云平台和软硬件集成项目 | 2019-09-01 | 2022-09-01 | 高法云平台 | 于振业 | 高法项目（高法机房） | 物理服务器 | 华为 | 新区402机房 | 甘肃省高级人民法院“慧审云”云平台和软硬件集成项目 | 2019-09-01 | 2022-09-01 | 高法云平台 | 于振业 | 高法项目（高法机房） | 物理服务器 | 华为 | 新区402机房 | 甘肃省高级人民法院“慧审云”云平台和软硬件集成项目 | 2019-09-01 | 2022-09-01 | 高法云平台 | 于振业 | 高法项目（高法机房） | 物理服务器 | 华为 | 新区402机房 | 甘肃省高级人民法院“慧审云”云平台和软硬件集成项目 | 2019-09-01 | 2022-09-01 | 高法云平台 | 于振业 | 高法项目（高法机房） | 物理服务器 | 华为 | 新区402机房 | 甘肃省高级人民法院“慧审云”云平台和软硬件集成项目 | 2019-09-01 | 2022-09-01 | 高法云平台 | 于振业 | 高法项目（高法机房） | 物理服务器 | 华为 | 新区402机房 | 甘肃省高级人民法院“慧审云”云平台和软硬件集成项目 | 2019-09-01 | 2022-09-01 | 高法云平台 | 于振业 | 高法项目（高法机房） | 物理服务器 | 华为 | 新区402机房 | 甘肃省高级人民法院“慧审云”云平台和软硬件集成项目 | 2019-09-01 | 2022-09-01 | 高法云平台 | 于振业 | 高法项目（高法机房） | 物理服务器 | 华为 | 新区402机房 | 甘肃省高级人民法院“慧审云”云平台和软硬件集成项目 | 2019-09-01 | 2022-09-01 | 高法云平台 | 于振业 | 高法项目（高法机房） | 物理服务器 | 华为 | 新区402机房 | 甘肃省高级人民法院“慧审云”云平台和软硬件集成项目 | 2019-09-01 | 2022-09-01 | 高法云平台 | 于振业 | 高法项目（高法机房） | 物理服务器 | 华为 | 新区402机房 | 甘肃省高级人民法院“慧审云”云平台和软硬件集成项目 | 2019-09-01 | 2022-09-01 | 高法云平台 | 于振业 | 高法项目（高法机房） | 物理服务器 | 华为 | 新区402机房 | 甘肃省高级人民法院“慧审云”云平台和软硬件集成项目 | 2019-09-01 | 2022-09-01 | 高法云平台 | 于振业 | 高法项目（高法机房） | 物理服务器 | 华为 | 新区402机房 | 甘肃省高级人民法院“慧审云”云平台和软硬件集成项目 | 2019-09-01 | 2022-09-01 | 高法云平台 | 于振业 | 高法项目（高法机房） | 物理服务器 | 华为 | 新区402机房 | 甘肃省高级人民法院“慧审云”云平台和软硬件集成项目 | 2019-09-01 | 2022-09-01 | 高法云平台 | 于振业 | 高法项目（高法机房） | 物理服务器 | 华为 | 新区402机房 | 甘肃省高级人民法院“慧审云”云平台和软硬件集成项目 | 2019-09-01 | 2022-09-01 | 高法云平台 | 于振业 | 高法项目（高法机房） | 物理服务器 | 华为 | 新区402机房 | 甘肃省高级人民法院“慧审云”云平台和软硬件集成项目 | 2019-09-01 | 2022-09-01 | 高法云平台 | 于振业 | 高法项目（高法机房） | 物理服务器 | 华为 | 新区402机房 | 甘肃省高级人民法院“慧审云”云平台和软硬件集成项目 | 2019-09-01 | 2022-09-01 | 高法云平台 | 于振业 | 高法项目（高法机房） | 物理服务器 | 华为 | 新区402机房 | 甘肃省高级人民法院“慧审云”云平台和软硬件集成项目 | 2019-09-01 | 2022-09-01 | 高法云平台 | 于振业 | 高法项目（高法机房） | 物理服务器 | 华为 | 新区402机房 | 甘肃省高级人民法院“慧审云”云平台和软硬件集成项目 | 2019-09-01 | 2022-09-01 | 高法云平台 | 于振业 | 高法项目（高法机房） | 物理服务器 | 华为 | 新区402机房 | 甘肃省高级人民法院“慧审云”云平台和软硬件集成项目 | 2019-09-01 | 2022-09-01 | 高法云平台 | 于振业 | 高法项目（高法机房） | 物理服务器 | 华为 | 新区402机房 | 甘肃省高级人民法院“慧审云”云平台和软硬件集成项目 | 2019-09-01 | 2022-09-01 | 高法云平台 | 于振业 | 高法项目（高法机房） | 物理服务器 | 华为 | 新区402机房 | 甘肃省高级人民法院“慧审云”云平台和软硬件集成项目 | 2019-09-01 | 2022-09-01 | 高法云平台 | 于振业 | 高法项目（高法机房） | 物理服务器 | 华为 | 新区402机房 | 甘肃省高级人民法院“慧审云”云平台和软硬件集成项目 | 2019-09-01 | 2022-09-01 | 高法云平台 | 于振业 | 高法项目（高法机房） | 物理服务器 | 华为 | 新区402机房 | 甘肃省高级人民法院“慧审云”云平台和软硬件集成项目 | 2019-09-01 | 2022-09-01 | 高法云平台 | 于振业 | 高法项目（高法机房） | 物理服务器 | 华为 | 新区402机房 | 甘肃省高级人民法院“慧审云”云平台和软硬件集成项目 | 2019-09-01 | 2022-09-01 | 高法云平台 | 于振业 | 高法项目（高法机房） | 物理服务器 | 华为 | 新区402机房 | 甘肃省高级人民法院“慧审云”云平台和软硬件集成项目 | 2019-09-01 | 2022-09-01 | 高法云平台 | 于振业 | 高法项目（高法机房） | 物理服务器 | 华为 | 新区402机房 | 甘肃省高级人民法院“慧审云”云平台和软硬件集成项目 | 2019-09-01 | 2022-09-01 | 高法云平台 | 于振业 | 高法项目（高法机房） | 物理服务器 | 华为 | 新区402机房 | 甘肃省高级人民法院“慧审云”云平台和软硬件集成项目 | 2019-09-01 | 2022-09-01 | 高法云平台 | 于振业 | 高法项目（高法机房） | 物理服务器 | 华为 | 新区402机房 | 甘肃省高级人民法院“慧审云”云平台和软硬件集成项目 | 2019-09-01 | 2022-09-01 | 高法云平台 | 于振业 | 高法项目（高法机房） | 物理服务器 | 华为 | 新区402机房 | 甘肃省高级人民法院“慧审云”云平台和软硬件集成项目 | 2019-09-01 | 2022-09-01 | 高法云平台 | 于振业 | 高法项目（高法机房） | 物理服务器 | 华为 | 新区402机房 | 甘肃省高级人民法院“慧审云”云平台和软硬件集成项目 | 2019-09-01 | 2022-09-01 | 高法云平台 | 于振业 | 高法项目（高法机房） | 物理服务器 | 华为 | 新区402机房 | 甘肃省高级人民法院“慧审云”云平台和软硬件集成项目 | 2019-09-01 | 2022-09-01 | 高法云平台 | 于振业 | 高法项目（高法机房） | 物理服务器 | 华为 | 新区402机房 | 甘肃省高级人民法院“慧审云”云平台和软硬件集成项目 | 2019-09-01 | 2022-09-01 | 高法云平台 | 于振业 | 高法项目（高法机房） | 物理服务器 | 华为 | 新区402机房 | 甘肃省高级人民法院“慧审云”云平台和软硬件集成项目 | 2019-09-01 | 2022-09-01 | 高法云平台 | 于振业 | 高法项目（高法机房） | 物理服务器 | 华为 | 新区402机房 | 甘肃省高级人民法院“慧审云”云平台和软硬件集成项目 | 2019-09-01 | 2022-09-01 | 高法云平台 | 于振业 | 高法项目（高法机房） | 物理服务器 | 华为 | 新区402机房 | 甘肃省高级人民法院“慧审云”云平台和软硬件集成项目 | 2019-09-01 | 2022-09-01 | 高法云平台 | 于振业 | 高法项目（高法机房） | 物理服务器 | 华为 | 新区402机房 | 甘肃省高级人民法院“慧审云”云平台和软硬件集成项目 | 2019-09-01 | 2022-09-01 | 高法云平台 | 于振业 | 高法项目（高法机房） | 物理服务器 | 华为 | 新区402机房 | 甘肃省高级人民法院“慧审云”云平台和软硬件集成项目 | 2019-09-01 | 2022-09-01 | 高法云平台 | 于振业 | 高法项目（高法机房） | 物理服务器 | 华为 | 新区402机房 | 甘肃省高级人民法院“慧审云”云平台和软硬件集成项目 | 2019-09-01 | 2022-09-01 | 高法云平台 | 于振业 | 高法项目（高法机房） | 物理服务器 | 华为 | 新区402机房 | 甘肃省高级人民法院“慧审云”云平台和软硬件集成项目 | 2019-09-01 | 2022-09-01 | 高法云平台 | 于振业 | 高法项目（高法机房） | 物理服务器 | 华为 | 新区402机房 | 甘肃省高级人民法院“慧审云”云平台和软硬件集成项目 | 2019-09-01 | 2022-09-01 | 高法云平台 | 于振业 | 高法项目（高法机房） | 物理服务器 | 华为 | 新区402机房 | 甘肃省高级人民法院“慧审云”云平台和软硬件集成项目 | 2019-09-01 | 2022-09-01 | 高法云平台 | 于振业 | 高法项目（高法机房） | 物理服务器 | 华为 | 新区402机房 | 甘肃省高级人民法院“慧审云”云平台和软硬件集成项目 | 2019-09-01 | 2022-09-01 | 高法云平台 | 于振业 | 高法项目（高法机房） | 物理服务器 | 华为 | 新区402机房 | 甘肃省高级人民法院“慧审云”云平台和软硬件集成项目 | 2019-09-01 | 2022-09-01 | 高法云平台 | 于振业 | 高法项目（高法机房） | 物理服务器 | 华为 | 新区402机房 | 甘肃省高级人民法院“慧审云”云平台和软硬件集成项目 | 2019-09-01 | 2022-09-01 | 高法云平台 | 于振业 | 高法项目（高法机房） | 物理服务器 | 华为 | 新区402机房 | 甘肃省高级人民法院“慧审云”云平台和软硬件集成项目 | 2019-09-01 | 2022-09-01 | 高法云平台 | 于振业 | 高法项目（高法机房） | 物理服务器 | 华为 | 新区402机房 | 甘肃省高级人民法院“慧审云”云平台和软硬件集成项目 | 2019-09-01 | 2022-09-01 | 高法云平台 | 于振业 | 高法项目（高法机房） | 物理服务器 | 华为 | 新区402机房 | 甘肃省高级人民法院“慧审云”云平台和软硬件集成项目 | 2019-09-01 | 2022-09-01 | 高法云平台 | 于振业 | 高法项目（高法机房） | 物理服务器 | 华为 | 新区402机房 | 甘肃省高级人民法院“慧审云”云平台和软硬件集成项目 | 2019-09-01 | 2022-09-01 | 高法云平台 | 于振业 | 高法项目（高法机房） | 物理服务器 | 华为 | 新区402机房 | 甘肃省高级人民法院“慧审云”云平台和软硬件集成项目 | 2019-09-01 | 2022-09-01 | 高法云平台 | 于振业 | 高法项目（高法机房） | 物理服务器 | 华为 | 新区402机房 | 甘肃省高级人民法院“慧审云”云平台和软硬件集成项目 | 2019-09-01 | 2022-09-01 | 高法云平台 | 于振业 | 高法项目（高法机房） | 物理服务器 | 华为 | 新区402机房 | 甘肃省高级人民法院“慧审云”云平台和软硬件集成项目 | 2019-09-01 | 2022-09-01 | 高法云平台 | 于振业 | 高法项目（高法机房） | 物理服务器 | 华为 | 新区402机房 | 甘肃省高级人民法院“慧审云”云平台和软硬件集成项目 | 2019-09-01 | 2022-09-01 | 高法云平台 | 于振业 | 高法项目（高法机房） | 物理服务器 | 华为 | 新区402机房 | 甘肃省高级人民法院“慧审云”云平台和软硬件集成项目 | 2019-09-01 | 2022-09-01 | 高法云平台 | 于振业 | 高法项目（高法机房） | 物理服务器 | 华为 | 新区402机房 | 甘肃省高级人民法院“慧审云”云平台和软硬件集成项目 | 2019-09-01 | 2022-09-01 | 高法云平台 | 于振业 | 高法项目（高法机房） | 物理服务器 | 华为 | 新区402机房 | 甘肃省高级人民法院“慧审云”云平台和软硬件集成项目 | 2019-09-01 | 2022-09-01 | 高法云平台 | 于振业 | 高法项目（高法机房） | 物理服务器 | 华为 | 新区402机房 | 甘肃省高级人民法院“慧审云”云平台和软硬件集成项目 | 2019-09-01 | 2022-09-01 | 高法云平台 | 于振业 | 高法项目（高法机房） | 物理服务器 | 华为 | 新区402机房 | 甘肃省高级人民法院“慧审云”云平台和软硬件集成项目 | 2019-09-01 | 2022-09-01 | 高法云平台 | 于振业 | 高法项目（高法机房） | 物理服务器 | 华为 | 新区402机房 | 甘肃省高级人民法院“慧审云”云平台和软硬件集成项目 | 2019-09-01 | 2022-09-01 | 高法云平台 | 于振业 | 高法项目（高法机房） | 物理服务器 | 华为 | 新区402机房 | 甘肃省高级人民法院“慧审云”云平台和软硬件集成项目 | 2019-09-01 | 2022-09-01 | 高法云平台 | 于振业 | 高法项目（高法机房） | 物理服务器 | 华为 | 新区402机房 | 甘肃省高级人民法院“慧审云”云平台和软硬件集成项目 | 2019-09-01 | 2022-09-01 | 高法云平台 | 于振业 | 高法项目（高法机房） | 物理服务器 | 华为 | 新区402机房 | 甘肃省高级人民法院“慧审云”云平台和软硬件集成项目 | 2019-09-01 | 2022-09-01 | 高法云平台 | 于振业 | 高法项目（高法机房） | 物理服务器 | 华为 | 新区402机房 | 甘肃省高级人民法院“慧审云”云平台和软硬件集成项目 | 2019-09-01 | 2022-09-01 | 高法云平台 | 于振业 | 高法项目（高法机房） | 物理服务器 | 华为 | 新区402机房 | 甘肃省高级人民法院“慧审云”云平台和软硬件集成项目 | 2019-09-01 | 2022-09-01 | 高法云平台 | 于振业 | 高法项目（高法机房） | 物理服务器 | 华为 | 新区402机房 | 甘肃省高级人民法院“慧审云”云平台和软硬件集成项目 | 2019-09-01 | 2022-09-01 | 高法云平台 | 于振业 | 高法项目（高法机房） | 物理服务器 | 华为 | 新区402机房 | 甘肃省高级人民法院“慧审云”云平台和软硬件集成项目 | 2019-09-01 | 2022-09-01 | 高法云平台 | 于振业 | 高法项目（高法机房） | 物理服务器 | 华为 | 新区402机房 | 甘肃省高级人民法院“慧审云”云平台和软硬件集成项目 | 2019-09-01 | 2022-09-01 | 高法云平台 | 于振业 | 高法项目（高法机房） | 物理服务器 | 华为 | 新区402机房 | 甘肃省高级人民法院“慧审云”云平台和软硬件集成项目 | 2019-09-01 | 2022-09-01 | 高法云平台 | 于振业 | 高法项目（高法机房） | 物理服务器 | 华为 | 新区402机房 | 甘肃省高级人民法院“慧审云”云平台和软硬件集成项目 | 2019-09-01 | 2022-09-01 | 高法云平台 | 于振业 | 高法项目（高法机房） | 物理服务器 | 华为 | 新区402机房 | 甘肃省高级人民法院“慧审云”云平台和软硬件集成项目 | 2019-09-01 | 2022-09-01 | 高法云平台 | 于振业 | 高法项目（高法机房） | 物理服务器 | 华为 | 新区402机房 | 甘肃省高级人民法院“慧审云”云平台和软硬件集成项目 | 2019-09-01 | 2022-09-01 | 高法云平台 | 于振业 | 高法项目（高法机房） | 物理服务器 | 华为 | 新区402机房 | 甘肃省高级人民法院“慧审云”云平台和软硬件集成项目 | 2019-09-01 | 2022-09-01 | 高法云平台 | 于振业 | 高法项目（高法机房） | 物理服务器 | 华为 | 新区402机房 | 甘肃省高级人民法院“慧审云”云平台和软硬件集成项目 | 2019-09-01 | 2022-09-01 | 高法云平台 | 于振业 | 高法项目（高法机房） | 物理服务器 | 华为 | 新区402机房 | 甘肃省高级人民法院“慧审云”云平台和软硬件集成项目 | 2019-09-01 | 2022-09-01 | 高法云平台 | 于振业 | 高法项目（高法机房） | 物理服务器 | 华为 | 新区402机房 | 甘肃省高级人民法院“慧审云”云平台和软硬件集成项目 | 2019-09-01 | 2022-09-01 | 高法云平台 | 于振业 | 高法项目（高法机房） | 物理服务器 | 华为 | 新区402机房 | 甘肃省高级人民法院“慧审云”云平台和软硬件集成项目 | 2019-09-01 | 2022-09-01 | 高法云平台 | 于振业 | 高法项目（高法机房） | 物理服务器 | 华为 | 新区402机房 | 甘肃省高级人民法院“慧审云”云平台和软硬件集成项目 | 2019-09-01 | 2022-09-01 | 高法云平台 | 于振业 | 高法项目（高法机房） | 物理服务器 | 华为 | 新区402机房 | 甘肃省高级人民法院“慧审云”云平台和软硬件集成项目 | 2019-09-01 | 2022-09-01 | 高法云平台 | 于振业 | 高法项目（高法机房） | 物理服务器 | 华为 | 新区402机房 | 甘肃省高级人民法院“慧审云”云平台和软硬件集成项目 | 2019-09-01 | 2022-09-01 | 高法云平台 | 于振业 | 高法项目（高法机房） | 物理服务器 | 华为 | 新区402机房 | 甘肃省高级人民法院“慧审云”云平台和软硬件集成项目 | 2019-09-01 | 2022-09-01 | 高法云平台 | 于振业 | 高法项目（高法机房） | 物理服务器 | 华为 | 新区402机房 | 甘肃省高级人民法院“慧审云”云平台和软硬件集成项目 | 2019-09-01 | 2022-09-01 | 高法云平台 | 于振业 | 高法项目（高法机房） | 物理服务器 | 华为 | 新区402机房 | 甘肃省高级人民法院“慧审云”云平台和软硬件集成项目 | 2019-09-01 | 2022-09-01 | 高法云平台 | 于振业 | 高法项目（高法机房） | 物理服务器 | 华为 | 新区402机房 | 甘肃省高级人民法院“慧审云”云平台和软硬件集成项目 | 2019-09-01 | 2022-09-01 | 高法云平台 | 于振业 | 高法项目（高法机房） | 物理服务器 | 华为 | 新区402机房 | 甘肃省高级人民法院“慧审云”云平台和软硬件集成项目 | 2019-09-01 | 2022-09-01 | 高法云平台 | 于振业 | 高法项目（高法机房） | 物理服务器 | 华为 | 新区402机房 | 甘肃省高级人民法院“慧审云”云平台和软硬件集成项目 | 2019-09-01 | 2022-09-01 | 高法云平台 | 于振业 | 高法项目（高法机房） | 物理服务器 | 华为 | 新区402机房 | 甘肃省高级人民法院“慧审云”云平台和软硬件集成项目 | 2019-09-01 | 2022-09-01 | 高法云平台 | 于振业 | 高法项目（高法机房） | 物理服务器 | 华为 | 新区402机房 | 甘肃省高级人民法院“慧审云”云平台和软硬件集成项目 | 2019-09-01 | 2022-09-01 | 高法云平台 | 于振业 | 高法项目（高法机房） | 物理服务器 | 华为 | 新区402机房 | 甘肃省高级人民法院“慧审云”云平台和软硬件集成项目 | 2019-09-01 | 2022-09-01 | 高法云平台 | 于振业 | 高法项目（高法机房） | 物理服务器 | 华为 | 新区402机房 | 甘肃省高级人民法院“慧审云”云平台和软硬件集成项目 | 2019-09-01 | 2022-09-01 | 高法云平台 | 于振业 | 高法项目（高法机房） | 物理服务器 | 华为 | 新区402机房 | 甘肃省高级人民法院“慧审云”云平台和软硬件集成项目 | 2019-09-01 | 2022-09-01 | 高法云平台 | 于振业 | 高法项目（高法机房） | 物理服务器 | 华为 | 新区402机房 | 甘肃省高级人民法院“慧审云”云平台和软硬件集成项目 | 2019-09-01 | 2022-09-01 | 高法云平台 | 于振业 | 高法项目（高法机房） | 物理服务器 | 华为 | 新区402机房 | 甘肃省高级人民法院“慧审云”云平台和软硬件集成项目 | 2019-09-01 | 2022-09-01 | 高法云平台 | 于振业 | 高法项目（高法机房） | 物理服务器 | 华为 | 新区402机房 | 甘肃省高级人民法院“慧审云”云平台和软硬件集成项目 | 2019-09-01 | 2022-09-01 | 高法云平台 | 于振业 | 高法项目（高法机房） | 物理服务器 | 华为 | 新区402机房 | 甘肃省高级人民法院“慧审云”云平台和软硬件集成项目 | 2019-09-01 | 2022-09-01 | 高法云平台 | 于振业 | 高法项目（高法机房） | 物理服务器 | 华为 | 新区402机房 | 甘肃省高级人民法院“慧审云”云平台和软硬件集成项目 | 2019-09-01 | 2022-09-01 | 高法云平台 | 于振业 | 高法项目（高法机房） | 物理服务器 | 华为 | 新区402机房 | 甘肃省高级人民法院“慧审云”云平台和软硬件集成项目 | 2019-09-01 | 2022-09-01 | 高法云平台 | 于振业 | 高法项目（高法机房） | 物理服务器 | 华为 | 新区402机房 | 甘肃省高级人民法院“慧审云”云平台和软硬件集成项目 | 2019-09-01 | 2022-09-01 | 高法云平台 | 于振业 | 高法项目（高法机房） | 物理服务器 | 华为 | 新区402机房 | 甘肃省高级人民法院“慧审云”云平台和软硬件集成项目 | 2019-09-01 | 2022-09-01 | 高法云平台 | 于振业 | 高法项目（高法机房） | 物理服务器 | 华为 | 新区402机房 | 甘肃省高级人民法院“慧审云”云平台和软硬件集成项目 | 2019-09-01 | 2022-09-01 | 高法云平台 | 于振业 | 高法项目（高法机房） | 物理服务器 | 华为 | 新区402机房 | 甘肃省高级人民法院“慧审云”云平台和软硬件集成项目 | 2019-09-01 | 2022-09-01 | 高法云平台 | 于振业 | 高法项目（高法机房） | 物理服务器 | 华为 | 新区402机房 | 甘肃省高级人民法院“慧审云”云平台和软硬件集成项目 | 2019-09-01 | 2022-09-01 | 高法云平台 | 于振业 | 高法项目（高法机房） | 物理服务器 | 华为 | 新区402机房 | 甘肃省高级人民法院“慧审云”云平台和软硬件集成项目 | 2019-09-01 | 2022-09-01 | 高法云平台 | 于振业 | 高法项目（高法机房） | 物理服务器 | 华为 | 新区402机房 | 甘肃省高级人民法院“慧审云”云平台和软硬件集成项目 | 2019-09-01 | 2022-09-01 | 高法云平台 | 于振业 | 高法项目（高法机房） | 物理服务器 | 华为 | 新区402机房 | 甘肃省高级人民法院“慧审云”云平台和软硬件集成项目 | 2019-09-01 | 2022-09-01 | 高法云平台 | 于振业 | 高法项目（高法机房） | 物理服务器 | 华为 | 新区402机房 | 甘肃省高级人民法院“慧审云”云平台和软硬件集成项目 | 2019-09-01 | 2022-09-01 | 高法云平台 | 于振业 | 高法项目（高法机房） | 物理服务器 | 华为 | 新区402机房 | 甘肃省高级人民法院“慧审云”云平台和软硬件集成项目 | 2019-09-01 | 2022-09-01 | 高法云平台 | 于振业 | 高法项目（高法机房） | 物理服务器 | 华为 | 新区402机房 | 甘肃省高级人民法院“慧审云”云平台和软硬件集成项目 | 2019-09-01 | 2022-09-01 | 高法云平台 | 于振业 | 高法项目（高法机房） | 物理服务器 | 华为 | 新区402机房 | 甘肃省高级人民法院“慧审云”云平台和软硬件集成项目 | 2019-09-01 | 2022-09-01 | 高法云平台 | 于振业 | 高法项目（高法机房） | 物理服务器 | 华为 | 新区402机房 | 甘肃省高级人民法院“慧审云”云平台和软硬件集成项目 | 2019-09-01 | 2022-09-01 | 高法云平台 | 于振业 | 高法项目（高法机房） | 物理服务器 | 华为 | 新区402机房 | 甘肃省高级人民法院“慧审云”云平台和软硬件集成项目 | 2019-09-01 | 2022-09-01 | 高法云平台 | 于振业 | 高法项目（高法机房） | 物理服务器 | 华为 | 新区402机房 | 甘肃省高级人民法院“慧审云”云平台和软硬件集成项目 | 2019-09-01 | 2022-09-01 | 高法云平台 | 于振业 | 高法项目（高法机房） | 物理服务器 | 华为 | 新区402机房 | 甘肃省高级人民法院“慧审云”云平台和软硬件集成项目 | 2019-09-01 | 2022-09-01 | 高法云平台 | 于振业 | 高法项目（高法机房） | 物理服务器 | 华为 | 新区402机房 | 甘肃省高级人民法院“慧审云”云平台和软硬件集成项目 | 2019-09-01 | 2022-09-01 | 高法云平台 | 于振业 | 高法项目（高法机房） | 物理服务器 | 华为 | 新区402机房 | 甘肃省高级人民法院“慧审云”云平台和软硬件集成项目 | 2019-09-01 | 2022-09-01 | 高法云平台 | 于振业 | 高法项目（高法机房） | 物理服务器 | 华为 | 新区402机房 | 甘肃省高级人民法院“慧审云”云平台和软硬件集成项目 | 2019-09-01 | 2022-09-01 | 高法云平台 | 于振业 | 高法项目（高法机房） | 物理服务器 | 华为 | 新区402机房 | 甘肃省高级人民法院“慧审云”云平台和软硬件集成项目 | 2019-09-01 | 2022-09-01 | 高法云平台 | 于振业 | 高法项目（高法机房） | 物理服务器 | 华为 | 新区402机房 | 甘肃省高级人民法院“慧审云”云平台和软硬件集成项目 | 2019-09-01 | 2022-09-01 | 高法云平台 | 于振业 | 高法项目（高法机房） | 物理服务器 | 华为 | 新区402机房 | 甘肃省高级人民法院“慧审云”云平台和软硬件集成项目 | 2019-09-01 | 2022-09-01 | 高法云平台 | 于振业 | 高法项目（高法机房） | 物理服务器 | 华为 | 新区402机房 | 甘肃省高级人民法院“慧审云”云平台和软硬件集成项目 | 2019-09-01 | 2022-09-01 | 高法云平台 | 于振业 | 高法项目（高法机房） | 物理服务器 | 华为 | 新区402机房 | 甘肃省高级人民法院“慧审云”云平台和软硬件集成项目 | 2019-09-01 | 2022-09-01 | 高法云平台 | 于振业 | 高法项目（高法机房） | 物理服务器 | 华为 | 新区402机房 | 甘肃省高级人民法院“慧审云”云平台和软硬件集成项目 | 2019-09-01 | 2022-09-01 | 高法云平台 | 于振业 | 高法项目（高法机房） | 物理服务器 | 华为 | 新区402机房 | 甘肃省高级人民法院“慧审云”云平台和软硬件集成项目 | 2019-09-01 | 2022-09-01 | 高法云平台 | 于振业 | 高法项目（高法机房） | 物理服务器 | 华为 | 新区402机房 | 甘肃省高级人民法院“慧审云”云平台和软硬件集成项目 | 2019-09-01 | 2022-09-01 | 高法云平台 | 于振业 | 高法项目（高法机房） | 物理服务器 | 华为 | 新区402机房 | 甘肃省高级人民法院“慧审云”云平台和软硬件集成项目 | 2019-09-01 | 2022-09-01 | 高法云平台 | 于振业 | 高法项目（高法机房） | 物理服务器 | 华为 | 新区402机房 | 甘肃省高级人民法院“慧审云”云平台和软硬件集成项目 | 2019-09-01 | 2022-09-01 | 高法云平台 | 于振业 | 高法项目（高法机房） | 物理服务器 | 华为 | 新区402机房 | 甘肃省高级人民法院“慧审云”云平台和软硬件集成项目 | 2019-09-01 | 2022-09-01 | 高法云平台 | 于振业 | 高法项目（高法机房） | 物理服务器 | 华为 | 新区402机房 | 甘肃省高级人民法院“慧审云”云平台和软硬件集成项目 | 2019-09-01 | 2022-09-01 | 高法云平台 | 于振业 | 高法项目（高法机房） | 物理服务器 | 华为 | 新区402机房 | 甘肃省高级人民法院“慧审云”云平台和软硬件集成项目 | 2019-09-01 | 2022-09-01 | 高法云平台 | 于振业 | 高法项目（高法机房） | 物理服务器 | 华为 | 新区402机房 | 甘肃省高级人民法院“慧审云”云平台和软硬件集成项目 | 2019-09-01 | 2022-09-01 | 高法云平台 | 于振业 | 高法项目（高法机房） | 物理服务器 | 华为 | 新区402机房 | 甘肃省高级人民法院“慧审云”云平台和软硬件集成项目 | 2019-09-01 | 2022-09-01 | 高法云平台 | 于振业 | 高法项目（高法机房） | 物理服务器 | 华为 | 新区402机房 | 甘肃省高级人民法院“慧审云”云平台和软硬件集成项目 | 2019-09-01 | 2022-09-01 | 高法云平台 | 于振业 | 高法项目（高法机房） | 物理服务器 | 华为 | 新区402机房 | 甘肃省高级人民法院“慧审云”云平台和软硬件集成项目 | 2019-09-01 | 2022-09-01 | 高法云平台 | 于振业 | 高法项目（高法机房） | 物理服务器 | 华为 | 新区402机房 | 甘肃省高级人民法院“慧审云”云平台和软硬件集成项目 | 2019-09-01 | 2022-09-01 | 高法云平台 | 于振业 | 高法项目（高法机房） | 物理服务器 | 华为 | 新区402机房 | 甘肃省高级人民法院“慧审云”云平台和软硬件集成项目 | 2019-09-01 | 2022-09-01 | 高法云平台 | 于振业 | 高法项目（高法机房） | 物理服务器 | 华为 | 新区402机房 | 甘肃省高级人民法院“慧审云”云平台和软硬件集成项目 | 2019-09-01 | 2022-09-01 | 高法云平台 | 于振业 | 高法项目（高法机房） | 物理服务器 | 华为 | 新区402机房 | 甘肃省高级人民法院“慧审云”云平台和软硬件集成项目 | 2019-09-01 | 2022-09-01 | 高法云平台 | 于振业 | 高法项目（高法机房） | 物理服务器 | 华为 | 新区402机房 | 甘肃省高级人民法院“慧审云”云平台和软硬件集成项目 | 2019-09-01 | 2022-09-01 | 高法云平台 | 于振业 | 高法项目（高法机房） | 物理服务器 | 华为 | 新区402机房 | 甘肃省高级人民法院“慧审云”云平台和软硬件集成项目 | 2019-09-01 | 2022-09-01 | 高法云平台 | 于振业 | 高法项目（高法机房） | 物理服务器 | 华为 | 新区402机房 | 甘肃省高级人民法院“慧审云”云平台和软硬件集成项目 | 2019-09-01 | 2022-09-01 | 高法云平台 | 于振业 | 高法项目（高法机房） | 物理服务器 | 华为 | 新区402机房 | 甘肃省高级人民法院“慧审云”云平台和软硬件集成项目 | 2019-09-01 | 2022-09-01 | 高法云平台 | 于振业 | 高法项目（高法机房） | 物理服务器 | 华为 | 新区402机房 | 甘肃省高级人民法院“慧审云”云平台和软硬件集成项目 | 2019-09-01 | 2022-09-01 | 高法云平台 | 于振业 | 高法项目（高法机房） | 物理服务器 | 华为 | 新区402机房 | 甘肃省高级人民法院“慧审云”云平台和软硬件集成项目 | 2019-09-01 | 2022-09-01 | 高法云平台 | 于振业 | 高法项目（高法机房） | 物理服务器 | 华为 | 新区402机房 | 甘肃省高级人民法院“慧审云”云平台和软硬件集成项目 | 2019-09-01 | 2022-09-01 | 高法云平台 | 于振业 | 高法项目（高法机房） | 物理服务器 | 华为 | 新区402机房 | 甘肃省高级人民法院“慧审云”云平台和软硬件集成项目 | 2019-09-01 | 2022-09-01 | 高法云平台 | 于振业 | 高法项目（高法机房） | 物理服务器 | 华为 | 新区402机房 | 甘肃省高级人民法院“慧审云”云平台和软硬件集成项目 | 2019-09-01 | 2022-09-01 | 高法云平台 | 于振业 | 高法项目（高法机房） | 物理服务器 | 华为 | 新区402机房 | 甘肃省高级人民法院“慧审云”云平台和软硬件集成项目 | 2019-09-01 | 2022-09-01 | 高法云平台 | 于振业 | 高法项目（高法机房） | 物理服务器 | 华为 | 新区402机房 | 甘肃省高级人民法院“慧审云”云平台和软硬件集成项目 | 2019-09-01 | 2022-09-01 | 高法云平台 | 于振业 | 高法项目（高法机房） | 物理服务器 | 华为 | 新区402机房 | 甘肃省高级人民法院“慧审云”云平台和软硬件集成项目 | 2019-09-01 | 2022-09-01 | 高法云平台 | 于振业 | 高法项目（高法机房） | 物理服务器 | 华为 | 新区402机房 | 甘肃省高级人民法院“慧审云”云平台和软硬件集成项目 | 2019-09-01 | 2022-09-01 | 高法云平台 | 于振业 | 高法项目（高法机房） | 物理服务器 | 华为 | 新区402机房 | 甘肃省高级人民法院“慧审云”云平台和软硬件集成项目 | 2019-09-01 | 2022-09-01 | 高法云平台 | 于振业 | 高法项目（高法机房） | 物理服务器 | 华为 | 新区402机房 | 甘肃省高级人民法院“慧审云”云平台和软硬件集成项目 | 2019-09-01 | 2022-09-01 | 高法云平台 | 于振业 | 高法项目（高法机房） | 物理服务器 | 华为 | 新区402机房 | 甘肃省高级人民法院“慧审云”云平台和软硬件集成项目 | 2019-09-01 | 2022-09-01 | 高法云平台 | 于振业 | 高法项目（高法机房） | 物理服务器 | 华为 | 新区402机房 | 甘肃省高级人民法院“慧审云”云平台和软硬件集成项目 | 2019-09-01 | 2022-09-01 | 高法云平台 | 于振业 | 高法项目（高法机房） | 物理服务器 | 华为 | 新区402机房 | 甘肃省高级人民法院“慧审云”云平台和软硬件集成项目 | 2019-09-01 | 2022-09-01 | 高法云平台 | 于振业 | 高法项目（高法机房） | 物理服务器 | 华为 | 新区402机房 | 甘肃省高级人民法院“慧审云”云平台和软硬件集成项目 | 2019-09-01 | 2022-09-01 | 高法云平台 | 于振业 | 高法项目（高法机房） | 物理服务器 | 华为 | 新区402机房 | 甘肃省高级人民法院“慧审云”云平台和软硬件集成项目 | 2019-09-01 | 2022-09-01 | 高法云平台 | 于振业 | 高法项目（高法机房） | 物理服务器 | 华为 | 新区402机房 | 甘肃省高级人民法院“慧审云”云平台和软硬件集成项目 | 2019-09-01 | 2022-09-01 | 高法云平台 | 于振业 | 高法项目（高法机房） | 物理服务器 | 华为 | 新区402机房 | 甘肃省高级人民法院“慧审云”云平台和软硬件集成项目 | 2019-09-01 | 2022-09-01 | 高法云平台 | 于振业 | 高法项目（高法机房） | 物理服务器 | 华为 | 新区402机房 | 甘肃省高级人民法院“慧审云”云平台和软硬件集成项目 | 2019-09-01 | 2022-09-01 | 高法云平台 | 于振业 | 高法项目（高法机房） | 物理服务器 | 华为 | 新区402机房 | 甘肃省高级人民法院“慧审云”云平台和软硬件集成项目 | 2019-09-01 | 2022-09-01 | 高法云平台 | 于振业 | 高法项目（高法机房） | 物理服务器 | 华为 | 新区402机房 | 甘肃省高级人民法院“慧审云”云平台和软硬件集成项目 | 2019-09-01 | 2022-09-01 | 高法云平台 | 于振业 | 高法项目（高法机房） | 物理服务器 | 华为 | 新区402机房 | 甘肃省高级人民法院“慧审云”云平台和软硬件集成项目 | 2019-09-01 | 2022-09-01 | 高法云平台 | 于振业 | 高法项目（高法机房） | 物理服务器 | 华为 | 新区402机房 | 甘肃省高级人民法院“慧审云”云平台和软硬件集成项目 | 2019-09-01 | 2022-09-01 | 高法云平台 | 于振业 | 高法项目（高法机房） | 物理服务器 | 华为 | 新区402机房 | 甘肃省高级人民法院“慧审云”云平台和软硬件集成项目 | 2019-09-01 | 2022-09-01 | 高法云平台 | 于振业 | 高法项目（高法机房） | 物理服务器 | 华为 | 新区402机房 | 甘肃省高级人民法院“慧审云”云平台和软硬件集成项目 | 2019-09-01 | 2022-09-01 | 高法云平台 | 于振业 | 高法项目（高法机房） | 物理服务器 | 华为 | 新区402机房 | 甘肃省高级人民法院“慧审云”云平台和软硬件集成项目 | 2019-09-01 | 2022-09-01 | 高法云平台 | 于振业 | 高法项目（高法机房） | 物理服务器 | 华为 | 新区402机房 | 甘肃省高级人民法院“慧审云”云平台和软硬件集成项目 | 2019-09-01 | 2022-09-01 | 高法云平台 | 于振业 | 高法项目（高法机房） | 物理服务器 | 华为 | 新区402机房 | 甘肃省高级人民法院“慧审云”云平台和软硬件集成项目 | 2019-09-01 | 2022-09-01 | 高法云平台 | 于振业 | 高法项目（高法机房） | 物理服务器 | 华为 | 新区402机房 | 甘肃省高级人民法院“慧审云”云平台和软硬件集成项目 | 2019-09-01 | 2022-09-01 | 高法云平台 | 于振业 | 高法项目（高法机房） | 物理服务器 | 华为 | 新区402机房 | 甘肃省高级人民法院“慧审云”云平台和软硬件集成项目 | 2019-09-01 | 2022-09-01 | 高法云平台 | 于振业 | 高法项目（高法机房） | 物理服务器 | 华为 | 新区402机房 | 甘肃省高级人民法院“慧审云”云平台和软硬件集成项目 | 2019-09-01 | 2022-09-01 | 高法云平台 | 于振业 | 高法项目（高法机房） | 物理服务器 | 华为 | 新区402机房 | 甘肃省高级人民法院“慧审云”云平台和软硬件集成项目 | 2019-09-01 | 2022-09-01 | 高法云平台 | 于振业 | 高法项目（高法机房） | 物理服务器 | 华为 | 新区402机房 | 甘肃省高级人民法院“慧审云”云平台和软硬件集成项目 | 2019-09-01 | 2022-09-01 | 高法云平台 | 于振业 | 高法项目（高法机房） | 物理服务器 | 华为 | 新区402机房 | 甘肃省高级人民法院“慧审云”云平台和软硬件集成项目 | 2019-09-01 | 2022-09-01 | 高法云平台 | 于振业 | 高法项目（高法机房） | 物理服务器 | 华为 | 新区402机房 | 甘肃省高级人民法院“慧审云”云平台和软硬件集成项目 | 2019-09-01 | 2022-09-01 | 高法云平台 | 于振业 | 高法项目（高法机房） | 物理服务器 | 华为 | 新区402机房 | 甘肃省高级人民法院“慧审云”云平台和软硬件集成项目 | 2019-09-01 | 2022-09-01 | 高法云平台 | 于振业 | 高法项目（高法机房） | 物理服务器 | 华为 | 新区402机房 | 甘肃省高级人民法院“慧审云”云平台和软硬件集成项目 | 2019-09-01 | 2022-09-01 | 高法云平台 | 于振业 | 高法项目（高法机房） | 物理服务器 | 华为 | 新区402机房 | 甘肃省高级人民法院“慧审云”云平台和软硬件集成项目 | 2019-09-01 | 2022-09-01 | 高法云平台 | 于振业 | 高法项目（高法机房） | 物理服务器 | 华为 | 新区402机房 | 甘肃省高级人民法院“慧审云”云平台和软硬件集成项目 | 2019-09-01 | 2022-09-01 | 高法云平台 | 于振业 | 高法项目（高法机房） | 物理服务器 | 华为 | 新区402机房 | 甘肃省高级人民法院“慧审云”云平台和软硬件集成项目 | 2019-09-01 | 2022-09-01 | 高法云平台 | 于振业 | 高法项目（高法机房） | 物理服务器 | 华为 | 新区402机房 | 甘肃省高级人民法院“慧审云”云平台和软硬件集成项目 | 2019-09-01 | 2022-09-01 | 高法云平台 | 于振业 | 高法项目（高法机房） | 物理服务器 | 华为 | 新区402机房 | 甘肃省高级人民法院“慧审云”云平台和软硬件集成项目 | 2019-09-01 | 2022-09-01 | 高法云平台 | 于振业 | 高法项目（高法机房） | 物理服务器 | 华为 | 新区402机房 | 甘肃省高级人民法院“慧审云”云平台和软硬件集成项目 | 2019-09-01 | 2022-09-01 | 高法云平台 | 于振业 | 高法项目（高法机房） | 物理服务器 | 华为 | 新区402机房 | 甘肃省高级人民法院“慧审云”云平台和软硬件集成项目 | 2019-09-01 | 2022-09-01 | 高法云平台 | 于振业 | 高法项目（高法机房） | 物理服务器 | 华为 | 新区402机房 | 甘肃省高级人民法院“慧审云”云平台和软硬件集成项目 | 2019-09-01 | 2022-09-01 | 高法云平台 | 于振业 | 高法项目（高法机房） | 物理服务器 | 华为 | 新区402机房 | 甘肃省高级人民法院“慧审云”云平台和软硬件集成项目 | 2019-09-01 | 2022-09-01 | 高法云平台 | 于振业 | 高法项目（高法机房） | 物理服务器 | 华为 | 新区402机房 | 甘肃省高级人民法院“慧审云”云平台和软硬件集成项目 | 2019-09-01 | 2022-09-01 | 高法云平台 | 于振业 | 高法项目（高法机房） | 物理服务器 | 华为 | 新区402机房 | 甘肃省高级人民法院“慧审云”云平台和软硬件集成项目 | 2019-09-01 | 2022-09-01 | 高法云平台 | 于振业 | 高法项目（高法机房） | 物理服务器 | 华为 | 新区402机房 | 甘肃省高级人民法院“慧审云”云平台和软硬件集成项目 | 2019-09-01 | 2022-09-01 | 高法云平台 | 于振业 | 高法项目（高法机房） | 物理服务器 | 华为 | 新区402机房 | 甘肃省高级人民法院“慧审云”云平台和软硬件集成项目 | 2019-09-01 | 2022-09-01 | 高法云平台 | 于振业 | 高法项目（高法机房） | 物理服务器 | 华为 | 新区402机房 | 甘肃省高级人民法院“慧审云”云平台和软硬件集成项目 | 2019-09-01 | 2022-09-01 | 高法云平台 | 于振业 | 高法项目（高法机房） | 物理服务器 | 华为 | 新区402机房 | 甘肃省高级人民法院“慧审云”云平台和软硬件集成项目 | 2019-09-01 | 2022-09-01 | 高法云平台 | 于振业 | 高法项目（高法机房） | 物理服务器 | 华为 | 新区402机房 | 甘肃省高级人民法院“慧审云”云平台和软硬件集成项目 | 2019-09-01 | 2022-09-01 | 高法云平台 | 于振业 | 高法项目（高法机房） | 物理服务器 | 华为 | 新区402机房 | 甘肃省高级人民法院“慧审云”云平台和软硬件集成项目 | 2019-09-01 | 2022-09-01 | 高法云平台 | 于振业 | 高法项目（高法机房） | 物理服务器 | 华为 | 新区402机房 | 甘肃省高级人民法院“慧审云”云平台和软硬件集成项目 | 2019-09-01 | 2022-09-01 | 高法云平台 | 于振业 | 高法项目（高法机房） | 物理服务器 | 华为 | 新区402机房 | 甘肃省高级人民法院“慧审云”云平台和软硬件集成项目 | 2019-09-01 | 2022-09-01 | 高法云平台 | 于振业 | 高法项目（高法机房） | 物理服务器 | 华为 | 新区402机房 | 甘肃省高级人民法院“慧审云”云平台和软硬件集成项目 | 2019-09-01 | 2022-09-01 | 高法云平台 | 于振业 | 高法项目（高法机房） | 物理服务器 | 华为 | 新区402机房 | 甘肃省高级人民法院“慧审云”云平台和软硬件集成项目 | 2019-09-01 | 2022-09-01 | 高法云平台 | 于振业 | 高法项目（高法机房） | 物理服务器 | 华为 | 新区402机房 | 甘肃省高级人民法院“慧审云”云平台和软硬件集成项目 | 2019-09-01 | 2022-09-01 | 高法云平台 | 于振业 | 高法项目（高法机房） | 物理服务器 | 华为 | 新区402机房 | 甘肃省高级人民法院“慧审云”云平台和软硬件集成项目 | 2019-09-01 | 2022-09-01 | 高法云平台 | 于振业 | 高法项目（高法机房） | 物理服务器 | 华为 | 新区402机房 | 甘肃省高级人民法院“慧审云”云平台和软硬件集成项目 | 2019-09-01 | 2022-09-01 | 高法云平台 | 于振业 | 高法项目（高法机房） | 物理服务器 | 华为 | 新区402机房 | 甘肃省高级人民法院“慧审云”云平台和软硬件集成项目 | 2019-09-01 | 2022-09-01 | 高法云平台 | 于振业 | 高法项目（高法机房） | 物理服务器 | 华为 | 新区402机房 | 甘肃省高级人民法院“慧审云”云平台和软硬件集成项目 | 2019-09-01 | 2022-09-01 | 高法云平台 | 于振业 | 高法项目（高法机房） | 物理服务器 | 华为 | 新区402机房 | 甘肃省高级人民法院“慧审云”云平台和软硬件集成项目 | 2019-09-01 | 2022-09-01 | 高法云平台 | 于振业 | 高法项目（高法机房） | 物理服务器 | 华为 | 新区402机房 | 甘肃省高级人民法院“慧审云”云平台和软硬件集成项目 | 2019-09-01 | 2022-09-01 | 高法云平台 | 于振业 | 高法项目（高法机房） | 物理服务器 | 华为 | 新区402机房 | 甘肃省高级人民法院“慧审云”云平台和软硬件集成项目 | 2019-09-01 | 2022-09-01 | 高法云平台 | 于振业 | 高法项目（高法机房） | 物理服务器 | 华为 | 新区402机房 | 甘肃省高级人民法院“慧审云”云平台和软硬件集成项目 | 2019-09-01 | 2022-09-01 | 高法云平台 | 于振业 | 高法项目（高法机房） | 物理服务器 | 华为 | 新区402机房 | 甘肃省高级人民法院“慧审云”云平台和软硬件集成项目 | 2019-09-01 | 2022-09-01 | 高法云平台 | 于振业 | 高法项目（高法机房） | 物理服务器 | 华为 | 新区402机房 | 甘肃省高级人民法院“慧审云”云平台和软硬件集成项目 | 2019-09-01 | 2022-09-01 | 高法云平台 | 于振业 | 高法项目（高法机房） | 物理服务器 | 华为 | 新区402机房 | 甘肃省高级人民法院“慧审云”云平台和软硬件集成项目 | 2019-09-01 | 2022-09-01 | 高法云平台 | 于振业 | 高法项目（高法机房） | 物理服务器 | 华为 | 新区402机房 | 甘肃省高级人民法院“慧审云”云平台和软硬件集成项目 | 2019-09-01 | 2022-09-01 | 高法云平台 | 于振业 | 高法项目（高法机房） | 物理服务器 | 华为 | 新区402机房 | 甘肃省高级人民法院“慧审云”云平台和软硬件集成项目 | 2019-09-01 | 2022-09-01 | 高法云平台 | 于振业 | 高法项目（高法机房） | 物理服务器 | 华为 | 新区402机房 | 甘肃省高级人民法院“慧审云”云平台和软硬件集成项目 | 2019-09-01 | 2022-09-01 | 高法云平台 | 于振业 | 高法项目（高法机房） | 物理服务器 | 华为 | 新区402机房 | 甘肃省高级人民法院“慧审云”云平台和软硬件集成项目 | 2019-09-01 | 2022-09-01 | 高法云平台 | 于振业 | 高法项目（高法机房） | 物理服务器 | 华为 | 新区402机房 | 甘肃省高级人民法院“慧审云”云平台和软硬件集成项目 | 2019-09-01 | 2022-09-01 | 高法云平台 | 于振业 | 高法项目（高法机房） | 物理服务器 | 华为 | 新区402机房 | 甘肃省高级人民法院“慧审云”云平台和软硬件集成项目 | 2019-09-01 | 2022-09-01 | 高法云平台 | 于振业 | 高法项目（高法机房） | 物理服务器 | 华为 | 新区402机房 | 甘肃省高级人民法院“慧审云”云平台和软硬件集成项目 | 2019-09-01 | 2022-09-01 | 高法云平台 | 于振业 | 高法项目（高法机房） | 物理服务器 | 华为 | 新区402机房 | 甘肃省高级人民法院“慧审云”云平台和软硬件集成项目 | 2019-09-01 | 2022-09-01 | 高法云平台 | 于振业 | 高法项目（高法机房） | 物理服务器 | 华为 | 新区402机房 | 甘肃省高级人民法院“慧审云”云平台和软硬件集成项目 | 2019-09-01 | 2022-09-01 | 高法云平台 | 于振业 | 高法项目（高法机房） | 物理服务器 | 华为 | 新区402机房 | 甘肃省高级人民法院“慧审云”云平台和软硬件集成项目 | 2019-09-01 | 2022-09-01 | 高法云平台 | 于振业 | 高法项目（高法机房） | 物理服务器 | 华为 | 新区402机房 | 甘肃省高级人民法院“慧审云”云平台和软硬件集成项目 | 2019-09-01 | 2022-09-01 | 高法云平台 | 于振业 | 高法项目（高法机房） | 物理服务器 | 华为 | 新区402机房 | 甘肃省高级人民法院“慧审云”云平台和软硬件集成项目 | 2019-09-01 | 2022-09-01 | 高法云平台 | 于振业 | 高法项目（高法机房） | 物理服务器 | 华为 | 新区402机房 | 甘肃省高级人民法院“慧审云”云平台和软硬件集成项目 | 2019-09-01 | 2022-09-01 | 高法云平台 | 于振业 | 高法项目（高法机房） | 物理服务器 | 华为 | 新区402机房 | 甘肃省高级人民法院“慧审云”云平台和软硬件集成项目 | 2019-09-01 | 2022-09-01 | 高法云平台 | 于振业 | 高法项目（高法机房） | 物理服务器 | 华为 | 新区402机房 | 甘肃省高级人民法院“慧审云”云平台和软硬件集成项目 | 2019-09-01 | 2022-09-01 | 高法云平台 | 于振业 | 高法项目（高法机房） | 物理服务器 | 华为 | 新区402机房 | 甘肃省高级人民法院“慧审云”云平台和软硬件集成项目 | 2019-09-01 | 2022-09-01 | 高法云平台 | 于振业 | 高法项目（高法机房） | 物理服务器 | 华为 | 新区402机房 | 甘肃省高级人民法院“慧审云”云平台和软硬件集成项目 | 2019-09-01 | 2022-09-01 | 高法云平台 | 于振业 | 高法项目（高法机房） | 物理服务器 | 华为 | 新区402机房 | 甘肃省高级人民法院“慧审云”云平台和软硬件集成项目 | 2019-09-01 | 2022-09-01 | 高法云平台 | 于振业 | 高法项目（高法机房） | 物理服务器 | 华为 | 新区402机房 | 甘肃省高级人民法院“慧审云”云平台和软硬件集成项目 | 2019-09-01 | 2022-09-01 | 高法云平台 | 于振业 | 高法项目（高法机房） | 物理服务器 | 华为 | 新区402机房 | 甘肃省高级人民法院“慧审云”云平台和软硬件集成项目 | 2019-09-01 | 2022-09-01 | 高法云平台 | 于振业 | 高法项目（高法机房） | 物理服务器 | 华为 | 新区402机房 | 甘肃省高级人民法院“慧审云”云平台和软硬件集成项目 | 2019-09-01 | 2022-09-01 | 高法云平台 | 于振业 | 高法项目（高法机房） | 物理服务器 | 华为 | 新区402机房 | 甘肃省高级人民法院“慧审云”云平台和软硬件集成项目 | 2019-09-01 | 2022-09-01 | 高法云平台 | 于振业 | 高法项目（高法机房） | 物理服务器 | 华为 | 新区402机房 | 甘肃省高级人民法院“慧审云”云平台和软硬件集成项目 | 2019-09-01 | 2022-09-01 | 高法云平台 | 于振业 | 高法项目（高法机房） | 物理服务器 | 华为 | 新区402机房 | 甘肃省高级人民法院“慧审云”云平台和软硬件集成项目 | 2019-09-01 | 2022-09-01 | 高法云平台 | 于振业 | 高法项目（高法机房） | 物理服务器 | 华为 | 新区402机房 | 甘肃省高级人民法院“慧审云”云平台和软硬件集成项目 | 2019-09-01 | 2022-09-01 | 高法云平台 | 于振业 | 高法项目（高法机房） | 物理服务器 | 华为 | 新区402机房 | 甘肃省高级人民法院“慧审云”云平台和软硬件集成项目 | 2019-09-01 | 2022-09-01 | 高法云平台 | 于振业 | 高法项目（高法机房） | 物理服务器 | 华为 | 新区402机房 | 甘肃省高级人民法院“慧审云”云平台和软硬件集成项目 | 2019-09-01 | 2022-09-01 | 高法云平台 | 于振业 | 高法项目（高法机房） | 物理服务器 | 华为 | 新区402机房 | 甘肃省高级人民法院“慧审云”云平台和软硬件集成项目 | 2019-09-01 | 2022-09-01 | 高法云平台 | 于振业 | 高法项目（高法机房） | 物理服务器 | 华为 | 新区402机房 | 甘肃省高级人民法院“慧审云”云平台和软硬件集成项目 | 2019-09-01 | 2022-09-01 | 高法云平台 | 于振业 | 高法项目（高法机房） | 物理服务器 | 华为 | 新区402机房 | 甘肃省高级人民法院“慧审云”云平台和软硬件集成项目 | 2019-09-01 | 2022-09-01 | 高法云平台 | 于振业 | 高法项目（高法机房） | 物理服务器 | 华为 | 新区402机房 | 甘肃省高级人民法院“慧审云”云平台和软硬件集成项目 | 2019-09-01 | 2022-09-01 | 高法云平台 | 于振业 | 高法项目（高法机房） | 物理服务器 | 华为 | 新区402机房 | 甘肃省高级人民法院“慧审云”云平台和软硬件集成项目 | 2019-09-01 | 2022-09-01 | 高法云平台 | 于振业 | 高法项目（高法机房） | 物理服务器 | 华为 | 新区402机房 | 甘肃省高级人民法院“慧审云”云平台和软硬件集成项目 | 2019-09-01 | 2022-09-01 | 高法云平台 | 于振业 | 高法项目（高法机房） | 物理服务器 | 华为 | 新区402机房 | 甘肃省高级人民法院“慧审云”云平台和软硬件集成项目 | 2019-09-01 | 2022-09-01 | 高法云平台 | 于振业 | 高法项目（高法机房） | 物理服务器 | 华为 | 新区402机房 | 甘肃省高级人民法院“慧审云”云平台和软硬件集成项目 | 2019-09-01 | 2022-09-01 | 高法云平台 | 于振业 | 高法项目（高法机房） | 物理服务器 | 华为 | 新区402机房 | 甘肃省高级人民法院“慧审云”云平台和软硬件集成项目 | 2019-09-01 | 2022-09-01 | 高法云平台 | 于振业 | 高法项目（高法机房） | 物理服务器 | 华为 | 新区402机房 | 甘肃省高级人民法院“慧审云”云平台和软硬件集成项目 | 2019-09-01 | 2022-09-01 | 高法云平台 | 于振业 | 高法项目（高法机房） | 物理服务器 | 华为 | 新区402机房 | 甘肃省高级人民法院“慧审云”云平台和软硬件集成项目 | 2019-09-01 | 2022-09-01 | 高法云平台 | 于振业 | 高法项目（高法机房） | 物理服务器 | 华为 | 新区402机房 | 甘肃省高级人民法院“慧审云”云平台和软硬件集成项目 | 2019-09-01 | 2022-09-01 | 高法云平台 | 于振业 | 高法项目（高法机房） | 物理服务器 | 华为 | 新区402机房 | 甘肃省高级人民法院“慧审云”云平台和软硬件集成项目 | 2019-09-01 | 2022-09-01 | 高法云平台 | 于振业 | 高法项目（高法机房） | 物理服务器 | 华为 | 新区402机房 | 甘肃省高级人民法院“慧审云”云平台和软硬件集成项目 | 2019-09-01 | 2022-09-01 | 高法云平台 | 于振业 | 高法项目（高法机房） | 物理服务器 | 华为 | 新区402机房 | 甘肃省高级人民法院“慧审云”云平台和软硬件集成项目 | 2019-09-01 | 2022-09-01 | 高法云平台 | 于振业 | 高法项目（高法机房） | 物理服务器 | 华为 | 新区402机房 | 甘肃省高级人民法院“慧审云”云平台和软硬件集成项目 | 2019-09-01 | 2022-09-01 | 高法云平台 | 于振业 | 高法项目（高法机房） | 物理服务器 | 华为 | 新区402机房 | 甘肃省高级人民法院“慧审云”云平台和软硬件集成项目 | 2019-09-01 | 2022-09-01 | 高法云平台 | 于振业 | 高法项目（高法机房） | 物理服务器 | 华为 | 新区402机房 | 甘肃省高级人民法院“慧审云”云平台和软硬件集成项目 | 2019-09-01 | 2022-09-01 | 高法云平台 | 于振业 | 高法项目（高法机房） | 物理服务器 | 华为 | 新区402机房 | 甘肃省高级人民法院“慧审云”云平台和软硬件集成项目 | 2019-09-01 | 2022-09-01 | 高法云平台 | 于振业 | 高法项目（高法机房） | 物理服务器 | 华为 | 新区402机房 | 甘肃省高级人民法院“慧审云”云平台和软硬件集成项目 | 2019-09-01 | 2022-09-01 | 高法云平台 | 于振业 | 高法项目（高法机房） | 物理服务器 | 华为 | 新区402机房 | 甘肃省高级人民法院“慧审云”云平台和软硬件集成项目 | 2019-09-01 | 2022-09-01 | 高法云平台 | 于振业 | 高法项目（高法机房） | 物理服务器 | 华为 | 新区402机房 | 甘肃省高级人民法院“慧审云”云平台和软硬件集成项目 | 2019-09-01 | 2022-09-01 | 高法云平台 | 于振业 | 高法项目（高法机房） | 物理服务器 | 华为 | 新区402机房 | 甘肃省高级人民法院“慧审云”云平台和软硬件集成项目 | 2019-09-01 | 2022-09-01 | 高法云平台 | 于振业 | 高法项目（高法机房） | 物理服务器 | 华为 | 新区402机房 | 甘肃省高级人民法院“慧审云”云平台和软硬件集成项目 | 2019-09-01 | 2022-09-01 | 高法云平台 | 于振业 | 高法项目（高法机房） | 物理服务器 | 华为 | 新区402机房 | 甘肃省高级人民法院“慧审云”云平台和软硬件集成项目 | 2019-09-01 | 2022-09-01 | 高法云平台 | 于振业 | 高法项目（高法机房） | 物理服务器 | 华为 | 新区402机房 | 甘肃省高级人民法院“慧审云”云平台和软硬件集成项目 | 2019-09-01 | 2022-09-01 | 高法云平台 | 于振业 | 高法项目（高法机房） | 物理服务器 | 华为 | 新区402机房 | 甘肃省高级人民法院“慧审云”云平台和软硬件集成项目 | 2019-09-01 | 2022-09-01 | 高法云平台 | 于振业 | 高法项目（高法机房） | 物理服务器 | 华为 | 新区402机房 | 甘肃省高级人民法院“慧审云”云平台和软硬件集成项目 | 2019-09-01 | 2022-09-01 | 高法云平台 | 于振业 | 高法项目（高法机房） | 物理服务器 | 华为 | 新区402机房 | 甘肃省高级人民法院“慧审云”云平台和软硬件集成项目 | 2019-09-01 | 2022-09-01 | 高法云平台 | 于振业 | 高法项目（高法机房） | 物理服务器 | 华为 | 新区402机房 | 甘肃省高级人民法院“慧审云”云平台和软硬件集成项目 | 2019-09-01 | 2022-09-01 | 高法云平台 | 于振业 | 高法项目（高法机房） | 物理服务器 | 华为 | 新区402机房 | 甘肃省高级人民法院“慧审云”云平台和软硬件集成项目 | 2019-09-01 | 2022-09-01 | 高法云平台 | 于振业 | 高法项目（高法机房） | 物理服务器 | 华为 | 新区402机房 | 甘肃省高级人民法院“慧审云”云平台和软硬件集成项目 | 2019-09-01 | 2022-09-01 | 高法云平台 | 于振业 | 高法项目（高法机房） | 物理服务器 | 华为 | 新区402机房 | 甘肃省高级人民法院“慧审云”云平台和软硬件集成项目 | 2019-09-01 | 2022-09-01 | 高法云平台 | 于振业 | 高法项目（高法机房） | 物理服务器 | 华为 | 新区402机房 | 甘肃省高级人民法院“慧审云”云平台和软硬件集成项目 | 2019-09-01 | 2022-09-01 | 高法云平台 | 于振业 | 高法项目（高法机房） | 物理服务器 | 华为 | 新区402机房 | 甘肃省高级人民法院“慧审云”云平台和软硬件集成项目 | 2019-09-01 | 2022-09-01 | 高法云平台 | 于振业 | 高法项目（高法机房） | 物理服务器 | 华为 | 新区402机房 | 甘肃省高级人民法院“慧审云”云平台和软硬件集成项目 | 2019-09-01 | 2022-09-01 | 高法云平台 | 于振业 | 高法项目（高法机房） | 物理服务器 | 华为 | 新区402机房 | 甘肃省高级人民法院“慧审云”云平台和软硬件集成项目 | 2019-09-01 | 2022-09-01 | 高法云平台 | 于振业 | 高法项目（高法机房） | 物理服务器 | 华为 | 新区402机房 | 甘肃省高级人民法院“慧审云”云平台和软硬件集成项目 | 2019-09-01 | 2022-09-01 | 高法云平台 | 于振业 | 高法项目（高法机房） | 物理服务器 | 华为 | 新区402机房 | 甘肃省高级人民法院“慧审云”云平台和软硬件集成项目 | 2019-09-01 | 2022-09-01 | 高法云平台 | 于振业 | 高法项目（高法机房） | 物理服务器 | 华为 | 新区402机房 | 甘肃省高级人民法院“慧审云”云平台和软硬件集成项目 | 2019-09-01 | 2022-09-01 | 高法云平台 | 于振业 | 高法项目（高法机房） | 物理服务器 | 华为 | 新区402机房 | 甘肃省高级人民法院“慧审云”云平台和软硬件集成项目 | 2019-09-01 | 2022-09-01 | 高法云平台 | 于振业 | 高法项目（高法机房） | 物理服务器 | 华为 | 新区402机房 | 甘肃省高级人民法院“慧审云”云平台和软硬件集成项目 | 2019-09-01 | 2022-09-01 | 高法云平台 | 于振业 | 高法项目（高法机房） | 物理服务器 | 华为 | 新区402机房 | 甘肃省高级人民法院“慧审云”云平台和软硬件集成项目 | 2019-09-01 | 2022-09-01 | 高法云平台 | 于振业 | 高法项目（高法机房） | 物理服务器 | 华为 | 新区402机房 | 甘肃省高级人民法院“慧审云”云平台和软硬件集成项目 | 2019-09-01 | 2022-09-01 | 高法云平台 | 于振业 | 高法项目（高法机房） | 物理服务器 | 华为 | 新区402机房 | 甘肃省高级人民法院“慧审云”云平台和软硬件集成项目 | 2019-09-01 | 2022-09-01 | 高法云平台 | 于振业 | 高法项目（高法机房） | 物理服务器 | 华为 | 新区402机房 | 甘肃省高级人民法院“慧审云”云平台和软硬件集成项目 | 2019-09-01 | 2022-09-01 | 高法云平台 | 于振业 | 高法项目（高法机房） | 物理服务器 | 华为 | 新区402机房 | 甘肃省高级人民法院“慧审云”云平台和软硬件集成项目 | 2019-09-01 | 2022-09-01 | 高法云平台 | 于振业 | 高法项目（高法机房） | 物理服务器 | 华为 | 新区402机房 | 甘肃省高级人民法院“慧审云”云平台和软硬件集成项目 | 2019-09-01 | 2022-09-01 | 高法云平台 | 于振业 | 高法项目（高法机房） | 物理服务器 | 华为 | 新区402机房 | 甘肃省高级人民法院“慧审云”云平台和软硬件集成项目 | 2019-09-01 | 2022-09-01 | 高法云平台 | 于振业 | 高法项目（高法机房） | 物理服务器 | 华为 | 新区402机房 | 甘肃省高级人民法院“慧审云”云平台和软硬件集成项目 | 2019-09-01 | 2022-09-01 | 高法云平台 | 于振业 | 高法项目（高法机房） | 物理服务器 | 华为 | 新区402机房 | 甘肃省高级人民法院“慧审云”云平台和软硬件集成项目 | 2019-09-01 | 2022-09-01 | 高法云平台 | 于振业 | 高法项目（高法机房） | 物理服务器 | 华为 | 新区402机房 | 甘肃省高级人民法院“慧审云”云平台和软硬件集成项目 | 2019-09-01 | 2022-09-01 | 高法云平台 | 于振业 | 高法项目（高法机房） | 物理服务器 | 华为 | 新区402机房 | 甘肃省高级人民法院“慧审云”云平台和软硬件集成项目 | 2019-09-01 | 2022-09-01 | 高法云平台 | 于振业 | 高法项目（高法机房） | 物理服务器 | 华为 | 新区402机房 | 甘肃省高级人民法院“慧审云”云平台和软硬件集成项目 | 2019-09-01 | 2022-09-01 | 高法云平台 | 于振业 | 高法项目（高法机房） | 物理服务器 | 华为 | 新区402机房 | 甘肃省高级人民法院“慧审云”云平台和软硬件集成项目 | 2019-09-01 | 2022-09-01 | 高法云平台 | 于振业 | 高法项目（高法机房） | 物理服务器 | 华为 | 新区402机房 | 甘肃省高级人民法院“慧审云”云平台和软硬件集成项目 | 2019-09-01 | 2022-09-01 | 高法云平台 | 于振业 | 高法项目（高法机房） | 物理服务器 | 华为 | 新区402机房 | 甘肃省高级人民法院“慧审云”云平台和软硬件集成项目 | 2019-09-01 | 2022-09-01 | 高法云平台 | 于振业 | 高法项目（高法机房） | 物理服务器 | 华为 | 新区402机房 | 甘肃省高级人民法院“慧审云”云平台和软硬件集成项目 | 2019-09-01 | 2022-09-01 | 高法云平台 | 于振业 | 高法项目（高法机房） | 物理服务器 | 华为 | 新区402机房 | 甘肃省高级人民法院“慧审云”云平台和软硬件集成项目 | 2019-09-01 | 2022-09-01 | 高法云平台 | 于振业 | 高法项目（高法机房） | 物理服务器 | 华为 | 新区402机房 | 甘肃省高级人民法院“慧审云”云平台和软硬件集成项目 | 2019-09-01 | 2022-09-01 | 高法云平台 | 于振业 | 高法项目（高法机房） | 物理服务器 | 华为 | 新区402机房 | 甘肃省高级人民法院“慧审云”云平台和软硬件集成项目 | 2019-09-01 | 2022-09-01 | 高法云平台 | 于振业 | 高法项目（高法机房） | 物理服务器 | 华为 | 新区402机房 | 甘肃省高级人民法院“慧审云”云平台和软硬件集成项目 | 2019-09-01 | 2022-09-01 | 高法云平台 | 于振业 | 高法项目（高法机房） | 物理服务器 | 华为 | 新区402机房 | 甘肃省高级人民法院“慧审云”云平台和软硬件集成项目 | 2019-09-01 | 2022-09-01 | 高法云平台 | 于振业 | 高法项目（高法机房） | 物理服务器 | 华为 | 新区402机房 | 甘肃省高级人民法院“慧审云”云平台和软硬件集成项目 | 2019-09-01 | 2022-09-01 | 高法云平台 | 于振业 | 高法项目（高法机房） | 物理服务器 | 华为 | 新区402机房 | 甘肃省高级人民法院“慧审云”云平台和软硬件集成项目 | 2019-09-01 | 2022-09-01 | 高法云平台 | 于振业 | 高法项目（高法机房） | 物理服务器 | 华为 | 新区402机房 | 甘肃省高级人民法院“慧审云”云平台和软硬件集成项目 | 2019-09-01 | 2022-09-01 | 高法云平台 | 于振业 | 高法项目（高法机房） | 物理服务器 | 华为 | 新区402机房 | 甘肃省高级人民法院“慧审云”云平台和软硬件集成项目 | 2019-09-01 | 2022-09-01 | 高法云平台 | 于振业 | 高法项目（高法机房） | 物理服务器 | 华为 | 新区402机房 | 甘肃省高级人民法院“慧审云”云平台和软硬件集成项目 | 2019-09-01 | 2022-09-01 | 高法云平台 | 于振业 | 高法项目（高法机房） | 物理服务器 | 华为 | 新区402机房 | 甘肃省高级人民法院“慧审云”云平台和软硬件集成项目 | 2019-09-01 | 2022-09-01 | 高法云平台 | 于振业 | 高法项目（高法机房） | 物理服务器 | 华为 | 新区402机房 | 甘肃省高级人民法院“慧审云”云平台和软硬件集成项目 | 2019-09-01 | 2022-09-01 | 高法云平台 | 于振业 | 高法项目（高法机房） | 物理服务器 | 华为 | 新区402机房 | 甘肃省高级人民法院“慧审云”云平台和软硬件集成项目 | 2019-09-01 | 2022-09-01 | 高法云平台 | 于振业 | 高法项目（高法机房） | 物理服务器 | 华为 | 新区402机房 | 甘肃省高级人民法院“慧审云”云平台和软硬件集成项目 | 2019-09-01 | 2022-09-01 | 高法云平台 | 于振业 | 高法项目（高法机房） | 物理服务器 | 华为 | 新区402机房 | 甘肃省高级人民法院“慧审云”云平台和软硬件集成项目 | 2019-09-01 | 2022-09-01 | 高法云平台 | 于振业 | 高法项目（高法机房） | 物理服务器 | 华为 | 新区402机房 | 甘肃省高级人民法院“慧审云”云平台和软硬件集成项目 | 2019-09-01 | 2022-09-01 | 高法云平台 | 于振业 | 高法项目（高法机房） | 物理服务器 | 华为 | 新区402机房 | 甘肃省高级人民法院“慧审云”云平台和软硬件集成项目 | 2019-09-01 | 2022-09-01 | 高法云平台 | 于振业 | 高法项目（高法机房） | 物理服务器 | 华为 | 新区402机房 | 甘肃省高级人民法院“慧审云”云平台和软硬件集成项目 | 2019-09-01 | 2022-09-01 | 高法云平台 | 于振业 | 高法项目（高法机房） | 物理服务器 | 华为 | 新区402机房 | 甘肃省高级人民法院“慧审云”云平台和软硬件集成项目 | 2019-09-01 | 2022-09-01 | 高法云平台 | 于振业 | 高法项目（高法机房） | 物理服务器 | 华为 | 新区402机房 | 甘肃省高级人民法院“慧审云”云平台和软硬件集成项目 | 2019-09-01 | 2022-09-01 | 高法云平台 | 于振业 | 高法项目（高法机房） | 物理服务器 | 华为 | 新区402机房 | 甘肃省高级人民法院“慧审云”云平台和软硬件集成项目 | 2019-09-01 | 2022-09-01 | 高法云平台 | 于振业 | 高法项目（高法机房） | 物理服务器 | 华为 | 新区402机房 | 甘肃省高级人民法院“慧审云”云平台和软硬件集成项目 | 2019-09-01 | 2022-09-01 | 高法云平台 | 于振业 | 高法项目（高法机房） | 物理服务器 | 华为 | 新区402机房 | 甘肃省高级人民法院“慧审云”云平台和软硬件集成项目 | 2019-09-01 | 2022-09-01 | 高法云平台 | 于振业 | 高法项目（高法机房） | 物理服务器 | 华为 | 新区402机房 | 甘肃省高级人民法院“慧审云”云平台和软硬件集成项目 | 2019-09-01 | 2022-09-01 | 高法云平台 | 于振业 | 高法项目（高法机房） | 物理服务器 | 华为 | 新区402机房 | 甘肃省高级人民法院“慧审云”云平台和软硬件集成项目 | 2019-09-01 | 2022-09-01 | 高法云平台 | 于振业 | 高法项目（高法机房） | 物理服务器 | 华为 | 新区402机房 | 甘肃省高级人民法院“慧审云”云平台和软硬件集成项目 | 2019-09-01 | 2022-09-01 | 高法云平台 | 于振业 | 高法项目（高法机房） | 物理服务器 | 华为 | 新区402机房 | 甘肃省高级人民法院“慧审云”云平台和软硬件集成项目 | 2019-09-01 | 2022-09-01 | 高法云平台 | 于振业 | 高法项目（高法机房） | 物理服务器 | 华为 | 新区402机房 | 甘肃省高级人民法院“慧审云”云平台和软硬件集成项目 | 2019-09-01 | 2022-09-01 | 高法云平台 | 于振业 | 高法项目（高法机房） | 物理服务器 | 华为 | 新区402机房 | 甘肃省高级人民法院“慧审云”云平台和软硬件集成项目 | 2019-09-01 | 2022-09-01 | 高法云平台 | 于振业 | 高法项目（高法机房） | 物理服务器 | 华为 | 新区402机房 | 甘肃省高级人民法院“慧审云”云平台和软硬件集成项目 | 2019-09-01 | 2022-09-01 | 高法云平台 | 于振业 | 高法项目（高法机房） | 物理服务器 | 华为 | 新区402机房 | 甘肃省高级人民法院“慧审云”云平台和软硬件集成项目 | 2019-09-01 | 2022-09-01 | 高法云平台 | 于振业 | 高法项目（高法机房） | 物理服务器 | 华为 | 新区402机房 | 甘肃省高级人民法院“慧审云”云平台和软硬件集成项目 | 2019-09-01 | 2022-09-01 | 高法云平台 | 于振业 | 高法项目（高法机房） | 物理服务器 | 华为 | 新区402机房 | 甘肃省高级人民法院“慧审云”云平台和软硬件集成项目 | 2019-09-01 | 2022-09-01 | 高法云平台 | 于振业 | 高法项目（高法机房） | 物理服务器 | 华为 | 新区402机房 | 甘肃省高级人民法院“慧审云”云平台和软硬件集成项目 | 2019-09-01 | 2022-09-01 | 高法云平台 | 于振业 | 高法项目（高法机房） | 物理服务器 | 华为 | 新区402机房 | 甘肃省高级人民法院“慧审云”云平台和软硬件集成项目 | 2019-09-01 | 2022-09-01 | 高法云平台 | 于振业 | 高法项目（高法机房） | 物理服务器 | 华为 | 新区402机房 | 甘肃省高级人民法院“慧审云”云平台和软硬件集成项目 | 2019-09-01 | 2022-09-01 | 高法云平台 | 于振业 | 高法项目（高法机房） | 物理服务器 | 华为 | 新区402机房 | 甘肃省高级人民法院“慧审云”云平台和软硬件集成项目 | 2019-09-01 | 2022-09-01 | 高法云平台 | 于振业 | 高法项目（高法机房） | 物理服务器 | 华为 | 新区402机房 | 甘肃省高级人民法院“慧审云”云平台和软硬件集成项目 | 2019-09-01 | 2022-09-01 | 高法云平台 | 于振业 | 高法项目（高法机房） | 物理服务器 | 华为 | 新区402机房 | 甘肃省高级人民法院“慧审云”云平台和软硬件集成项目 | 2019-09-01 | 2022-09-01 | 高法云平台 | 于振业 | 高法项目（高法机房） | 物理服务器 | 华为 | 新区402机房 | 甘肃省高级人民法院“慧审云”云平台和软硬件集成项目 | 2019-09-01 | 2022-09-01 | 高法云平台 | 于振业 | 高法项目（高法机房） | 物理服务器 | 华为 | 新区402机房 | 甘肃省高级人民法院“慧审云”云平台和软硬件集成项目 | 2019-09-01 | 2022-09-01 | 高法云平台 | 于振业 | 高法项目（高法机房） | 物理服务器 | 华为 | 新区402机房 | 甘肃省高级人民法院“慧审云”云平台和软硬件集成项目 | 2019-09-01 | 2022-09-01 | 高法云平台 | 于振业 | 高法项目（高法机房） | 物理服务器 | 华为 | 新区402机房 | 甘肃省高级人民法院“慧审云”云平台和软硬件集成项目 | 2019-09-01 | 2022-09-01 | 高法云平台 | 于振业 | 高法项目（高法机房） | 物理服务器 | 华为 | 新区402机房 | 甘肃省高级人民法院“慧审云”云平台和软硬件集成项目 | 2019-09-01 | 2022-09-01 | 高法云平台 | 于振业 | 高法项目（高法机房） | 物理服务器 | 华为 | 新区402机房 | 甘肃省高级人民法院“慧审云”云平台和软硬件集成项目 | 2019-09-01 | 2022-09-01 | 高法云平台 | 于振业 | 高法项目（高法机房） | 物理服务器 | 华为 | 新区402机房 | 甘肃省高级人民法院“慧审云”云平台和软硬件集成项目 | 2019-09-01 | 2022-09-01 | 高法云平台 | 于振业 | 高法项目（高法机房） | 物理服务器 | 华为 | 新区402机房 | 甘肃省高级人民法院“慧审云”云平台和软硬件集成项目 | 2019-09-01 | 2022-09-01 | 高法云平台 | 于振业 | 高法项目（高法机房） | 物理服务器 | 华为 | 新区402机房 | 甘肃省高级人民法院“慧审云”云平台和软硬件集成项目 | 2019-09-01 | 2022-09-01 | 高法云平台 | 于振业 | 高法项目（高法机房） | 物理服务器 | 华为 | 新区402机房 | 甘肃省高级人民法院“慧审云”云平台和软硬件集成项目 | 2019-09-01 | 2022-09-01 | 高法云平台 | 于振业 | 高法项目（高法机房） | 物理服务器 | 华为 | 新区402机房 | 甘肃省高级人民法院“慧审云”云平台和软硬件集成项目 | 2019-09-01 | 2022-09-01 | 高法云平台 | 于振业 | 高法项目（高法机房） | 物理服务器 | 华为 | 新区402机房 | 甘肃省高级人民法院“慧审云”云平台和软硬件集成项目 | 2019-09-01 | 2022-09-01 | 高法云平台 | 于振业 | 高法项目（高法机房） | 物理服务器 | 华为 | 新区402机房 | 甘肃省高级人民法院“慧审云”云平台和软硬件集成项目 | 2019-09-01 | 2022-09-01 | 高法云平台 | 于振业 | 高法项目（高法机房） | 物理服务器 | 华为 | 新区402机房 | 甘肃省高级人民法院“慧审云”云平台和软硬件集成项目 | 2019-09-01 | 2022-09-01 | 高法云平台 | 于振业 | 高法项目（高法机房） | 物理服务器 | 华为 | 新区402机房 | 甘肃省高级人民法院“慧审云”云平台和软硬件集成项目 | 2019-09-01 | 2022-09-01 | 高法云平台 | 于振业 | 高法项目（高法机房） | 物理服务器 | 华为 | 新区402机房 | 甘肃省高级人民法院“慧审云”云平台和软硬件集成项目 | 2019-09-01 | 2022-09-01 | 高法云平台 | 于振业 | 高法项目（高法机房） | 物理服务器 | 华为 | 新区402机房 | 甘肃省高级人民法院“慧审云”云平台和软硬件集成项目 | 2019-09-01 | 2022-09-01 | 高法云平台 | 于振业 | 高法项目（高法机房） | 物理服务器 | 华为 | 新区402机房 | 甘肃省高级人民法院“慧审云”云平台和软硬件集成项目 | 2019-09-01 | 2022-09-01 | 高法云平台 | 于振业 | 高法项目（高法机房） | 物理服务器 | 华为 | 新区402机房 | 甘肃省高级人民法院“慧审云”云平台和软硬件集成项目 | 2019-09-01 | 2022-09-01 | 高法云平台 | 于振业 | 高法项目（高法机房） | 物理服务器 | 华为 | 新区402机房 | 甘肃省高级人民法院“慧审云”云平台和软硬件集成项目 | 2019-09-01 | 2022-09-01 | 高法云平台 | 于振业 | 高法项目（高法机房） | 物理服务器 | 华为 | 新区402机房 | 甘肃省高级人民法院“慧审云”云平台和软硬件集成项目 | 2019-09-01 | 2022-09-01 | 高法云平台 | 于振业 | 高法项目（高法机房） | 物理服务器 | 华为 | 新区402机房 | 甘肃省高级人民法院“慧审云”云平台和软硬件集成项目 | 2019-09-01 | 2022-09-01 | 高法云平台 | 于振业 | 高法项目（高法机房） | 物理服务器 | 华为 | 新区402机房 | 甘肃省高级人民法院“慧审云”云平台和软硬件集成项目 | 2019-09-01 | 2022-09-01 | 高法云平台 | 于振业 | 高法项目（高法机房） | 物理服务器 | 华为 | 新区402机房 | 甘肃省高级人民法院“慧审云”云平台和软硬件集成项目 | 2019-09-01 | 2022-09-01 | 高法云平台 | 于振业 | 高法项目（高法机房） | 物理服务器 | 华为 | 新区402机房 | 甘肃省高级人民法院“慧审云”云平台和软硬件集成项目 | 2019-09-01 | 2022-09-01 | 高法云平台 | 于振业 | 高法项目（高法机房） | 物理服务器 | 华为 | 新区402机房 | 甘肃省高级人民法院“慧审云”云平台和软硬件集成项目 | 2019-09-01 | 2022-09-01 | 高法云平台 | 于振业 | 高法项目（高法机房） | 物理服务器 | 华为 | 新区402机房 | 甘肃省高级人民法院“慧审云”云平台和软硬件集成项目 | 2019-09-01 | 2022-09-01 | 高法云平台 | 于振业 | 高法项目（高法机房） | 物理服务器 | 华为 | 新区402机房 | 甘肃省高级人民法院“慧审云”云平台和软硬件集成项目 | 2019-09-01 | 2022-09-01 | 高法云平台 | 于振业 | 高法项目（高法机房） | 物理服务器 | 华为 | 新区402机房 | 甘肃省高级人民法院“慧审云”云平台和软硬件集成项目 | 2019-09-01 | 2022-09-01 | 高法云平台 | 于振业 | 高法项目（高法机房） | 物理服务器 | 华为 | 新区402机房 | 甘肃省高级人民法院“慧审云”云平台和软硬件集成项目 | 2019-09-01 | 2022-09-01 | 高法云平台 | 于振业 | 高法项目（高法机房） | 物理服务器 | 华为 | 新区402机房 | 甘肃省高级人民法院“慧审云”云平台和软硬件集成项目 | 2019-09-01 | 2022-09-01 | 高法云平台 | 于振业 | 高法项目（高法机房） | 物理服务器 | 华为 | 新区402机房 | 甘肃省高级人民法院“慧审云”云平台和软硬件集成项目 | 2019-09-01 | 2022-09-01 | 高法云平台 | 于振业 | 高法项目（高法机房） | 物理服务器 | 华为 | 新区402机房 | 甘肃省高级人民法院“慧审云”云平台和软硬件集成项目 | 2019-09-01 | 2022-09-01 | 高法云平台 | 于振业 | 高法项目（高法机房） | 物理服务器 | 华为 | 新区402机房 | 甘肃省高级人民法院“慧审云”云平台和软硬件集成项目 | 2019-09-01 | 2022-09-01 | 高法云平台 | 于振业 | 高法项目（高法机房） | 物理服务器 | 华为 | 新区402机房 | 甘肃省高级人民法院“慧审云”云平台和软硬件集成项目 | 2019-09-01 | 2022-09-01 | 高法云平台 | 于振业 | 高法项目（高法机房） | 物理服务器 | 华为 | 新区402机房 | 甘肃省高级人民法院“慧审云”云平台和软硬件集成项目 | 2019-09-01 | 2022-09-01 | 高法云平台 | 于振业 | 高法项目（高法机房） | 物理服务器 | 华为 | 新区402机房 | 甘肃省高级人民法院“慧审云”云平台和软硬件集成项目 | 2019-09-01 | 2022-09-01 | 高法云平台 | 于振业 | 高法项目（高法机房） | 物理服务器 | 华为 | 新区402机房 | 甘肃省高级人民法院“慧审云”云平台和软硬件集成项目 | 2019-09-01 | 2022-09-01 | 高法云平台 | 于振业 | 高法项目（高法机房） | 物理服务器 | 华为 | 新区402机房 | 甘肃省高级人民法院“慧审云”云平台和软硬件集成项目 | 2019-09-01 | 2022-09-01 | 高法云平台 | 于振业 | 高法项目（高法机房） | 物理服务器 | 华为 | 新区402机房 | 甘肃省高级人民法院“慧审云”云平台和软硬件集成项目 | 2019-09-01 | 2022-09-01 | 高法云平台 | 于振业 | 高法项目（高法机房） | 物理服务器 | 华为 | 新区402机房 | 甘肃省高级人民法院“慧审云”云平台和软硬件集成项目 | 2019-09-01 | 2022-09-01 | 高法云平台 | 于振业 | 高法项目（高法机房） | 物理服务器 | 华为 | 新区402机房 | 甘肃省高级人民法院“慧审云”云平台和软硬件集成项目 | 2019-09-01 | 2022-09-01 | 高法云平台 | 于振业 | 高法项目（高法机房） | 物理服务器 | 华为 | 新区402机房 | 甘肃省高级人民法院“慧审云”云平台和软硬件集成项目 | 2019-09-01 | 2022-09-01 | 高法云平台 | 于振业 | 高法项目（高法机房） | 物理服务器 | 华为 | 新区402机房 | 甘肃省高级人民法院“慧审云”云平台和软硬件集成项目 | 2019-09-01 | 2022-09-01 | 高法云平台 | 于振业 | 高法项目（高法机房） | 物理服务器 | 华为 | 新区402机房 | 甘肃省高级人民法院“慧审云”云平台和软硬件集成项目 | 2019-09-01 | 2022-09-01 | 高法云平台 | 于振业 | 高法项目（高法机房） | 物理服务器 | 华为 | 新区402机房 | 甘肃省高级人民法院“慧审云”云平台和软硬件集成项目 | 2019-09-01 | 2022-09-01 | 高法云平台 | 于振业 | 高法项目（高法机房） | 物理服务器 | 华为 | 新区402机房 | 甘肃省高级人民法院“慧审云”云平台和软硬件集成项目 | 2019-09-01 | 2022-09-01 | 高法云平台 | 于振业 | 高法项目（高法机房） | 物理服务器 | 华为 | 新区402机房 | 甘肃省高级人民法院“慧审云”云平台和软硬件集成项目 | 2019-09-01 | 2022-09-01 | 高法云平台 | 于振业 | 高法项目（高法机房） | 物理服务器 | 华为 | 新区402机房 | 甘肃省高级人民法院“慧审云”云平台和软硬件集成项目 | 2019-09-01 | 2022-09-01 | 高法云平台 | 于振业 | 高法项目（高法机房） | 物理服务器 | 华为 | 新区402机房 | 甘肃省高级人民法院“慧审云”云平台和软硬件集成项目 | 2019-09-01 | 2022-09-01 | 高法云平台 | 于振业 | 高法项目（高法机房） | 物理服务器 | 华为 | 新区402机房 | 甘肃省高级人民法院“慧审云”云平台和软硬件集成项目 | 2019-09-01 | 2022-09-01 | 高法云平台 | 于振业 | 高法项目（高法机房） | 物理服务器 | 华为 | 新区402机房 | 甘肃省高级人民法院“慧审云”云平台和软硬件集成项目 | 2019-09-01 | 2022-09-01 | 高法云平台 | 于振业 | 高法项目（高法机房） | 物理服务器 | 华为 | 新区402机房 | 甘肃省高级人民法院“慧审云”云平台和软硬件集成项目 | 2019-09-01 | 2022-09-01 | 高法云平台 | 于振业 | 高法项目（高法机房） | 物理服务器 | 华为 | 新区402机房 | 甘肃省高级人民法院“慧审云”云平台和软硬件集成项目 | 2019-09-01 | 2022-09-01 | 高法云平台 | 于振业 | 高法项目（高法机房） | 物理服务器 | 华为 | 新区402机房 | 甘肃省高级人民法院“慧审云”云平台和软硬件集成项目 | 2019-09-01 | 2022-09-01 | 高法云平台 | 于振业 | 高法项目（高法机房） | 物理服务器 | 华为 | 新区402机房 | 甘肃省高级人民法院“慧审云”云平台和软硬件集成项目 | 2019-09-01 | 2022-09-01 | 高法云平台 | 于振业 | 高法项目（高法机房） | 物理服务器 | 华为 | 新区402机房 | 甘肃省高级人民法院“慧审云”云平台和软硬件集成项目 | 2019-09-01 | 2022-09-01 | 高法云平台 | 于振业 | 高法项目（高法机房） | 物理服务器 | 华为 | 新区402机房 | 甘肃省高级人民法院“慧审云”云平台和软硬件集成项目 | 2019-09-01 | 2022-09-01 | 高法云平台 | 于振业 | 高法项目（高法机房） | 物理服务器 | 华为 | 新区402机房 | 甘肃省高级人民法院“慧审云”云平台和软硬件集成项目 | 2019-09-01 | 2022-09-01 | 高法云平台 | 于振业 | 高法项目（高法机房） | 物理服务器 | 华为 | 新区402机房 | 甘肃省高级人民法院“慧审云”云平台和软硬件集成项目 | 2019-09-01 | 2022-09-01 | 高法云平台 | 于振业 | 高法项目（高法机房） | 物理服务器 | 华为 | 新区402机房 | 甘肃省高级人民法院“慧审云”云平台和软硬件集成项目 | 2019-09-01 | 2022-09-01 | 高法云平台 | 于振业 | 高法项目（高法机房） | 物理服务器 | 华为 | 新区402机房 | 甘肃省高级人民法院“慧审云”云平台和软硬件集成项目 | 2019-09-01 | 2022-09-01 | 高法云平台 | 于振业 | 高法项目（高法机房） | 物理服务器 | 华为 | 新区402机房 | 甘肃省高级人民法院“慧审云”云平台和软硬件集成项目 | 2019-09-01 | 2022-09-01 | 高法云平台 | 于振业 | 高法项目（高法机房） | 物理服务器 | 华为 | 新区402机房 | 甘肃省高级人民法院“慧审云”云平台和软硬件集成项目 | 2019-09-01 | 2022-09-01 | 高法云平台 | 于振业 | 高法项目（高法机房） | 物理服务器 | 华为 | 新区402机房 | 甘肃省高级人民法院“慧审云”云平台和软硬件集成项目 | 2019-09-01 | 2022-09-01 | 高法云平台 | 于振业 | 高法项目（高法机房） | 物理服务器 | 华为 | 新区402机房 | 甘肃省高级人民法院“慧审云”云平台和软硬件集成项目 | 2019-09-01 | 2022-09-01 | 高法云平台 | 于振业 | 高法项目（高法机房） | 物理服务器 | 华为 | 新区402机房 | 甘肃省高级人民法院“慧审云”云平台和软硬件集成项目 | 2019-09-01 | 2022-09-01 | 高法云平台 | 于振业 | 高法项目（高法机房） | 物理服务器 | 华为 | 新区402机房 | 甘肃省高级人民法院“慧审云”云平台和软硬件集成项目 | 2019-09-01 | 2022-09-01 | 高法云平台 | 于振业 | 高法项目（高法机房） | 物理服务器 | 华为 | 新区402机房 | 甘肃省高级人民法院“慧审云”云平台和软硬件集成项目 | 2019-09-01 | 2022-09-01 | 高法云平台 | 于振业 | 高法项目（高法机房） | 物理服务器 | 华为 | 新区402机房 | 甘肃省高级人民法院“慧审云”云平台和软硬件集成项目 | 2019-09-01 | 2022-09-01 | 高法云平台 | 于振业 | 高法项目（高法机房） | 物理服务器 | 华为 | 新区402机房 | 甘肃省高级人民法院“慧审云”云平台和软硬件集成项目 | 2019-09-01 | 2022-09-01 | 高法云平台 | 于振业 | 高法项目（高法机房） | 物理服务器 | 华为 | 新区402机房 | 甘肃省高级人民法院“慧审云”云平台和软硬件集成项目 | 2019-09-01 | 2022-09-01 | 高法云平台 | 于振业 | 高法项目（高法机房） | 物理服务器 | 华为 | 新区402机房 | 甘肃省高级人民法院“慧审云”云平台和软硬件集成项目 | 2019-09-01 | 2022-09-01 | 高法云平台 | 于振业 | 高法项目（高法机房） | 物理服务器 | 华为 | 新区402机房 | 甘肃省高级人民法院“慧审云”云平台和软硬件集成项目 | 2019-09-01 | 2022-09-01 | 高法云平台 | 于振业 | 高法项目（高法机房） | 物理服务器 | 华为 | 新区402机房 | 甘肃省高级人民法院“慧审云”云平台和软硬件集成项目 | 2019-09-01 | 2022-09-01 | 高法云平台 | 于振业 | 高法项目（高法机房） | 物理服务器 | 华为 | 新区402机房 | 甘肃省高级人民法院“慧审云”云平台和软硬件集成项目 | 2019-09-01 | 2022-09-01 | 高法云平台 | 于振业 | 高法项目（高法机房） | 物理服务器 | 华为 | 新区402机房 | 甘肃省高级人民法院“慧审云”云平台和软硬件集成项目 | 2019-09-01 | 2022-09-01 | 高法云平台 | 于振业 | 高法项目（高法机房） | 物理服务器 | 华为 | 新区402机房 | 甘肃省高级人民法院“慧审云”云平台和软硬件集成项目 | 2019-09-01 | 2022-09-01 | 高法云平台 | 于振业 | 高法项目（高法机房） | 物理服务器 | 华为 | 新区402机房 | 甘肃省高级人民法院“慧审云”云平台和软硬件集成项目 | 2019-09-01 | 2022-09-01 | 高法云平台 | 于振业 | 高法项目（高法机房） | 物理服务器 | 华为 | 新区402机房 | 甘肃省高级人民法院“慧审云”云平台和软硬件集成项目 | 2019-09-01 | 2022-09-01 | 高法云平台 | 于振业 | 高法项目（高法机房） | 物理服务器 | 华为 | 新区402机房 | 甘肃省高级人民法院“慧审云”云平台和软硬件集成项目 | 2019-09-01 | 2022-09-01 | 高法云平台 | 于振业 | 高法项目（高法机房） | 物理服务器 | 华为 | 新区402机房 | 甘肃省高级人民法院“慧审云”云平台和软硬件集成项目 | 2019-09-01 | 2022-09-01 | 高法云平台 | 于振业 | 高法项目（高法机房） | 物理服务器 | 华为 | 新区402机房 | 甘肃省高级人民法院“慧审云”云平台和软硬件集成项目 | 2019-09-01 | 2022-09-01 | 高法云平台 | 于振业 | 高法项目（高法机房） | 物理服务器 | 华为 | 新区402机房 | 甘肃省高级人民法院“慧审云”云平台和软硬件集成项目 | 2019-09-01 | 2022-09-01 | 高法云平台 | 于振业 | 高法项目（高法机房） | 物理服务器 | 华为 | 新区402机房 | 甘肃省高级人民法院“慧审云”云平台和软硬件集成项目 | 2019-09-01 | 2022-09-01 | 高法云平台 | 于振业 | 高法项目（高法机房） | 物理服务器 | 华为 | 新区402机房 | 甘肃省高级人民法院“慧审云”云平台和软硬件集成项目 | 2019-09-01 | 2022-09-01 | 高法云平台 | 于振业 | 高法项目（高法机房） | 物理服务器 | 华为 | 新区402机房 | 甘肃省高级人民法院“慧审云”云平台和软硬件集成项目 | 2019-09-01 | 2022-09-01 | 高法云平台 | 于振业 | 高法项目（高法机房） | 物理服务器 | 华为 | 新区402机房 | 甘肃省高级人民法院“慧审云”云平台和软硬件集成项目 | 2019-09-01 | 2022-09-01 | 高法云平台 | 于振业 | 高法项目（高法机房） | 物理服务器 | 华为 | 新区402机房 | 甘肃省高级人民法院“慧审云”云平台和软硬件集成项目 | 2019-09-01 | 2022-09-01 | 高法云平台 | 于振业 | 高法项目（高法机房） | 物理服务器 | 华为 | 新区402机房 | 甘肃省高级人民法院“慧审云”云平台和软硬件集成项目 | 2019-09-01 | 2022-09-01 | 高法云平台 | 于振业 | 高法项目（高法机房） | 物理服务器 | 华为 | 新区402机房 | 甘肃省高级人民法院“慧审云”云平台和软硬件集成项目 | 2019-09-01 | 2022-09-01 | 高法云平台 | 于振业 | 高法项目（高法机房） | 物理服务器 | 华为 | 新区402机房 | 甘肃省高级人民法院“慧审云”云平台和软硬件集成项目 | 2019-09-01 | 2022-09-01 | 高法云平台 | 于振业 | 高法项目（高法机房） | 物理服务器 | 华为 | 新区402机房 | 甘肃省高级人民法院“慧审云”云平台和软硬件集成项目 | 2019-09-01 | 2022-09-01 | 高法云平台 | 于振业 | 高法项目（高法机房） | 物理服务器 | 华为 | 新区402机房 | 甘肃省高级人民法院“慧审云”云平台和软硬件集成项目 | 2019-09-01 | 2022-09-01 | 高法云平台 | 于振业 | 高法项目（高法机房） | 物理服务器 | 华为 | 新区402机房 | 甘肃省高级人民法院“慧审云”云平台和软硬件集成项目 | 2019-09-01 | 2022-09-01 | 高法云平台 | 于振业 | 高法项目（高法机房） | 物理服务器 | 华为 | 新区402机房 | 甘肃省高级人民法院“慧审云”云平台和软硬件集成项目 | 2019-09-01 | 2022-09-01 | 高法云平台 | 于振业 | 高法项目（高法机房） | 物理服务器 | 华为 | 新区402机房 | 甘肃省高级人民法院“慧审云”云平台和软硬件集成项目 | 2019-09-01 | 2022-09-01 | 高法云平台 | 于振业 | 高法项目（高法机房） | 物理服务器 | 华为 | 新区402机房 | 甘肃省高级人民法院“慧审云”云平台和软硬件集成项目 | 2019-09-01 | 2022-09-01 | 高法云平台 | 于振业 | 高法项目（高法机房） | 物理服务器 | 华为 | 新区402机房 | 甘肃省高级人民法院“慧审云”云平台和软硬件集成项目 | 2019-09-01 | 2022-09-01 | 高法云平台 | 于振业 | 高法项目（高法机房） | 物理服务器 | 华为 | 新区402机房 | 甘肃省高级人民法院“慧审云”云平台和软硬件集成项目 | 2019-09-01 | 2022-09-01 | 高法云平台 | 于振业 | 高法项目（高法机房） | 物理服务器 | 华为 | 新区402机房 | 甘肃省高级人民法院“慧审云”云平台和软硬件集成项目 | 2019-09-01 | 2022-09-01 | 高法云平台 | 于振业 | 高法项目（高法机房） | 物理服务器 | 华为 | 新区402机房 | 甘肃省高级人民法院“慧审云”云平台和软硬件集成项目 | 2019-09-01 | 2022-09-01 | 高法云平台 | 于振业 | 高法项目（高法机房） | 物理服务器 | 华为 | 新区402机房 | 甘肃省高级人民法院“慧审云”云平台和软硬件集成项目 | 2019-09-01 | 2022-09-01 | 高法云平台 | 于振业 | 高法项目（高法机房） | 物理服务器 | 华为 | 新区402机房 | 甘肃省高级人民法院“慧审云”云平台和软硬件集成项目 | 2019-09-01 | 2022-09-01 | 高法云平台 | 于振业 | 高法项目（高法机房） | 物理服务器 | 华为 | 新区402机房 | 甘肃省高级人民法院“慧审云”云平台和软硬件集成项目 | 2019-09-01 | 2022-09-01 | 高法云平台 | 于振业 | 高法项目（高法机房） | 物理服务器 | 华为 | 新区402机房 | 甘肃省高级人民法院“慧审云”云平台和软硬件集成项目 | 2019-09-01 | 2022-09-01 | 高法云平台 | 于振业 | 高法项目（高法机房） | 物理服务器 | 华为 | 新区402机房 | 甘肃省高级人民法院“慧审云”云平台和软硬件集成项目 | 2019-09-01 | 2022-09-01 | 高法云平台 | 于振业 | 高法项目（高法机房） | 物理服务器 | 华为 | 新区402机房 | 甘肃省高级人民法院“慧审云”云平台和软硬件集成项目 | 2019-09-01 | 2022-09-01 | 高法云平台 | 于振业 | 高法项目（高法机房） | 物理服务器 | 华为 | 新区402机房 | 甘肃省高级人民法院“慧审云”云平台和软硬件集成项目 | 2019-09-01 | 2022-09-01 | 高法云平台 | 于振业 | 高法项目（高法机房） | 物理服务器 | 华为 | 新区402机房 | 甘肃省高级人民法院“慧审云”云平台和软硬件集成项目 | 2019-09-01 | 2022-09-01 | 高法云平台 | 于振业 | 高法项目（高法机房） | 物理服务器 | 华为 | 新区402机房 | 甘肃省高级人民法院“慧审云”云平台和软硬件集成项目 | 2019-09-01 | 2022-09-01 | 高法云平台 | 于振业 | 高法项目（高法机房） | 物理服务器 | 华为 | 新区402机房 | 甘肃省高级人民法院“慧审云”云平台和软硬件集成项目 | 2019-09-01 | 2022-09-01 | 高法云平台 | 于振业 | 高法项目（高法机房） | 物理服务器 | 华为 | 新区402机房 | 甘肃省高级人民法院“慧审云”云平台和软硬件集成项目 | 2019-09-01 | 2022-09-01 | 高法云平台 | 于振业 | 高法项目（高法机房） | 物理服务器 | 华为 | 新区402机房 | 甘肃省高级人民法院“慧审云”云平台和软硬件集成项目 | 2019-09-01 | 2022-09-01 | 高法云平台 | 于振业 | 高法项目（高法机房） | 物理服务器 | 华为 | 新区402机房 | 甘肃省高级人民法院“慧审云”云平台和软硬件集成项目 | 2019-09-01 | 2022-09-01 | 高法云平台 | 于振业 | 高法项目（高法机房） | 物理服务器 | 华为 | 新区402机房 | 甘肃省高级人民法院“慧审云”云平台和软硬件集成项目 | 2019-09-01 | 2022-09-01 | 高法云平台 | 于振业 | 高法项目（高法机房） | 物理服务器 | 华为 | 新区402机房 | 甘肃省高级人民法院“慧审云”云平台和软硬件集成项目 | 2019-09-01 | 2022-09-01 | 高法云平台 | 于振业 | 高法项目（高法机房） | 物理服务器 | 华为 | 新区402机房 | 甘肃省高级人民法院“慧审云”云平台和软硬件集成项目 | 2019-09-01 | 2022-09-01 | 高法云平台 | 于振业 | 高法项目（高法机房） | 物理服务器 | 华为 | 新区402机房 | 甘肃省高级人民法院“慧审云”云平台和软硬件集成项目 | 2019-09-01 | 2022-09-01 | 高法云平台 | 于振业 | 高法项目（高法机房） | 物理服务器 | 华为 | 新区402机房 | 甘肃省高级人民法院“慧审云”云平台和软硬件集成项目 | 2019-09-01 | 2022-09-01 | 高法云平台 | 于振业 | 高法项目（高法机房） | 物理服务器 | 华为 | 新区402机房 | 甘肃省高级人民法院“慧审云”云平台和软硬件集成项目 | 2019-09-01 | 2022-09-01 | 高法云平台 | 于振业 | 高法项目（高法机房） | 物理服务器 | 华为 | 新区402机房 | 甘肃省高级人民法院“慧审云”云平台和软硬件集成项目 | 2019-09-01 | 2022-09-01 | 高法云平台 | 于振业 | 高法项目（高法机房） | 物理服务器 | 华为 | 新区402机房 | 甘肃省高级人民法院“慧审云”云平台和软硬件集成项目 | 2019-09-01 | 2022-09-01 | 高法云平台 | 于振业 | 高法项目（高法机房） | 物理服务器 | 华为 | 新区402机房 | 甘肃省高级人民法院“慧审云”云平台和软硬件集成项目 | 2019-09-01 | 2022-09-01 | 高法云平台 | 于振业 | 高法项目（高法机房） | 物理服务器 | 华为 | 新区402机房 | 甘肃省高级人民法院“慧审云”云平台和软硬件集成项目 | 2019-09-01 | 2022-09-01 | 高法云平台 | 于振业 | 高法项目（高法机房） | 物理服务器 | 华为 | 新区402机房 | 甘肃省高级人民法院“慧审云”云平台和软硬件集成项目 | 2019-09-01 | 2022-09-01 | 高法云平台 | 于振业 | 高法项目（高法机房） | 物理服务器 | 华为 | 新区402机房 | 甘肃省高级人民法院“慧审云”云平台和软硬件集成项目 | 2019-09-01 | 2022-09-01 | 高法云平台 | 于振业 | 高法项目（高法机房） | 物理服务器 | 华为 | 新区402机房 | 甘肃省高级人民法院“慧审云”云平台和软硬件集成项目 | 2019-09-01 | 2022-09-01 | 高法云平台 | 于振业 | 高法项目（高法机房） | 物理服务器 | 华为 | 新区402机房 | 甘肃省高级人民法院“慧审云”云平台和软硬件集成项目 | 2019-09-01 | 2022-09-01 | 高法云平台 | 于振业 | 高法项目（高法机房） | 物理服务器 | 华为 | 新区402机房 | 甘肃省高级人民法院“慧审云”云平台和软硬件集成项目 | 2019-09-01 | 2022-09-01 | 高法云平台 | 于振业 | 高法项目（高法机房） | 物理服务器 | 华为 | 新区402机房 | 甘肃省高级人民法院“慧审云”云平台和软硬件集成项目 | 2019-09-01 | 2022-09-01 | 高法云平台 | 于振业 | 高法项目（高法机房） | 物理服务器 | 华为 | 新区402机房 | 甘肃省高级人民法院“慧审云”云平台和软硬件集成项目 | 2019-09-01 | 2022-09-01 | 高法云平台 | 于振业 | 高法项目（高法机房） | 物理服务器 | 华为 | 新区402机房 | 甘肃省高级人民法院“慧审云”云平台和软硬件集成项目 | 2019-09-01 | 2022-09-01 | 高法云平台 | 于振业 | 高法项目（高法机房） | 物理服务器 | 华为 | 新区402机房 | 甘肃省高级人民法院“慧审云”云平台和软硬件集成项目 | 2019-09-01 | 2022-09-01 | 高法云平台 | 于振业 | 高法项目（高法机房） | 物理服务器 | 华为 | 新区402机房 | 甘肃省高级人民法院“慧审云”云平台和软硬件集成项目 | 2019-09-01 | 2022-09-01 | 高法云平台 | 于振业 | 高法项目（高法机房） | 物理服务器 | 华为 | 新区402机房 | 甘肃省高级人民法院“慧审云”云平台和软硬件集成项目 | 2019-09-01 | 2022-09-01 | 高法云平台 | 于振业 | 高法项目（高法机房） | 物理服务器 | 华为 | 新区402机房 | 甘肃省高级人民法院“慧审云”云平台和软硬件集成项目 | 2019-09-01 | 2022-09-01 | 高法云平台 | 于振业 | 高法项目（高法机房） | 物理服务器 | 华为 | 新区402机房 | 甘肃省高级人民法院“慧审云”云平台和软硬件集成项目 | 2019-09-01 | 2022-09-01 | 高法云平台 | 于振业 | 高法项目（高法机房） | 物理服务器 | 华为 | 新区402机房 | 甘肃省高级人民法院“慧审云”云平台和软硬件集成项目 | 2019-09-01 | 2022-09-01 | 高法云平台 | 于振业 | 高法项目（高法机房） | 物理服务器 | 华为 | 新区402机房 | 甘肃省高级人民法院“慧审云”云平台和软硬件集成项目 | 2019-09-01 | 2022-09-01 | 高法云平台 | 于振业 | 高法项目（高法机房） | 物理服务器 | 华为 | 新区402机房 | 甘肃省高级人民法院“慧审云”云平台和软硬件集成项目 | 2019-09-01 | 2022-09-01 | 高法云平台 | 于振业 | 高法项目（高法机房） | 物理服务器 | 华为 | 新区402机房 | 甘肃省高级人民法院“慧审云”云平台和软硬件集成项目 | 2019-09-01 | 2022-09-01 | 高法云平台 | 于振业 | 高法项目（高法机房） | 物理服务器 | 华为 | 新区402机房 | 甘肃省高级人民法院“慧审云”云平台和软硬件集成项目 | 2019-09-01 | 2022-09-01 | 高法云平台 | 于振业 | 高法项目（高法机房） | 物理服务器 | 华为 | 新区402机房 | 甘肃省高级人民法院“慧审云”云平台和软硬件集成项目 | 2019-09-01 | 2022-09-01 | 高法云平台 | 于振业 | 高法项目（高法机房） | 物理服务器 | 华为 | 新区402机房 | 甘肃省高级人民法院“慧审云”云平台和软硬件集成项目 | 2019-09-01 | 2022-09-01 | 高法云平台 | 于振业 | 高法项目（高法机房） | 物理服务器 | 华为 | 新区402机房 | 甘肃省高级人民法院“慧审云”云平台和软硬件集成项目 | 2019-09-01 | 2022-09-01 | 高法云平台 | 于振业 | 高法项目（高法机房） | 物理服务器 | 华为 | 新区402机房 | 甘肃省高级人民法院“慧审云”云平台和软硬件集成项目 | 2019-09-01 | 2022-09-01 | 高法云平台 | 于振业 | 高法项目（高法机房） | 物理服务器 | 华为 | 新区402机房 | 甘肃省高级人民法院“慧审云”云平台和软硬件集成项目 | 2019-09-01 | 2022-09-01 | 高法云平台 | 于振业 | 高法项目（高法机房） | 物理服务器 | 华为 | 新区402机房 | 甘肃省高级人民法院“慧审云”云平台和软硬件集成项目 | 2019-09-01 | 2022-09-01 | 高法云平台 | 于振业 | 高法项目（高法机房） | 物理服务器 | 华为 | 新区402机房 | 甘肃省高级人民法院“慧审云”云平台和软硬件集成项目 | 2019-09-01 | 2022-09-01 | 高法云平台 | 于振业 | 高法项目（高法机房） | 物理服务器 | 华为 | 新区402机房 | 甘肃省高级人民法院“慧审云”云平台和软硬件集成项目 | 2019-09-01 | 2022-09-01 | 高法云平台 | 于振业 | 高法项目（高法机房） | 物理服务器 | 华为 | 新区402机房 | 甘肃省高级人民法院“慧审云”云平台和软硬件集成项目 | 2019-09-01 | 2022-09-01 | 高法云平台 | 于振业 | 高法项目（高法机房） | 物理服务器 | 华为 | 新区402机房 | 甘肃省高级人民法院“慧审云”云平台和软硬件集成项目 | 2019-09-01 | 2022-09-01 | 高法云平台 | 于振业 | 高法项目（高法机房） | 物理服务器 | 华为 | 新区402机房 | 甘肃省高级人民法院“慧审云”云平台和软硬件集成项目 | 2019-09-01 | 2022-09-01 | 高法云平台 | 于振业 | 高法项目（高法机房） | 物理服务器 | 华为 | 新区402机房 | 甘肃省高级人民法院“慧审云”云平台和软硬件集成项目 | 2019-09-01 | 2022-09-01 | 高法云平台 | 于振业 | 高法项目（高法机房） | 物理服务器 | 华为 | 新区402机房 | 甘肃省高级人民法院“慧审云”云平台和软硬件集成项目 | 2019-09-01 | 2022-09-01 | 高法云平台 | 于振业 | 高法项目（高法机房） | 物理服务器 | 华为 | 新区402机房 | 甘肃省高级人民法院“慧审云”云平台和软硬件集成项目 | 2019-09-01 | 2022-09-01 | 高法云平台 | 于振业 | 高法项目（高法机房） | 物理服务器 | 华为 | 新区402机房 | 甘肃省高级人民法院“慧审云”云平台和软硬件集成项目 | 2019-09-01 | 2022-09-01 | 高法云平台 | 于振业 | 高法项目（高法机房） | 物理服务器 | 华为 | 新区402机房 | 甘肃省高级人民法院“慧审云”云平台和软硬件集成项目 | 2019-09-01 | 2022-09-01 | 高法云平台 | 于振业 | 高法项目（高法机房） | 物理服务器 | 华为 | 新区402机房 | 甘肃省高级人民法院“慧审云”云平台和软硬件集成项目 | 2019-09-01 | 2022-09-01 | 高法云平台 | 于振业 | 高法项目（高法机房） | 物理服务器 | 华为 | 新区402机房 | 甘肃省高级人民法院“慧审云”云平台和软硬件集成项目 | 2019-09-01 | 2022-09-01 | 高法云平台 | 于振业 | 高法项目（高法机房） | 物理服务器 | 华为 | 新区402机房 | 甘肃省高级人民法院“慧审云”云平台和软硬件集成项目 | 2019-09-01 | 2022-09-01 | 高法云平台 | 于振业 | 高法项目（高法机房） | 物理服务器 | 华为 | 新区402机房 | 甘肃省高级人民法院“慧审云”云平台和软硬件集成项目 | 2019-09-01 | 2022-09-01 | 高法云平台 | 于振业 | 高法项目（高法机房） | 物理服务器 | 华为 | 新区402机房 | 甘肃省高级人民法院“慧审云”云平台和软硬件集成项目 | 2019-09-01 | 2022-09-01 | 高法云平台 | 于振业 | 高法项目（高法机房） | 物理服务器 | 华为 | 新区402机房 | 甘肃省高级人民法院“慧审云”云平台和软硬件集成项目 | 2019-09-01 | 2022-09-01 | 高法云平台 | 于振业 | 高法项目（高法机房） | 物理服务器 | 华为 | 新区402机房 | 甘肃省高级人民法院“慧审云”云平台和软硬件集成项目 | 2019-09-01 | 2022-09-01 | 高法云平台 | 于振业 | 高法项目（高法机房） | 物理服务器 | 华为 | 新区402机房 | 甘肃省高级人民法院“慧审云”云平台和软硬件集成项目 | 2019-09-01 | 2022-09-01 | 高法云平台 | 于振业 | 高法项目（高法机房） | 物理服务器 | 华为 | 新区402机房 | 甘肃省高级人民法院“慧审云”云平台和软硬件集成项目 | 2019-09-01 | 2022-09-01 | 高法云平台 | 于振业 | 高法项目（高法机房） | 物理服务器 | 华为 | 新区402机房 | 甘肃省高级人民法院“慧审云”云平台和软硬件集成项目 | 2019-09-01 | 2022-09-01 | 高法云平台 | 于振业 | 高法项目（高法机房） | 物理服务器 | 华为 | 新区402机房 | 甘肃省高级人民法院“慧审云”云平台和软硬件集成项目 | 2019-09-01 | 2022-09-01 | 高法云平台 | 于振业 | 高法项目（高法机房） | 物理服务器 | 华为 | 新区402机房 | 甘肃省高级人民法院“慧审云”云平台和软硬件集成项目 | 2019-09-01 | 2022-09-01 | 高法云平台 | 于振业 | 高法项目（高法机房） | 物理服务器 | 华为 | 新区402机房 | 甘肃省高级人民法院“慧审云”云平台和软硬件集成项目 | 2019-09-01 | 2022-09-01 | 高法云平台 | 于振业 | 高法项目（高法机房） | 物理服务器 | 华为 | 新区402机房 | 甘肃省高级人民法院“慧审云”云平台和软硬件集成项目 | 2019-09-01 | 2022-09-01 | 高法云平台 | 于振业 | 高法项目（高法机房） | 物理服务器 | 华为 | 新区402机房 | 甘肃省高级人民法院“慧审云”云平台和软硬件集成项目 | 2019-09-01 | 2022-09-01 | 高法云平台 | 于振业 | 高法项目（高法机房） | 物理服务器 | 华为 | 新区402机房 | 甘肃省高级人民法院“慧审云”云平台和软硬件集成项目 | 2019-09-01 | 2022-09-01 | 高法云平台 | 于振业 | 高法项目（高法机房） | 物理服务器 | 华为 | 新区402机房 | 甘肃省高级人民法院“慧审云”云平台和软硬件集成项目 | 2019-09-01 | 2022-09-01 | 高法云平台 | 于振业 | 高法项目（高法机房） | 物理服务器 | 华为 | 新区402机房 | 甘肃省高级人民法院“慧审云”云平台和软硬件集成项目 | 2019-09-01 | 2022-09-01 | 高法云平台 | 于振业 | 高法项目（高法机房） | 物理服务器 | 华为 | 新区402机房 | 甘肃省高级人民法院“慧审云”云平台和软硬件集成项目 | 2019-09-01 | 2022-09-01 | 高法云平台 | 于振业 | 高法项目（高法机房） | 物理服务器 | 华为 | 新区402机房 | 甘肃省高级人民法院“慧审云”云平台和软硬件集成项目 | 2019-09-01 | 2022-09-01 | 高法云平台 | 于振业 | 高法项目（高法机房） | 物理服务器 | 华为 | 新区402机房 | 甘肃省高级人民法院“慧审云”云平台和软硬件集成项目 | 2019-09-01 | 2022-09-01 | 高法云平台 | 于振业 | 高法项目（高法机房） | 物理服务器 | 华为 | 新区402机房 | 甘肃省高级人民法院“慧审云”云平台和软硬件集成项目 | 2019-09-01 | 2022-09-01 | 高法云平台 | 于振业 | 高法项目（高法机房） | 物理服务器 | 华为 | 新区402机房 | 甘肃省高级人民法院“慧审云”云平台和软硬件集成项目 | 2019-09-01 | 2022-09-01 | 高法云平台 | 于振业 | 高法项目（高法机房） | 物理服务器 | 华为 | 新区402机房 | 甘肃省高级人民法院“慧审云”云平台和软硬件集成项目 | 2019-09-01 | 2022-09-01 | 高法云平台 | 于振业 | 高法项目（高法机房） | 物理服务器 | 华为 | 新区402机房 | 甘肃省高级人民法院“慧审云”云平台和软硬件集成项目 | 2019-09-01 | 2022-09-01 | 高法云平台 | 于振业 | 高法项目（高法机房） | 物理服务器 | 华为 | 新区402机房 | 甘肃省高级人民法院“慧审云”云平台和软硬件集成项目 | 2019-09-01 | 2022-09-01 | 高法云平台 | 于振业 | 高法项目（高法机房） | 物理服务器 | 华为 | 新区402机房 | 甘肃省高级人民法院“慧审云”云平台和软硬件集成项目 | 2019-09-01 | 2022-09-01 | 高法云平台 | 于振业 | 高法项目（高法机房） | 物理服务器 | 华为 | 新区402机房 | 甘肃省高级人民法院“慧审云”云平台和软硬件集成项目 | 2019-09-01 | 2022-09-01 | 高法云平台 | 于振业 | 高法项目（高法机房） | 物理服务器 | 华为 | 新区402机房 | 甘肃省高级人民法院“慧审云”云平台和软硬件集成项目 | 2019-09-01 | 2022-09-01 | 高法云平台 | 于振业 | 高法项目（高法机房） | 物理服务器 | 华为 | 新区402机房 | 甘肃省高级人民法院“慧审云”云平台和软硬件集成项目 | 2019-09-01 | 2022-09-01 | 高法云平台 | 于振业 | 高法项目（高法机房） | 物理服务器 | 华为 | 新区402机房 | 甘肃省高级人民法院“慧审云”云平台和软硬件集成项目 | 2019-09-01 | 2022-09-01 | 高法云平台 | 于振业 | 高法项目（高法机房） | 物理服务器 | 华为 | 新区402机房 | 甘肃省高级人民法院“慧审云”云平台和软硬件集成项目 | 2019-09-01 | 2022-09-01 | 高法云平台 | 于振业 | 高法项目（高法机房） | 物理服务器 | 华为 | 新区402机房 | 甘肃省高级人民法院“慧审云”云平台和软硬件集成项目 | 2019-09-01 | 2022-09-01 | 高法云平台 | 于振业 | 高法项目（高法机房） | 物理服务器 | 华为 | 新区402机房 | 甘肃省高级人民法院“慧审云”云平台和软硬件集成项目 | 2019-09-01 | 2022-09-01 | 高法云平台 | 于振业 | 高法项目（高法机房） | 物理服务器 | 华为 | 新区402机房 | 甘肃省高级人民法院“慧审云”云平台和软硬件集成项目 | 2019-09-01 | 2022-09-01 | 高法云平台 | 于振业 | 高法项目（高法机房） | 物理服务器 | 华为 | 新区402机房 | 甘肃省高级人民法院“慧审云”云平台和软硬件集成项目 | 2019-09-01 | 2022-09-01 | 高法云平台 | 于振业 | 高法项目（高法机房） | 物理服务器 | 华为 | 新区402机房 | 甘肃省高级人民法院“慧审云”云平台和软硬件集成项目 | 2019-09-01 | 2022-09-01 | 高法云平台 | 于振业 | 高法项目（高法机房） | 物理服务器 | 华为 | 新区402机房 | 甘肃省高级人民法院“慧审云”云平台和软硬件集成项目 | 2019-09-01 | 2022-09-01 | 高法云平台 | 于振业 | 高法项目（高法机房） | 物理服务器 | 华为 | 新区402机房 | 甘肃省高级人民法院“慧审云”云平台和软硬件集成项目 | 2019-09-01 | 2022-09-01 | 高法云平台 | 于振业 | 高法项目（高法机房） | 物理服务器 | 华为 | 新区402机房 | 甘肃省高级人民法院“慧审云”云平台和软硬件集成项目 | 2019-09-01 | 2022-09-01 | 高法云平台 | 于振业 | 高法项目（高法机房） | 物理服务器 | 华为 | 新区402机房 | 甘肃省高级人民法院“慧审云”云平台和软硬件集成项目 | 2019-09-01 | 2022-09-01 | 高法云平台 | 于振业 | 高法项目（高法机房） | 物理服务器 | 华为 | 新区402机房 | 甘肃省高级人民法院“慧审云”云平台和软硬件集成项目 | 2019-09-01 | 2022-09-01 | 高法云平台 | 于振业 | 高法项目（高法机房） | 物理服务器 | 华为 | 新区402机房 | 甘肃省高级人民法院“慧审云”云平台和软硬件集成项目 | 2019-09-01 | 2022-09-01 | 高法云平台 | 于振业 | 高法项目（高法机房） | 物理服务器 | 华为 | 新区402机房 | 甘肃省高级人民法院“慧审云”云平台和软硬件集成项目 | 2019-09-01 | 2022-09-01 | 高法云平台 | 于振业 | 高法项目（高法机房） | 物理服务器 | 华为 | 新区402机房 | 甘肃省高级人民法院“慧审云”云平台和软硬件集成项目 | 2019-09-01 | 2022-09-01 | 高法云平台 | 于振业 | 高法项目（高法机房） | 物理服务器 | 华为 | 新区402机房 | 甘肃省高级人民法院“慧审云”云平台和软硬件集成项目 | 2019-09-01 | 2022-09-01 | 高法云平台 | 于振业 | 高法项目（高法机房） | 物理服务器 | 华为 | 新区402机房 | 甘肃省高级人民法院“慧审云”云平台和软硬件集成项目 | 2019-09-01 | 2022-09-01 | 高法云平台 | 于振业 | 高法项目（高法机房） | 物理服务器 | 华为 | 新区402机房 | 甘肃省高级人民法院“慧审云”云平台和软硬件集成项目 | 2019-09-01 | 2022-09-01 | 高法云平台 | 于振业 | 高法项目（高法机房） | 物理服务器 | 华为 | 新区402机房 | 甘肃省高级人民法院“慧审云”云平台和软硬件集成项目 | 2019-09-01 | 2022-09-01 | 高法云平台 | 于振业 | 高法项目（高法机房） | 物理服务器 | 华为 | 新区402机房 | 甘肃省高级人民法院“慧审云”云平台和软硬件集成项目 | 2019-09-01 | 2022-09-01 | 高法云平台 | 于振业 | 高法项目（高法机房） | 物理服务器 | 华为 | 新区402机房 | 甘肃省高级人民法院“慧审云”云平台和软硬件集成项目 | 2019-09-01 | 2022-09-01 | 高法云平台 | 于振业 | 高法项目（高法机房） | 物理服务器 | 华为 | 新区402机房 | 甘肃省高级人民法院“慧审云”云平台和软硬件集成项目 | 2019-09-01 | 2022-09-01 | 高法云平台 | 于振业 | 高法项目（高法机房） | 物理服务器 | 华为 | 新区402机房 | 甘肃省高级人民法院“慧审云”云平台和软硬件集成项目 | 2019-09-01 | 2022-09-01 | 高法云平台 | 于振业 | 高法项目（高法机房） | 物理服务器 | 华为 | 新区402机房 | 甘肃省高级人民法院“慧审云”云平台和软硬件集成项目 | 2019-09-01 | 2022-09-01 | 高法云平台 | 于振业 | 高法项目（高法机房） | 物理服务器 | 华为 | 新区402机房 | 甘肃省高级人民法院“慧审云”云平台和软硬件集成项目 | 2019-09-01 | 2022-09-01 | 高法云平台 | 于振业 | 高法项目（高法机房） | 物理服务器 | 华为 | 新区402机房 | 甘肃省高级人民法院“慧审云”云平台和软硬件集成项目 | 2019-09-01 | 2022-09-01 | 高法云平台 | 于振业 | 高法项目（高法机房） | 物理服务器 | 华为 | 新区402机房 | 甘肃省高级人民法院“慧审云”云平台和软硬件集成项目 | 2019-09-01 | 2022-09-01 | 高法云平台 | 于振业 | 高法项目（高法机房） | 物理服务器 | 华为 | 新区402机房 | 甘肃省高级人民法院“慧审云”云平台和软硬件集成项目 | 2019-09-01 | 2022-09-01 | 高法云平台 | 于振业 | 高法项目（高法机房） | 物理服务器 | 华为 | 新区402机房 | 甘肃省高级人民法院“慧审云”云平台和软硬件集成项目 | 2019-09-01 | 2022-09-01 | 高法云平台 | 于振业 | 高法项目（高法机房） | 物理服务器 | 华为 | 新区402机房 | 甘肃省高级人民法院“慧审云”云平台和软硬件集成项目 | 2019-09-01 | 2022-09-01 | 高法云平台 | 于振业 | 高法项目（高法机房） | 物理服务器 | 华为 | 新区402机房 | 甘肃省高级人民法院“慧审云”云平台和软硬件集成项目 | 2019-09-01 | 2022-09-01 | 高法云平台 | 于振业 | 高法项目（高法机房） | 物理服务器 | 华为 | 新区402机房 | 甘肃省高级人民法院“慧审云”云平台和软硬件集成项目 | 2019-09-01 | 2022-09-01 | 高法云平台 | 于振业 | 高法项目（高法机房） | 物理服务器 | 华为 | 新区402机房 | 甘肃省高级人民法院“慧审云”云平台和软硬件集成项目 | 2019-09-01 | 2022-09-01 | 高法云平台 | 于振业 | 高法项目（高法机房） | 物理服务器 | 华为 | 新区402机房 | 甘肃省高级人民法院“慧审云”云平台和软硬件集成项目 | 2019-09-01 | 2022-09-01 | 高法云平台 | 于振业 | 高法项目（高法机房） | 物理服务器 | 华为 | 新区402机房 | 甘肃省高级人民法院“慧审云”云平台和软硬件集成项目 | 2019-09-01 | 2022-09-01 | 高法云平台 | 于振业 | 高法项目（高法机房） | 物理服务器 | 华为 | 新区402机房 | 甘肃省高级人民法院“慧审云”云平台和软硬件集成项目 | 2019-09-01 | 2022-09-01 | 高法云平台 | 于振业 | 高法项目（高法机房） | 物理服务器 | 华为 | 新区402机房 | 甘肃省高级人民法院“慧审云”云平台和软硬件集成项目 | 2019-09-01 | 2022-09-01 | 高法云平台 | 于振业 | 高法项目（高法机房） | 物理服务器 | 华为 | 新区402机房 | 甘肃省高级人民法院“慧审云”云平台和软硬件集成项目 | 2019-09-01 | 2022-09-01 | 高法云平台 | 于振业 | 高法项目（高法机房） | 物理服务器 | 华为 | 新区402机房 | 甘肃省高级人民法院“慧审云”云平台和软硬件集成项目 | 2019-09-01 | 2022-09-01 | 高法云平台 | 于振业 | 高法项目（高法机房） | 物理服务器 | 华为 | 新区402机房 | 甘肃省高级人民法院“慧审云”云平台和软硬件集成项目 | 2019-09-01 | 2022-09-01 | 高法云平台 | 于振业 | 高法项目（高法机房） | 物理服务器 | 华为 | 新区402机房 | 甘肃省高级人民法院“慧审云”云平台和软硬件集成项目 | 2019-09-01 | 2022-09-01 | 高法云平台 | 于振业 | 高法项目（高法机房） | 物理服务器 | 华为 | 新区402机房 | 甘肃省高级人民法院“慧审云”云平台和软硬件集成项目 | 2019-09-01 | 2022-09-01 | 高法云平台 | 于振业 | 高法项目（高法机房） | 物理服务器 | 华为 | 新区402机房 | 甘肃省高级人民法院“慧审云”云平台和软硬件集成项目 | 2019-09-01 | 2022-09-01 | 高法云平台 | 于振业 | 高法项目（高法机房） | 物理服务器 | 华为 | 新区402机房 | 甘肃省高级人民法院“慧审云”云平台和软硬件集成项目 | 2019-09-01 | 2022-09-01 | 高法云平台 | 于振业 | 高法项目（高法机房） | 物理服务器 | 华为 | 新区402机房 | 甘肃省高级人民法院“慧审云”云平台和软硬件集成项目 | 2019-09-01 | 2022-09-01 | 高法云平台 | 于振业 | 高法项目（高法机房） | 物理服务器 | 华为 | 新区402机房 | 甘肃省高级人民法院“慧审云”云平台和软硬件集成项目 | 2019-09-01 | 2022-09-01 | 高法云平台 | 于振业 | 高法项目（高法机房） | 物理服务器 | 华为 | 新区402机房 | 甘肃省高级人民法院“慧审云”云平台和软硬件集成项目 | 2019-09-01 | 2022-09-01 | 高法云平台 | 于振业 | 高法项目（高法机房） | 物理服务器 | 华为 | 新区402机房 | 甘肃省高级人民法院“慧审云”云平台和软硬件集成项目 | 2019-09-01 | 2022-09-01 | 高法云平台 | 于振业 | 高法项目（高法机房） | 物理服务器 | 华为 | 新区402机房 | 甘肃省高级人民法院“慧审云”云平台和软硬件集成项目 | 2019-09-01 | 2022-09-01 | 高法云平台 | 于振业 | 高法项目（高法机房） | 物理服务器 | 华为 | 新区402机房 | 甘肃省高级人民法院“慧审云”云平台和软硬件集成项目 | 2019-09-01 | 2022-09-01 | 高法云平台 | 于振业 | 高法项目（高法机房） | 物理服务器 | 华为 | 新区402机房 | 甘肃省高级人民法院“慧审云”云平台和软硬件集成项目 | 2019-09-01 | 2022-09-01 | 高法云平台 | 于振业 | 高法项目（高法机房） | 物理服务器 | 华为 | 新区402机房 | 甘肃省高级人民法院“慧审云”云平台和软硬件集成项目 | 2019-09-01 | 2022-09-01 | 高法云平台 | 于振业 | 高法项目（高法机房） | 物理服务器 | 华为 | 新区402机房 | 甘肃省高级人民法院“慧审云”云平台和软硬件集成项目 | 2019-09-01 | 2022-09-01 | 高法云平台 | 于振业 | 高法项目（高法机房） | 物理服务器 | 华为 | 新区402机房 | 甘肃省高级人民法院“慧审云”云平台和软硬件集成项目 | 2019-09-01 | 2022-09-01 | 高法云平台 | 于振业 | 高法项目（高法机房） | 物理服务器 | 华为 | 新区402机房 | 甘肃省高级人民法院“慧审云”云平台和软硬件集成项目 | 2019-09-01 | 2022-09-01 | 高法云平台 | 于振业 | 高法项目（高法机房） | 物理服务器 | 华为 | 新区402机房 | 甘肃省高级人民法院“慧审云”云平台和软硬件集成项目 | 2019-09-01 | 2022-09-01 | 高法云平台 | 于振业 | 高法项目（高法机房） | 物理服务器 | 华为 | 新区402机房 | 甘肃省高级人民法院“慧审云”云平台和软硬件集成项目 | 2019-09-01 | 2022-09-01 | 高法云平台 | 于振业 | 高法项目（高法机房） | 物理服务器 | 华为 | 新区402机房 | 甘肃省高级人民法院“慧审云”云平台和软硬件集成项目 | 2019-09-01 | 2022-09-01 | 高法云平台 | 于振业 | 高法项目（高法机房） | 物理服务器 | 华为 | 新区402机房 | 甘肃省高级人民法院“慧审云”云平台和软硬件集成项目 | 2019-09-01 | 2022-09-01 | 高法云平台 | 于振业 | 高法项目（高法机房） | 物理服务器 | 华为 | 新区402机房 | 甘肃省高级人民法院“慧审云”云平台和软硬件集成项目 | 2019-09-01 | 2022-09-01 | 高法云平台 | 于振业 | 高法项目（高法机房） | 物理服务器 | 华为 | 新区402机房 | 甘肃省高级人民法院“慧审云”云平台和软硬件集成项目 | 2019-09-01 | 2022-09-01 | 高法云平台 | 于振业 | 高法项目（高法机房） | 物理服务器 | 华为 | 新区402机房 | 甘肃省高级人民法院“慧审云”云平台和软硬件集成项目 | 2019-09-01 | 2022-09-01 | 高法云平台 | 于振业 | 高法项目（高法机房） | 物理服务器 | 华为 | 新区402机房 | 甘肃省高级人民法院“慧审云”云平台和软硬件集成项目 | 2019-09-01 | 2022-09-01 | 高法云平台 | 于振业 | 高法项目（高法机房） | 物理服务器 | 华为 | 新区402机房 | 甘肃省高级人民法院“慧审云”云平台和软硬件集成项目 | 2019-09-01 | 2022-09-01 | 高法云平台 | 于振业 | 高法项目（高法机房） | 物理服务器 | 华为 | 新区402机房 | 甘肃省高级人民法院“慧审云”云平台和软硬件集成项目 | 2019-09-01 | 2022-09-01 | 高法云平台 | 于振业 | 高法项目（高法机房） | 物理服务器 | 华为 | 新区402机房 | 甘肃省高级人民法院“慧审云”云平台和软硬件集成项目 | 2019-09-01 | 2022-09-01 | 高法云平台 | 于振业 | 高法项目（高法机房） | 物理服务器 | 华为 | 新区402机房 | 甘肃省高级人民法院“慧审云”云平台和软硬件集成项目 | 2019-09-01 | 2022-09-01 | 高法云平台 | 于振业 | 高法项目（高法机房） | 物理服务器 | 华为 | 新区402机房 | 甘肃省高级人民法院“慧审云”云平台和软硬件集成项目 | 2019-09-01 | 2022-09-01 | 高法云平台 | 于振业 | 高法项目（高法机房）
329 | 网络设备 | CE5855-48T4S2Q-EI | 48*千兆电,4*万兆SFP+,2*40G QSFP+,2*交流电源,端口侧进风 | 华为 |  | 新区402机房 |  | 备份中心-接入交换机 |  | 甘肃省高级人民法院“慧审云”云平台和软硬件集成项目 | 2019-09-01 | 2022-09-01 | 高法云平台 | 于振业 | 高法项目（高法机房） |  | 物理服务器 | 华为 | 新区402机房 | 甘肃省高级人民法院“慧审云”云平台和软硬件集成项目 | 2019-09-01 | 2022-09-01 | 高法云平台 | 于振业 | 高法项目（高法机房） | 物理服务器 | 华为 | 新区402机房 | 甘肃省高级人民法院“慧审云”云平台和软硬件集成项目 | 2019-09-01 | 2022-09-01 | 高法云平台 | 于振业 | 高法项目（高法机房） | 物理服务器 | 华为 | 新区402机房 | 甘肃省高级人民法院“慧审云”云平台和软硬件集成项目 | 2019-09-01 | 2022-09-01 | 高法云平台 | 于振业 | 高法项目（高法机房） | 物理服务器 | 华为 | 新区402机房 | 甘肃省高级人民法院“慧审云”云平台和软硬件集成项目 | 2019-09-01 | 2022-09-01 | 高法云平台 | 于振业 | 高法项目（高法机房） | 物理服务器 | 华为 | 新区402机房 | 甘肃省高级人民法院“慧审云”云平台和软硬件集成项目 | 2019-09-01 | 2022-09-01 | 高法云平台 | 于振业 | 高法项目（高法机房） | 物理服务器 | 华为 | 新区402机房 | 甘肃省高级人民法院“慧审云”云平台和软硬件集成项目 | 2019-09-01 | 2022-09-01 | 高法云平台 | 于振业 | 高法项目（高法机房） | 物理服务器 | 华为 | 新区402机房 | 甘肃省高级人民法院“慧审云”云平台和软硬件集成项目 | 2019-09-01 | 2022-09-01 | 高法云平台 | 于振业 | 高法项目（高法机房） | 物理服务器 | 华为 | 新区402机房 | 甘肃省高级人民法院“慧审云”云平台和软硬件集成项目 | 2019-09-01 | 2022-09-01 | 高法云平台 | 于振业 | 高法项目（高法机房） | 物理服务器 | 华为 | 新区402机房 | 甘肃省高级人民法院“慧审云”云平台和软硬件集成项目 | 2019-09-01 | 2022-09-01 | 高法云平台 | 于振业 | 高法项目（高法机房） | 物理服务器 | 华为 | 新区402机房 | 甘肃省高级人民法院“慧审云”云平台和软硬件集成项目 | 2019-09-01 | 2022-09-01 | 高法云平台 | 于振业 | 高法项目（高法机房） | 物理服务器 | 华为 | 新区402机房 | 甘肃省高级人民法院“慧审云”云平台和软硬件集成项目 | 2019-09-01 | 2022-09-01 | 高法云平台 | 于振业 | 高法项目（高法机房） | 物理服务器 | 华为 | 新区402机房 | 甘肃省高级人民法院“慧审云”云平台和软硬件集成项目 | 2019-09-01 | 2022-09-01 | 高法云平台 | 于振业 | 高法项目（高法机房） | 物理服务器 | 华为 | 新区402机房 | 甘肃省高级人民法院“慧审云”云平台和软硬件集成项目 | 2019-09-01 | 2022-09-01 | 高法云平台 | 于振业 | 高法项目（高法机房） | 物理服务器 | 华为 | 新区402机房 | 甘肃省高级人民法院“慧审云”云平台和软硬件集成项目 | 2019-09-01 | 2022-09-01 | 高法云平台 | 于振业 | 高法项目（高法机房） | 物理服务器 | 华为 | 新区402机房 | 甘肃省高级人民法院“慧审云”云平台和软硬件集成项目 | 2019-09-01 | 2022-09-01 | 高法云平台 | 于振业 | 高法项目（高法机房） | 物理服务器 | 华为 | 新区402机房 | 甘肃省高级人民法院“慧审云”云平台和软硬件集成项目 | 2019-09-01 | 2022-09-01 | 高法云平台 | 于振业 | 高法项目（高法机房） | 物理服务器 | 华为 | 新区402机房 | 甘肃省高级人民法院“慧审云”云平台和软硬件集成项目 | 2019-09-01 | 2022-09-01 | 高法云平台 | 于振业 | 高法项目（高法机房） | 物理服务器 | 华为 | 新区402机房 | 甘肃省高级人民法院“慧审云”云平台和软硬件集成项目 | 2019-09-01 | 2022-09-01 | 高法云平台 | 于振业 | 高法项目（高法机房） | 物理服务器 | 华为 | 新区402机房 | 甘肃省高级人民法院“慧审云”云平台和软硬件集成项目 | 2019-09-01 | 2022-09-01 | 高法云平台 | 于振业 | 高法项目（高法机房） | 物理服务器 | 华为 | 新区402机房 | 甘肃省高级人民法院“慧审云”云平台和软硬件集成项目 | 2019-09-01 | 2022-09-01 | 高法云平台 | 于振业 | 高法项目（高法机房） | 物理服务器 | 华为 | 新区402机房 | 甘肃省高级人民法院“慧审云”云平台和软硬件集成项目 | 2019-09-01 | 2022-09-01 | 高法云平台 | 于振业 | 高法项目（高法机房） | 物理服务器 | 华为 | 新区402机房 | 甘肃省高级人民法院“慧审云”云平台和软硬件集成项目 | 2019-09-01 | 2022-09-01 | 高法云平台 | 于振业 | 高法项目（高法机房） | 物理服务器 | 华为 | 新区402机房 | 甘肃省高级人民法院“慧审云”云平台和软硬件集成项目 | 2019-09-01 | 2022-09-01 | 高法云平台 | 于振业 | 高法项目（高法机房） | 物理服务器 | 华为 | 新区402机房 | 甘肃省高级人民法院“慧审云”云平台和软硬件集成项目 | 2019-09-01 | 2022-09-01 | 高法云平台 | 于振业 | 高法项目（高法机房） | 物理服务器 | 华为 | 新区402机房 | 甘肃省高级人民法院“慧审云”云平台和软硬件集成项目 | 2019-09-01 | 2022-09-01 | 高法云平台 | 于振业 | 高法项目（高法机房） | 物理服务器 | 华为 | 新区402机房 | 甘肃省高级人民法院“慧审云”云平台和软硬件集成项目 | 2019-09-01 | 2022-09-01 | 高法云平台 | 于振业 | 高法项目（高法机房） | 物理服务器 | 华为 | 新区402机房 | 甘肃省高级人民法院“慧审云”云平台和软硬件集成项目 | 2019-09-01 | 2022-09-01 | 高法云平台 | 于振业 | 高法项目（高法机房） | 物理服务器 | 华为 | 新区402机房 | 甘肃省高级人民法院“慧审云”云平台和软硬件集成项目 | 2019-09-01 | 2022-09-01 | 高法云平台 | 于振业 | 高法项目（高法机房） | 物理服务器 | 华为 | 新区402机房 | 甘肃省高级人民法院“慧审云”云平台和软硬件集成项目 | 2019-09-01 | 2022-09-01 | 高法云平台 | 于振业 | 高法项目（高法机房） | 物理服务器 | 华为 | 新区402机房 | 甘肃省高级人民法院“慧审云”云平台和软硬件集成项目 | 2019-09-01 | 2022-09-01 | 高法云平台 | 于振业 | 高法项目（高法机房） | 物理服务器 | 华为 | 新区402机房 | 甘肃省高级人民法院“慧审云”云平台和软硬件集成项目 | 2019-09-01 | 2022-09-01 | 高法云平台 | 于振业 | 高法项目（高法机房） | 物理服务器 | 华为 | 新区402机房 | 甘肃省高级人民法院“慧审云”云平台和软硬件集成项目 | 2019-09-01 | 2022-09-01 | 高法云平台 | 于振业 | 高法项目（高法机房） | 物理服务器 | 华为 | 新区402机房 | 甘肃省高级人民法院“慧审云”云平台和软硬件集成项目 | 2019-09-01 | 2022-09-01 | 高法云平台 | 于振业 | 高法项目（高法机房） | 物理服务器 | 华为 | 新区402机房 | 甘肃省高级人民法院“慧审云”云平台和软硬件集成项目 | 2019-09-01 | 2022-09-01 | 高法云平台 | 于振业 | 高法项目（高法机房） | 物理服务器 | 华为 | 新区402机房 | 甘肃省高级人民法院“慧审云”云平台和软硬件集成项目 | 2019-09-01 | 2022-09-01 | 高法云平台 | 于振业 | 高法项目（高法机房） | 物理服务器 | 华为 | 新区402机房 | 甘肃省高级人民法院“慧审云”云平台和软硬件集成项目 | 2019-09-01 | 2022-09-01 | 高法云平台 | 于振业 | 高法项目（高法机房） | 物理服务器 | 华为 | 新区402机房 | 甘肃省高级人民法院“慧审云”云平台和软硬件集成项目 | 2019-09-01 | 2022-09-01 | 高法云平台 | 于振业 | 高法项目（高法机房） | 物理服务器 | 华为 | 新区402机房 | 甘肃省高级人民法院“慧审云”云平台和软硬件集成项目 | 2019-09-01 | 2022-09-01 | 高法云平台 | 于振业 | 高法项目（高法机房） | 物理服务器 | 华为 | 新区402机房 | 甘肃省高级人民法院“慧审云”云平台和软硬件集成项目 | 2019-09-01 | 2022-09-01 | 高法云平台 | 于振业 | 高法项目（高法机房） | 物理服务器 | 华为 | 新区402机房 | 甘肃省高级人民法院“慧审云”云平台和软硬件集成项目 | 2019-09-01 | 2022-09-01 | 高法云平台 | 于振业 | 高法项目（高法机房） | 物理服务器 | 华为 | 新区402机房 | 甘肃省高级人民法院“慧审云”云平台和软硬件集成项目 | 2019-09-01 | 2022-09-01 | 高法云平台 | 于振业 | 高法项目（高法机房） | 物理服务器 | 华为 | 新区402机房 | 甘肃省高级人民法院“慧审云”云平台和软硬件集成项目 | 2019-09-01 | 2022-09-01 | 高法云平台 | 于振业 | 高法项目（高法机房） | 物理服务器 | 华为 | 新区402机房 | 甘肃省高级人民法院“慧审云”云平台和软硬件集成项目 | 2019-09-01 | 2022-09-01 | 高法云平台 | 于振业 | 高法项目（高法机房） | 物理服务器 | 华为 | 新区402机房 | 甘肃省高级人民法院“慧审云”云平台和软硬件集成项目 | 2019-09-01 | 2022-09-01 | 高法云平台 | 于振业 | 高法项目（高法机房） | 物理服务器 | 华为 | 新区402机房 | 甘肃省高级人民法院“慧审云”云平台和软硬件集成项目 | 2019-09-01 | 2022-09-01 | 高法云平台 | 于振业 | 高法项目（高法机房） | 物理服务器 | 华为 | 新区402机房 | 甘肃省高级人民法院“慧审云”云平台和软硬件集成项目 | 2019-09-01 | 2022-09-01 | 高法云平台 | 于振业 | 高法项目（高法机房） | 物理服务器 | 华为 | 新区402机房 | 甘肃省高级人民法院“慧审云”云平台和软硬件集成项目 | 2019-09-01 | 2022-09-01 | 高法云平台 | 于振业 | 高法项目（高法机房） | 物理服务器 | 华为 | 新区402机房 | 甘肃省高级人民法院“慧审云”云平台和软硬件集成项目 | 2019-09-01 | 2022-09-01 | 高法云平台 | 于振业 | 高法项目（高法机房） | 物理服务器 | 华为 | 新区402机房 | 甘肃省高级人民法院“慧审云”云平台和软硬件集成项目 | 2019-09-01 | 2022-09-01 | 高法云平台 | 于振业 | 高法项目（高法机房） | 物理服务器 | 华为 | 新区402机房 | 甘肃省高级人民法院“慧审云”云平台和软硬件集成项目 | 2019-09-01 | 2022-09-01 | 高法云平台 | 于振业 | 高法项目（高法机房） | 物理服务器 | 华为 | 新区402机房 | 甘肃省高级人民法院“慧审云”云平台和软硬件集成项目 | 2019-09-01 | 2022-09-01 | 高法云平台 | 于振业 | 高法项目（高法机房） | 物理服务器 | 华为 | 新区402机房 | 甘肃省高级人民法院“慧审云”云平台和软硬件集成项目 | 2019-09-01 | 2022-09-01 | 高法云平台 | 于振业 | 高法项目（高法机房） | 物理服务器 | 华为 | 新区402机房 | 甘肃省高级人民法院“慧审云”云平台和软硬件集成项目 | 2019-09-01 | 2022-09-01 | 高法云平台 | 于振业 | 高法项目（高法机房） | 物理服务器 | 华为 | 新区402机房 | 甘肃省高级人民法院“慧审云”云平台和软硬件集成项目 | 2019-09-01 | 2022-09-01 | 高法云平台 | 于振业 | 高法项目（高法机房） | 物理服务器 | 华为 | 新区402机房 | 甘肃省高级人民法院“慧审云”云平台和软硬件集成项目 | 2019-09-01 | 2022-09-01 | 高法云平台 | 于振业 | 高法项目（高法机房） | 物理服务器 | 华为 | 新区402机房 | 甘肃省高级人民法院“慧审云”云平台和软硬件集成项目 | 2019-09-01 | 2022-09-01 | 高法云平台 | 于振业 | 高法项目（高法机房） | 物理服务器 | 华为 | 新区402机房 | 甘肃省高级人民法院“慧审云”云平台和软硬件集成项目 | 2019-09-01 | 2022-09-01 | 高法云平台 | 于振业 | 高法项目（高法机房） | 物理服务器 | 华为 | 新区402机房 | 甘肃省高级人民法院“慧审云”云平台和软硬件集成项目 | 2019-09-01 | 2022-09-01 | 高法云平台 | 于振业 | 高法项目（高法机房） | 物理服务器 | 华为 | 新区402机房 | 甘肃省高级人民法院“慧审云”云平台和软硬件集成项目 | 2019-09-01 | 2022-09-01 | 高法云平台 | 于振业 | 高法项目（高法机房） | 物理服务器 | 华为 | 新区402机房 | 甘肃省高级人民法院“慧审云”云平台和软硬件集成项目 | 2019-09-01 | 2022-09-01 | 高法云平台 | 于振业 | 高法项目（高法机房） | 物理服务器 | 华为 | 新区402机房 | 甘肃省高级人民法院“慧审云”云平台和软硬件集成项目 | 2019-09-01 | 2022-09-01 | 高法云平台 | 于振业 | 高法项目（高法机房） | 物理服务器 | 华为 | 新区402机房 | 甘肃省高级人民法院“慧审云”云平台和软硬件集成项目 | 2019-09-01 | 2022-09-01 | 高法云平台 | 于振业 | 高法项目（高法机房） | 物理服务器 | 华为 | 新区402机房 | 甘肃省高级人民法院“慧审云”云平台和软硬件集成项目 | 2019-09-01 | 2022-09-01 | 高法云平台 | 于振业 | 高法项目（高法机房） | 物理服务器 | 华为 | 新区402机房 | 甘肃省高级人民法院“慧审云”云平台和软硬件集成项目 | 2019-09-01 | 2022-09-01 | 高法云平台 | 于振业 | 高法项目（高法机房） | 物理服务器 | 华为 | 新区402机房 | 甘肃省高级人民法院“慧审云”云平台和软硬件集成项目 | 2019-09-01 | 2022-09-01 | 高法云平台 | 于振业 | 高法项目（高法机房） | 物理服务器 | 华为 | 新区402机房 | 甘肃省高级人民法院“慧审云”云平台和软硬件集成项目 | 2019-09-01 | 2022-09-01 | 高法云平台 | 于振业 | 高法项目（高法机房） | 物理服务器 | 华为 | 新区402机房 | 甘肃省高级人民法院“慧审云”云平台和软硬件集成项目 | 2019-09-01 | 2022-09-01 | 高法云平台 | 于振业 | 高法项目（高法机房） | 物理服务器 | 华为 | 新区402机房 | 甘肃省高级人民法院“慧审云”云平台和软硬件集成项目 | 2019-09-01 | 2022-09-01 | 高法云平台 | 于振业 | 高法项目（高法机房） | 物理服务器 | 华为 | 新区402机房 | 甘肃省高级人民法院“慧审云”云平台和软硬件集成项目 | 2019-09-01 | 2022-09-01 | 高法云平台 | 于振业 | 高法项目（高法机房） | 物理服务器 | 华为 | 新区402机房 | 甘肃省高级人民法院“慧审云”云平台和软硬件集成项目 | 2019-09-01 | 2022-09-01 | 高法云平台 | 于振业 | 高法项目（高法机房） | 物理服务器 | 华为 | 新区402机房 | 甘肃省高级人民法院“慧审云”云平台和软硬件集成项目 | 2019-09-01 | 2022-09-01 | 高法云平台 | 于振业 | 高法项目（高法机房） | 物理服务器 | 华为 | 新区402机房 | 甘肃省高级人民法院“慧审云”云平台和软硬件集成项目 | 2019-09-01 | 2022-09-01 | 高法云平台 | 于振业 | 高法项目（高法机房） | 物理服务器 | 华为 | 新区402机房 | 甘肃省高级人民法院“慧审云”云平台和软硬件集成项目 | 2019-09-01 | 2022-09-01 | 高法云平台 | 于振业 | 高法项目（高法机房） | 物理服务器 | 华为 | 新区402机房 | 甘肃省高级人民法院“慧审云”云平台和软硬件集成项目 | 2019-09-01 | 2022-09-01 | 高法云平台 | 于振业 | 高法项目（高法机房） | 物理服务器 | 华为 | 新区402机房 | 甘肃省高级人民法院“慧审云”云平台和软硬件集成项目 | 2019-09-01 | 2022-09-01 | 高法云平台 | 于振业 | 高法项目（高法机房） | 物理服务器 | 华为 | 新区402机房 | 甘肃省高级人民法院“慧审云”云平台和软硬件集成项目 | 2019-09-01 | 2022-09-01 | 高法云平台 | 于振业 | 高法项目（高法机房） | 物理服务器 | 华为 | 新区402机房 | 甘肃省高级人民法院“慧审云”云平台和软硬件集成项目 | 2019-09-01 | 2022-09-01 | 高法云平台 | 于振业 | 高法项目（高法机房） | 物理服务器 | 华为 | 新区402机房 | 甘肃省高级人民法院“慧审云”云平台和软硬件集成项目 | 2019-09-01 | 2022-09-01 | 高法云平台 | 于振业 | 高法项目（高法机房） | 物理服务器 | 华为 | 新区402机房 | 甘肃省高级人民法院“慧审云”云平台和软硬件集成项目 | 2019-09-01 | 2022-09-01 | 高法云平台 | 于振业 | 高法项目（高法机房） | 物理服务器 | 华为 | 新区402机房 | 甘肃省高级人民法院“慧审云”云平台和软硬件集成项目 | 2019-09-01 | 2022-09-01 | 高法云平台 | 于振业 | 高法项目（高法机房） | 物理服务器 | 华为 | 新区402机房 | 甘肃省高级人民法院“慧审云”云平台和软硬件集成项目 | 2019-09-01 | 2022-09-01 | 高法云平台 | 于振业 | 高法项目（高法机房） | 物理服务器 | 华为 | 新区402机房 | 甘肃省高级人民法院“慧审云”云平台和软硬件集成项目 | 2019-09-01 | 2022-09-01 | 高法云平台 | 于振业 | 高法项目（高法机房） | 物理服务器 | 华为 | 新区402机房 | 甘肃省高级人民法院“慧审云”云平台和软硬件集成项目 | 2019-09-01 | 2022-09-01 | 高法云平台 | 于振业 | 高法项目（高法机房） | 物理服务器 | 华为 | 新区402机房 | 甘肃省高级人民法院“慧审云”云平台和软硬件集成项目 | 2019-09-01 | 2022-09-01 | 高法云平台 | 于振业 | 高法项目（高法机房） | 物理服务器 | 华为 | 新区402机房 | 甘肃省高级人民法院“慧审云”云平台和软硬件集成项目 | 2019-09-01 | 2022-09-01 | 高法云平台 | 于振业 | 高法项目（高法机房） | 物理服务器 | 华为 | 新区402机房 | 甘肃省高级人民法院“慧审云”云平台和软硬件集成项目 | 2019-09-01 | 2022-09-01 | 高法云平台 | 于振业 | 高法项目（高法机房） | 物理服务器 | 华为 | 新区402机房 | 甘肃省高级人民法院“慧审云”云平台和软硬件集成项目 | 2019-09-01 | 2022-09-01 | 高法云平台 | 于振业 | 高法项目（高法机房） | 物理服务器 | 华为 | 新区402机房 | 甘肃省高级人民法院“慧审云”云平台和软硬件集成项目 | 2019-09-01 | 2022-09-01 | 高法云平台 | 于振业 | 高法项目（高法机房） | 物理服务器 | 华为 | 新区402机房 | 甘肃省高级人民法院“慧审云”云平台和软硬件集成项目 | 2019-09-01 | 2022-09-01 | 高法云平台 | 于振业 | 高法项目（高法机房） | 物理服务器 | 华为 | 新区402机房 | 甘肃省高级人民法院“慧审云”云平台和软硬件集成项目 | 2019-09-01 | 2022-09-01 | 高法云平台 | 于振业 | 高法项目（高法机房） | 物理服务器 | 华为 | 新区402机房 | 甘肃省高级人民法院“慧审云”云平台和软硬件集成项目 | 2019-09-01 | 2022-09-01 | 高法云平台 | 于振业 | 高法项目（高法机房） | 物理服务器 | 华为 | 新区402机房 | 甘肃省高级人民法院“慧审云”云平台和软硬件集成项目 | 2019-09-01 | 2022-09-01 | 高法云平台 | 于振业 | 高法项目（高法机房） | 物理服务器 | 华为 | 新区402机房 | 甘肃省高级人民法院“慧审云”云平台和软硬件集成项目 | 2019-09-01 | 2022-09-01 | 高法云平台 | 于振业 | 高法项目（高法机房） | 物理服务器 | 华为 | 新区402机房 | 甘肃省高级人民法院“慧审云”云平台和软硬件集成项目 | 2019-09-01 | 2022-09-01 | 高法云平台 | 于振业 | 高法项目（高法机房） | 物理服务器 | 华为 | 新区402机房 | 甘肃省高级人民法院“慧审云”云平台和软硬件集成项目 | 2019-09-01 | 2022-09-01 | 高法云平台 | 于振业 | 高法项目（高法机房） | 物理服务器 | 华为 | 新区402机房 | 甘肃省高级人民法院“慧审云”云平台和软硬件集成项目 | 2019-09-01 | 2022-09-01 | 高法云平台 | 于振业 | 高法项目（高法机房） | 物理服务器 | 华为 | 新区402机房 | 甘肃省高级人民法院“慧审云”云平台和软硬件集成项目 | 2019-09-01 | 2022-09-01 | 高法云平台 | 于振业 | 高法项目（高法机房） | 物理服务器 | 华为 | 新区402机房 | 甘肃省高级人民法院“慧审云”云平台和软硬件集成项目 | 2019-09-01 | 2022-09-01 | 高法云平台 | 于振业 | 高法项目（高法机房） | 物理服务器 | 华为 | 新区402机房 | 甘肃省高级人民法院“慧审云”云平台和软硬件集成项目 | 2019-09-01 | 2022-09-01 | 高法云平台 | 于振业 | 高法项目（高法机房） | 物理服务器 | 华为 | 新区402机房 | 甘肃省高级人民法院“慧审云”云平台和软硬件集成项目 | 2019-09-01 | 2022-09-01 | 高法云平台 | 于振业 | 高法项目（高法机房） | 物理服务器 | 华为 | 新区402机房 | 甘肃省高级人民法院“慧审云”云平台和软硬件集成项目 | 2019-09-01 | 2022-09-01 | 高法云平台 | 于振业 | 高法项目（高法机房） | 物理服务器 | 华为 | 新区402机房 | 甘肃省高级人民法院“慧审云”云平台和软硬件集成项目 | 2019-09-01 | 2022-09-01 | 高法云平台 | 于振业 | 高法项目（高法机房） | 物理服务器 | 华为 | 新区402机房 | 甘肃省高级人民法院“慧审云”云平台和软硬件集成项目 | 2019-09-01 | 2022-09-01 | 高法云平台 | 于振业 | 高法项目（高法机房） | 物理服务器 | 华为 | 新区402机房 | 甘肃省高级人民法院“慧审云”云平台和软硬件集成项目 | 2019-09-01 | 2022-09-01 | 高法云平台 | 于振业 | 高法项目（高法机房） | 物理服务器 | 华为 | 新区402机房 | 甘肃省高级人民法院“慧审云”云平台和软硬件集成项目 | 2019-09-01 | 2022-09-01 | 高法云平台 | 于振业 | 高法项目（高法机房） | 物理服务器 | 华为 | 新区402机房 | 甘肃省高级人民法院“慧审云”云平台和软硬件集成项目 | 2019-09-01 | 2022-09-01 | 高法云平台 | 于振业 | 高法项目（高法机房） | 物理服务器 | 华为 | 新区402机房 | 甘肃省高级人民法院“慧审云”云平台和软硬件集成项目 | 2019-09-01 | 2022-09-01 | 高法云平台 | 于振业 | 高法项目（高法机房） | 物理服务器 | 华为 | 新区402机房 | 甘肃省高级人民法院“慧审云”云平台和软硬件集成项目 | 2019-09-01 | 2022-09-01 | 高法云平台 | 于振业 | 高法项目（高法机房） | 物理服务器 | 华为 | 新区402机房 | 甘肃省高级人民法院“慧审云”云平台和软硬件集成项目 | 2019-09-01 | 2022-09-01 | 高法云平台 | 于振业 | 高法项目（高法机房） | 物理服务器 | 华为 | 新区402机房 | 甘肃省高级人民法院“慧审云”云平台和软硬件集成项目 | 2019-09-01 | 2022-09-01 | 高法云平台 | 于振业 | 高法项目（高法机房） | 物理服务器 | 华为 | 新区402机房 | 甘肃省高级人民法院“慧审云”云平台和软硬件集成项目 | 2019-09-01 | 2022-09-01 | 高法云平台 | 于振业 | 高法项目（高法机房） | 物理服务器 | 华为 | 新区402机房 | 甘肃省高级人民法院“慧审云”云平台和软硬件集成项目 | 2019-09-01 | 2022-09-01 | 高法云平台 | 于振业 | 高法项目（高法机房） | 物理服务器 | 华为 | 新区402机房 | 甘肃省高级人民法院“慧审云”云平台和软硬件集成项目 | 2019-09-01 | 2022-09-01 | 高法云平台 | 于振业 | 高法项目（高法机房） | 物理服务器 | 华为 | 新区402机房 | 甘肃省高级人民法院“慧审云”云平台和软硬件集成项目 | 2019-09-01 | 2022-09-01 | 高法云平台 | 于振业 | 高法项目（高法机房） | 物理服务器 | 华为 | 新区402机房 | 甘肃省高级人民法院“慧审云”云平台和软硬件集成项目 | 2019-09-01 | 2022-09-01 | 高法云平台 | 于振业 | 高法项目（高法机房） | 物理服务器 | 华为 | 新区402机房 | 甘肃省高级人民法院“慧审云”云平台和软硬件集成项目 | 2019-09-01 | 2022-09-01 | 高法云平台 | 于振业 | 高法项目（高法机房） | 物理服务器 | 华为 | 新区402机房 | 甘肃省高级人民法院“慧审云”云平台和软硬件集成项目 | 2019-09-01 | 2022-09-01 | 高法云平台 | 于振业 | 高法项目（高法机房） | 物理服务器 | 华为 | 新区402机房 | 甘肃省高级人民法院“慧审云”云平台和软硬件集成项目 | 2019-09-01 | 2022-09-01 | 高法云平台 | 于振业 | 高法项目（高法机房） | 物理服务器 | 华为 | 新区402机房 | 甘肃省高级人民法院“慧审云”云平台和软硬件集成项目 | 2019-09-01 | 2022-09-01 | 高法云平台 | 于振业 | 高法项目（高法机房） | 物理服务器 | 华为 | 新区402机房 | 甘肃省高级人民法院“慧审云”云平台和软硬件集成项目 | 2019-09-01 | 2022-09-01 | 高法云平台 | 于振业 | 高法项目（高法机房） | 物理服务器 | 华为 | 新区402机房 | 甘肃省高级人民法院“慧审云”云平台和软硬件集成项目 | 2019-09-01 | 2022-09-01 | 高法云平台 | 于振业 | 高法项目（高法机房） | 物理服务器 | 华为 | 新区402机房 | 甘肃省高级人民法院“慧审云”云平台和软硬件集成项目 | 2019-09-01 | 2022-09-01 | 高法云平台 | 于振业 | 高法项目（高法机房） | 物理服务器 | 华为 | 新区402机房 | 甘肃省高级人民法院“慧审云”云平台和软硬件集成项目 | 2019-09-01 | 2022-09-01 | 高法云平台 | 于振业 | 高法项目（高法机房） | 物理服务器 | 华为 | 新区402机房 | 甘肃省高级人民法院“慧审云”云平台和软硬件集成项目 | 2019-09-01 | 2022-09-01 | 高法云平台 | 于振业 | 高法项目（高法机房） | 物理服务器 | 华为 | 新区402机房 | 甘肃省高级人民法院“慧审云”云平台和软硬件集成项目 | 2019-09-01 | 2022-09-01 | 高法云平台 | 于振业 | 高法项目（高法机房） | 物理服务器 | 华为 | 新区402机房 | 甘肃省高级人民法院“慧审云”云平台和软硬件集成项目 | 2019-09-01 | 2022-09-01 | 高法云平台 | 于振业 | 高法项目（高法机房） | 物理服务器 | 华为 | 新区402机房 | 甘肃省高级人民法院“慧审云”云平台和软硬件集成项目 | 2019-09-01 | 2022-09-01 | 高法云平台 | 于振业 | 高法项目（高法机房） | 物理服务器 | 华为 | 新区402机房 | 甘肃省高级人民法院“慧审云”云平台和软硬件集成项目 | 2019-09-01 | 2022-09-01 | 高法云平台 | 于振业 | 高法项目（高法机房） | 物理服务器 | 华为 | 新区402机房 | 甘肃省高级人民法院“慧审云”云平台和软硬件集成项目 | 2019-09-01 | 2022-09-01 | 高法云平台 | 于振业 | 高法项目（高法机房） | 物理服务器 | 华为 | 新区402机房 | 甘肃省高级人民法院“慧审云”云平台和软硬件集成项目 | 2019-09-01 | 2022-09-01 | 高法云平台 | 于振业 | 高法项目（高法机房） | 物理服务器 | 华为 | 新区402机房 | 甘肃省高级人民法院“慧审云”云平台和软硬件集成项目 | 2019-09-01 | 2022-09-01 | 高法云平台 | 于振业 | 高法项目（高法机房） | 物理服务器 | 华为 | 新区402机房 | 甘肃省高级人民法院“慧审云”云平台和软硬件集成项目 | 2019-09-01 | 2022-09-01 | 高法云平台 | 于振业 | 高法项目（高法机房） | 物理服务器 | 华为 | 新区402机房 | 甘肃省高级人民法院“慧审云”云平台和软硬件集成项目 | 2019-09-01 | 2022-09-01 | 高法云平台 | 于振业 | 高法项目（高法机房） | 物理服务器 | 华为 | 新区402机房 | 甘肃省高级人民法院“慧审云”云平台和软硬件集成项目 | 2019-09-01 | 2022-09-01 | 高法云平台 | 于振业 | 高法项目（高法机房） | 物理服务器 | 华为 | 新区402机房 | 甘肃省高级人民法院“慧审云”云平台和软硬件集成项目 | 2019-09-01 | 2022-09-01 | 高法云平台 | 于振业 | 高法项目（高法机房） | 物理服务器 | 华为 | 新区402机房 | 甘肃省高级人民法院“慧审云”云平台和软硬件集成项目 | 2019-09-01 | 2022-09-01 | 高法云平台 | 于振业 | 高法项目（高法机房） | 物理服务器 | 华为 | 新区402机房 | 甘肃省高级人民法院“慧审云”云平台和软硬件集成项目 | 2019-09-01 | 2022-09-01 | 高法云平台 | 于振业 | 高法项目（高法机房） | 物理服务器 | 华为 | 新区402机房 | 甘肃省高级人民法院“慧审云”云平台和软硬件集成项目 | 2019-09-01 | 2022-09-01 | 高法云平台 | 于振业 | 高法项目（高法机房） | 物理服务器 | 华为 | 新区402机房 | 甘肃省高级人民法院“慧审云”云平台和软硬件集成项目 | 2019-09-01 | 2022-09-01 | 高法云平台 | 于振业 | 高法项目（高法机房） | 物理服务器 | 华为 | 新区402机房 | 甘肃省高级人民法院“慧审云”云平台和软硬件集成项目 | 2019-09-01 | 2022-09-01 | 高法云平台 | 于振业 | 高法项目（高法机房） | 物理服务器 | 华为 | 新区402机房 | 甘肃省高级人民法院“慧审云”云平台和软硬件集成项目 | 2019-09-01 | 2022-09-01 | 高法云平台 | 于振业 | 高法项目（高法机房） | 物理服务器 | 华为 | 新区402机房 | 甘肃省高级人民法院“慧审云”云平台和软硬件集成项目 | 2019-09-01 | 2022-09-01 | 高法云平台 | 于振业 | 高法项目（高法机房） | 物理服务器 | 华为 | 新区402机房 | 甘肃省高级人民法院“慧审云”云平台和软硬件集成项目 | 2019-09-01 | 2022-09-01 | 高法云平台 | 于振业 | 高法项目（高法机房） | 物理服务器 | 华为 | 新区402机房 | 甘肃省高级人民法院“慧审云”云平台和软硬件集成项目 | 2019-09-01 | 2022-09-01 | 高法云平台 | 于振业 | 高法项目（高法机房） | 物理服务器 | 华为 | 新区402机房 | 甘肃省高级人民法院“慧审云”云平台和软硬件集成项目 | 2019-09-01 | 2022-09-01 | 高法云平台 | 于振业 | 高法项目（高法机房） | 物理服务器 | 华为 | 新区402机房 | 甘肃省高级人民法院“慧审云”云平台和软硬件集成项目 | 2019-09-01 | 2022-09-01 | 高法云平台 | 于振业 | 高法项目（高法机房） | 物理服务器 | 华为 | 新区402机房 | 甘肃省高级人民法院“慧审云”云平台和软硬件集成项目 | 2019-09-01 | 2022-09-01 | 高法云平台 | 于振业 | 高法项目（高法机房） | 物理服务器 | 华为 | 新区402机房 | 甘肃省高级人民法院“慧审云”云平台和软硬件集成项目 | 2019-09-01 | 2022-09-01 | 高法云平台 | 于振业 | 高法项目（高法机房） | 物理服务器 | 华为 | 新区402机房 | 甘肃省高级人民法院“慧审云”云平台和软硬件集成项目 | 2019-09-01 | 2022-09-01 | 高法云平台 | 于振业 | 高法项目（高法机房） | 物理服务器 | 华为 | 新区402机房 | 甘肃省高级人民法院“慧审云”云平台和软硬件集成项目 | 2019-09-01 | 2022-09-01 | 高法云平台 | 于振业 | 高法项目（高法机房） | 物理服务器 | 华为 | 新区402机房 | 甘肃省高级人民法院“慧审云”云平台和软硬件集成项目 | 2019-09-01 | 2022-09-01 | 高法云平台 | 于振业 | 高法项目（高法机房） | 物理服务器 | 华为 | 新区402机房 | 甘肃省高级人民法院“慧审云”云平台和软硬件集成项目 | 2019-09-01 | 2022-09-01 | 高法云平台 | 于振业 | 高法项目（高法机房） | 物理服务器 | 华为 | 新区402机房 | 甘肃省高级人民法院“慧审云”云平台和软硬件集成项目 | 2019-09-01 | 2022-09-01 | 高法云平台 | 于振业 | 高法项目（高法机房） | 物理服务器 | 华为 | 新区402机房 | 甘肃省高级人民法院“慧审云”云平台和软硬件集成项目 | 2019-09-01 | 2022-09-01 | 高法云平台 | 于振业 | 高法项目（高法机房） | 物理服务器 | 华为 | 新区402机房 | 甘肃省高级人民法院“慧审云”云平台和软硬件集成项目 | 2019-09-01 | 2022-09-01 | 高法云平台 | 于振业 | 高法项目（高法机房） | 物理服务器 | 华为 | 新区402机房 | 甘肃省高级人民法院“慧审云”云平台和软硬件集成项目 | 2019-09-01 | 2022-09-01 | 高法云平台 | 于振业 | 高法项目（高法机房） | 物理服务器 | 华为 | 新区402机房 | 甘肃省高级人民法院“慧审云”云平台和软硬件集成项目 | 2019-09-01 | 2022-09-01 | 高法云平台 | 于振业 | 高法项目（高法机房） | 物理服务器 | 华为 | 新区402机房 | 甘肃省高级人民法院“慧审云”云平台和软硬件集成项目 | 2019-09-01 | 2022-09-01 | 高法云平台 | 于振业 | 高法项目（高法机房） | 物理服务器 | 华为 | 新区402机房 | 甘肃省高级人民法院“慧审云”云平台和软硬件集成项目 | 2019-09-01 | 2022-09-01 | 高法云平台 | 于振业 | 高法项目（高法机房） | 物理服务器 | 华为 | 新区402机房 | 甘肃省高级人民法院“慧审云”云平台和软硬件集成项目 | 2019-09-01 | 2022-09-01 | 高法云平台 | 于振业 | 高法项目（高法机房） | 物理服务器 | 华为 | 新区402机房 | 甘肃省高级人民法院“慧审云”云平台和软硬件集成项目 | 2019-09-01 | 2022-09-01 | 高法云平台 | 于振业 | 高法项目（高法机房） | 物理服务器 | 华为 | 新区402机房 | 甘肃省高级人民法院“慧审云”云平台和软硬件集成项目 | 2019-09-01 | 2022-09-01 | 高法云平台 | 于振业 | 高法项目（高法机房） | 物理服务器 | 华为 | 新区402机房 | 甘肃省高级人民法院“慧审云”云平台和软硬件集成项目 | 2019-09-01 | 2022-09-01 | 高法云平台 | 于振业 | 高法项目（高法机房） | 物理服务器 | 华为 | 新区402机房 | 甘肃省高级人民法院“慧审云”云平台和软硬件集成项目 | 2019-09-01 | 2022-09-01 | 高法云平台 | 于振业 | 高法项目（高法机房） | 物理服务器 | 华为 | 新区402机房 | 甘肃省高级人民法院“慧审云”云平台和软硬件集成项目 | 2019-09-01 | 2022-09-01 | 高法云平台 | 于振业 | 高法项目（高法机房） | 物理服务器 | 华为 | 新区402机房 | 甘肃省高级人民法院“慧审云”云平台和软硬件集成项目 | 2019-09-01 | 2022-09-01 | 高法云平台 | 于振业 | 高法项目（高法机房） | 物理服务器 | 华为 | 新区402机房 | 甘肃省高级人民法院“慧审云”云平台和软硬件集成项目 | 2019-09-01 | 2022-09-01 | 高法云平台 | 于振业 | 高法项目（高法机房） | 物理服务器 | 华为 | 新区402机房 | 甘肃省高级人民法院“慧审云”云平台和软硬件集成项目 | 2019-09-01 | 2022-09-01 | 高法云平台 | 于振业 | 高法项目（高法机房） | 物理服务器 | 华为 | 新区402机房 | 甘肃省高级人民法院“慧审云”云平台和软硬件集成项目 | 2019-09-01 | 2022-09-01 | 高法云平台 | 于振业 | 高法项目（高法机房） | 物理服务器 | 华为 | 新区402机房 | 甘肃省高级人民法院“慧审云”云平台和软硬件集成项目 | 2019-09-01 | 2022-09-01 | 高法云平台 | 于振业 | 高法项目（高法机房） | 物理服务器 | 华为 | 新区402机房 | 甘肃省高级人民法院“慧审云”云平台和软硬件集成项目 | 2019-09-01 | 2022-09-01 | 高法云平台 | 于振业 | 高法项目（高法机房） | 物理服务器 | 华为 | 新区402机房 | 甘肃省高级人民法院“慧审云”云平台和软硬件集成项目 | 2019-09-01 | 2022-09-01 | 高法云平台 | 于振业 | 高法项目（高法机房） | 物理服务器 | 华为 | 新区402机房 | 甘肃省高级人民法院“慧审云”云平台和软硬件集成项目 | 2019-09-01 | 2022-09-01 | 高法云平台 | 于振业 | 高法项目（高法机房） | 物理服务器 | 华为 | 新区402机房 | 甘肃省高级人民法院“慧审云”云平台和软硬件集成项目 | 2019-09-01 | 2022-09-01 | 高法云平台 | 于振业 | 高法项目（高法机房） | 物理服务器 | 华为 | 新区402机房 | 甘肃省高级人民法院“慧审云”云平台和软硬件集成项目 | 2019-09-01 | 2022-09-01 | 高法云平台 | 于振业 | 高法项目（高法机房） | 物理服务器 | 华为 | 新区402机房 | 甘肃省高级人民法院“慧审云”云平台和软硬件集成项目 | 2019-09-01 | 2022-09-01 | 高法云平台 | 于振业 | 高法项目（高法机房） | 物理服务器 | 华为 | 新区402机房 | 甘肃省高级人民法院“慧审云”云平台和软硬件集成项目 | 2019-09-01 | 2022-09-01 | 高法云平台 | 于振业 | 高法项目（高法机房） | 物理服务器 | 华为 | 新区402机房 | 甘肃省高级人民法院“慧审云”云平台和软硬件集成项目 | 2019-09-01 | 2022-09-01 | 高法云平台 | 于振业 | 高法项目（高法机房） | 物理服务器 | 华为 | 新区402机房 | 甘肃省高级人民法院“慧审云”云平台和软硬件集成项目 | 2019-09-01 | 2022-09-01 | 高法云平台 | 于振业 | 高法项目（高法机房） | 物理服务器 | 华为 | 新区402机房 | 甘肃省高级人民法院“慧审云”云平台和软硬件集成项目 | 2019-09-01 | 2022-09-01 | 高法云平台 | 于振业 | 高法项目（高法机房） | 物理服务器 | 华为 | 新区402机房 | 甘肃省高级人民法院“慧审云”云平台和软硬件集成项目 | 2019-09-01 | 2022-09-01 | 高法云平台 | 于振业 | 高法项目（高法机房） | 物理服务器 | 华为 | 新区402机房 | 甘肃省高级人民法院“慧审云”云平台和软硬件集成项目 | 2019-09-01 | 2022-09-01 | 高法云平台 | 于振业 | 高法项目（高法机房） | 物理服务器 | 华为 | 新区402机房 | 甘肃省高级人民法院“慧审云”云平台和软硬件集成项目 | 2019-09-01 | 2022-09-01 | 高法云平台 | 于振业 | 高法项目（高法机房） | 物理服务器 | 华为 | 新区402机房 | 甘肃省高级人民法院“慧审云”云平台和软硬件集成项目 | 2019-09-01 | 2022-09-01 | 高法云平台 | 于振业 | 高法项目（高法机房） | 物理服务器 | 华为 | 新区402机房 | 甘肃省高级人民法院“慧审云”云平台和软硬件集成项目 | 2019-09-01 | 2022-09-01 | 高法云平台 | 于振业 | 高法项目（高法机房） | 物理服务器 | 华为 | 新区402机房 | 甘肃省高级人民法院“慧审云”云平台和软硬件集成项目 | 2019-09-01 | 2022-09-01 | 高法云平台 | 于振业 | 高法项目（高法机房） | 物理服务器 | 华为 | 新区402机房 | 甘肃省高级人民法院“慧审云”云平台和软硬件集成项目 | 2019-09-01 | 2022-09-01 | 高法云平台 | 于振业 | 高法项目（高法机房） | 物理服务器 | 华为 | 新区402机房 | 甘肃省高级人民法院“慧审云”云平台和软硬件集成项目 | 2019-09-01 | 2022-09-01 | 高法云平台 | 于振业 | 高法项目（高法机房） | 物理服务器 | 华为 | 新区402机房 | 甘肃省高级人民法院“慧审云”云平台和软硬件集成项目 | 2019-09-01 | 2022-09-01 | 高法云平台 | 于振业 | 高法项目（高法机房） | 物理服务器 | 华为 | 新区402机房 | 甘肃省高级人民法院“慧审云”云平台和软硬件集成项目 | 2019-09-01 | 2022-09-01 | 高法云平台 | 于振业 | 高法项目（高法机房） | 物理服务器 | 华为 | 新区402机房 | 甘肃省高级人民法院“慧审云”云平台和软硬件集成项目 | 2019-09-01 | 2022-09-01 | 高法云平台 | 于振业 | 高法项目（高法机房） | 物理服务器 | 华为 | 新区402机房 | 甘肃省高级人民法院“慧审云”云平台和软硬件集成项目 | 2019-09-01 | 2022-09-01 | 高法云平台 | 于振业 | 高法项目（高法机房） | 物理服务器 | 华为 | 新区402机房 | 甘肃省高级人民法院“慧审云”云平台和软硬件集成项目 | 2019-09-01 | 2022-09-01 | 高法云平台 | 于振业 | 高法项目（高法机房） | 物理服务器 | 华为 | 新区402机房 | 甘肃省高级人民法院“慧审云”云平台和软硬件集成项目 | 2019-09-01 | 2022-09-01 | 高法云平台 | 于振业 | 高法项目（高法机房） | 物理服务器 | 华为 | 新区402机房 | 甘肃省高级人民法院“慧审云”云平台和软硬件集成项目 | 2019-09-01 | 2022-09-01 | 高法云平台 | 于振业 | 高法项目（高法机房） | 物理服务器 | 华为 | 新区402机房 | 甘肃省高级人民法院“慧审云”云平台和软硬件集成项目 | 2019-09-01 | 2022-09-01 | 高法云平台 | 于振业 | 高法项目（高法机房） | 物理服务器 | 华为 | 新区402机房 | 甘肃省高级人民法院“慧审云”云平台和软硬件集成项目 | 2019-09-01 | 2022-09-01 | 高法云平台 | 于振业 | 高法项目（高法机房） | 物理服务器 | 华为 | 新区402机房 | 甘肃省高级人民法院“慧审云”云平台和软硬件集成项目 | 2019-09-01 | 2022-09-01 | 高法云平台 | 于振业 | 高法项目（高法机房） | 物理服务器 | 华为 | 新区402机房 | 甘肃省高级人民法院“慧审云”云平台和软硬件集成项目 | 2019-09-01 | 2022-09-01 | 高法云平台 | 于振业 | 高法项目（高法机房） | 物理服务器 | 华为 | 新区402机房 | 甘肃省高级人民法院“慧审云”云平台和软硬件集成项目 | 2019-09-01 | 2022-09-01 | 高法云平台 | 于振业 | 高法项目（高法机房） | 物理服务器 | 华为 | 新区402机房 | 甘肃省高级人民法院“慧审云”云平台和软硬件集成项目 | 2019-09-01 | 2022-09-01 | 高法云平台 | 于振业 | 高法项目（高法机房） | 物理服务器 | 华为 | 新区402机房 | 甘肃省高级人民法院“慧审云”云平台和软硬件集成项目 | 2019-09-01 | 2022-09-01 | 高法云平台 | 于振业 | 高法项目（高法机房） | 物理服务器 | 华为 | 新区402机房 | 甘肃省高级人民法院“慧审云”云平台和软硬件集成项目 | 2019-09-01 | 2022-09-01 | 高法云平台 | 于振业 | 高法项目（高法机房） | 物理服务器 | 华为 | 新区402机房 | 甘肃省高级人民法院“慧审云”云平台和软硬件集成项目 | 2019-09-01 | 2022-09-01 | 高法云平台 | 于振业 | 高法项目（高法机房） | 物理服务器 | 华为 | 新区402机房 | 甘肃省高级人民法院“慧审云”云平台和软硬件集成项目 | 2019-09-01 | 2022-09-01 | 高法云平台 | 于振业 | 高法项目（高法机房） | 物理服务器 | 华为 | 新区402机房 | 甘肃省高级人民法院“慧审云”云平台和软硬件集成项目 | 2019-09-01 | 2022-09-01 | 高法云平台 | 于振业 | 高法项目（高法机房） | 物理服务器 | 华为 | 新区402机房 | 甘肃省高级人民法院“慧审云”云平台和软硬件集成项目 | 2019-09-01 | 2022-09-01 | 高法云平台 | 于振业 | 高法项目（高法机房） | 物理服务器 | 华为 | 新区402机房 | 甘肃省高级人民法院“慧审云”云平台和软硬件集成项目 | 2019-09-01 | 2022-09-01 | 高法云平台 | 于振业 | 高法项目（高法机房） | 物理服务器 | 华为 | 新区402机房 | 甘肃省高级人民法院“慧审云”云平台和软硬件集成项目 | 2019-09-01 | 2022-09-01 | 高法云平台 | 于振业 | 高法项目（高法机房） | 物理服务器 | 华为 | 新区402机房 | 甘肃省高级人民法院“慧审云”云平台和软硬件集成项目 | 2019-09-01 | 2022-09-01 | 高法云平台 | 于振业 | 高法项目（高法机房） | 物理服务器 | 华为 | 新区402机房 | 甘肃省高级人民法院“慧审云”云平台和软硬件集成项目 | 2019-09-01 | 2022-09-01 | 高法云平台 | 于振业 | 高法项目（高法机房） | 物理服务器 | 华为 | 新区402机房 | 甘肃省高级人民法院“慧审云”云平台和软硬件集成项目 | 2019-09-01 | 2022-09-01 | 高法云平台 | 于振业 | 高法项目（高法机房） | 物理服务器 | 华为 | 新区402机房 | 甘肃省高级人民法院“慧审云”云平台和软硬件集成项目 | 2019-09-01 | 2022-09-01 | 高法云平台 | 于振业 | 高法项目（高法机房） | 物理服务器 | 华为 | 新区402机房 | 甘肃省高级人民法院“慧审云”云平台和软硬件集成项目 | 2019-09-01 | 2022-09-01 | 高法云平台 | 于振业 | 高法项目（高法机房） | 物理服务器 | 华为 | 新区402机房 | 甘肃省高级人民法院“慧审云”云平台和软硬件集成项目 | 2019-09-01 | 2022-09-01 | 高法云平台 | 于振业 | 高法项目（高法机房） | 物理服务器 | 华为 | 新区402机房 | 甘肃省高级人民法院“慧审云”云平台和软硬件集成项目 | 2019-09-01 | 2022-09-01 | 高法云平台 | 于振业 | 高法项目（高法机房） | 物理服务器 | 华为 | 新区402机房 | 甘肃省高级人民法院“慧审云”云平台和软硬件集成项目 | 2019-09-01 | 2022-09-01 | 高法云平台 | 于振业 | 高法项目（高法机房） | 物理服务器 | 华为 | 新区402机房 | 甘肃省高级人民法院“慧审云”云平台和软硬件集成项目 | 2019-09-01 | 2022-09-01 | 高法云平台 | 于振业 | 高法项目（高法机房） | 物理服务器 | 华为 | 新区402机房 | 甘肃省高级人民法院“慧审云”云平台和软硬件集成项目 | 2019-09-01 | 2022-09-01 | 高法云平台 | 于振业 | 高法项目（高法机房） | 物理服务器 | 华为 | 新区402机房 | 甘肃省高级人民法院“慧审云”云平台和软硬件集成项目 | 2019-09-01 | 2022-09-01 | 高法云平台 | 于振业 | 高法项目（高法机房） | 物理服务器 | 华为 | 新区402机房 | 甘肃省高级人民法院“慧审云”云平台和软硬件集成项目 | 2019-09-01 | 2022-09-01 | 高法云平台 | 于振业 | 高法项目（高法机房） | 物理服务器 | 华为 | 新区402机房 | 甘肃省高级人民法院“慧审云”云平台和软硬件集成项目 | 2019-09-01 | 2022-09-01 | 高法云平台 | 于振业 | 高法项目（高法机房） | 物理服务器 | 华为 | 新区402机房 | 甘肃省高级人民法院“慧审云”云平台和软硬件集成项目 | 2019-09-01 | 2022-09-01 | 高法云平台 | 于振业 | 高法项目（高法机房） | 物理服务器 | 华为 | 新区402机房 | 甘肃省高级人民法院“慧审云”云平台和软硬件集成项目 | 2019-09-01 | 2022-09-01 | 高法云平台 | 于振业 | 高法项目（高法机房） | 物理服务器 | 华为 | 新区402机房 | 甘肃省高级人民法院“慧审云”云平台和软硬件集成项目 | 2019-09-01 | 2022-09-01 | 高法云平台 | 于振业 | 高法项目（高法机房） | 物理服务器 | 华为 | 新区402机房 | 甘肃省高级人民法院“慧审云”云平台和软硬件集成项目 | 2019-09-01 | 2022-09-01 | 高法云平台 | 于振业 | 高法项目（高法机房） | 物理服务器 | 华为 | 新区402机房 | 甘肃省高级人民法院“慧审云”云平台和软硬件集成项目 | 2019-09-01 | 2022-09-01 | 高法云平台 | 于振业 | 高法项目（高法机房） | 物理服务器 | 华为 | 新区402机房 | 甘肃省高级人民法院“慧审云”云平台和软硬件集成项目 | 2019-09-01 | 2022-09-01 | 高法云平台 | 于振业 | 高法项目（高法机房） | 物理服务器 | 华为 | 新区402机房 | 甘肃省高级人民法院“慧审云”云平台和软硬件集成项目 | 2019-09-01 | 2022-09-01 | 高法云平台 | 于振业 | 高法项目（高法机房） | 物理服务器 | 华为 | 新区402机房 | 甘肃省高级人民法院“慧审云”云平台和软硬件集成项目 | 2019-09-01 | 2022-09-01 | 高法云平台 | 于振业 | 高法项目（高法机房） | 物理服务器 | 华为 | 新区402机房 | 甘肃省高级人民法院“慧审云”云平台和软硬件集成项目 | 2019-09-01 | 2022-09-01 | 高法云平台 | 于振业 | 高法项目（高法机房） | 物理服务器 | 华为 | 新区402机房 | 甘肃省高级人民法院“慧审云”云平台和软硬件集成项目 | 2019-09-01 | 2022-09-01 | 高法云平台 | 于振业 | 高法项目（高法机房） | 物理服务器 | 华为 | 新区402机房 | 甘肃省高级人民法院“慧审云”云平台和软硬件集成项目 | 2019-09-01 | 2022-09-01 | 高法云平台 | 于振业 | 高法项目（高法机房） | 物理服务器 | 华为 | 新区402机房 | 甘肃省高级人民法院“慧审云”云平台和软硬件集成项目 | 2019-09-01 | 2022-09-01 | 高法云平台 | 于振业 | 高法项目（高法机房） | 物理服务器 | 华为 | 新区402机房 | 甘肃省高级人民法院“慧审云”云平台和软硬件集成项目 | 2019-09-01 | 2022-09-01 | 高法云平台 | 于振业 | 高法项目（高法机房） | 物理服务器 | 华为 | 新区402机房 | 甘肃省高级人民法院“慧审云”云平台和软硬件集成项目 | 2019-09-01 | 2022-09-01 | 高法云平台 | 于振业 | 高法项目（高法机房） | 物理服务器 | 华为 | 新区402机房 | 甘肃省高级人民法院“慧审云”云平台和软硬件集成项目 | 2019-09-01 | 2022-09-01 | 高法云平台 | 于振业 | 高法项目（高法机房） | 物理服务器 | 华为 | 新区402机房 | 甘肃省高级人民法院“慧审云”云平台和软硬件集成项目 | 2019-09-01 | 2022-09-01 | 高法云平台 | 于振业 | 高法项目（高法机房） | 物理服务器 | 华为 | 新区402机房 | 甘肃省高级人民法院“慧审云”云平台和软硬件集成项目 | 2019-09-01 | 2022-09-01 | 高法云平台 | 于振业 | 高法项目（高法机房） | 物理服务器 | 华为 | 新区402机房 | 甘肃省高级人民法院“慧审云”云平台和软硬件集成项目 | 2019-09-01 | 2022-09-01 | 高法云平台 | 于振业 | 高法项目（高法机房） | 物理服务器 | 华为 | 新区402机房 | 甘肃省高级人民法院“慧审云”云平台和软硬件集成项目 | 2019-09-01 | 2022-09-01 | 高法云平台 | 于振业 | 高法项目（高法机房） | 物理服务器 | 华为 | 新区402机房 | 甘肃省高级人民法院“慧审云”云平台和软硬件集成项目 | 2019-09-01 | 2022-09-01 | 高法云平台 | 于振业 | 高法项目（高法机房） | 物理服务器 | 华为 | 新区402机房 | 甘肃省高级人民法院“慧审云”云平台和软硬件集成项目 | 2019-09-01 | 2022-09-01 | 高法云平台 | 于振业 | 高法项目（高法机房） | 物理服务器 | 华为 | 新区402机房 | 甘肃省高级人民法院“慧审云”云平台和软硬件集成项目 | 2019-09-01 | 2022-09-01 | 高法云平台 | 于振业 | 高法项目（高法机房） | 物理服务器 | 华为 | 新区402机房 | 甘肃省高级人民法院“慧审云”云平台和软硬件集成项目 | 2019-09-01 | 2022-09-01 | 高法云平台 | 于振业 | 高法项目（高法机房） | 物理服务器 | 华为 | 新区402机房 | 甘肃省高级人民法院“慧审云”云平台和软硬件集成项目 | 2019-09-01 | 2022-09-01 | 高法云平台 | 于振业 | 高法项目（高法机房） | 物理服务器 | 华为 | 新区402机房 | 甘肃省高级人民法院“慧审云”云平台和软硬件集成项目 | 2019-09-01 | 2022-09-01 | 高法云平台 | 于振业 | 高法项目（高法机房） | 物理服务器 | 华为 | 新区402机房 | 甘肃省高级人民法院“慧审云”云平台和软硬件集成项目 | 2019-09-01 | 2022-09-01 | 高法云平台 | 于振业 | 高法项目（高法机房） | 物理服务器 | 华为 | 新区402机房 | 甘肃省高级人民法院“慧审云”云平台和软硬件集成项目 | 2019-09-01 | 2022-09-01 | 高法云平台 | 于振业 | 高法项目（高法机房） | 物理服务器 | 华为 | 新区402机房 | 甘肃省高级人民法院“慧审云”云平台和软硬件集成项目 | 2019-09-01 | 2022-09-01 | 高法云平台 | 于振业 | 高法项目（高法机房） | 物理服务器 | 华为 | 新区402机房 | 甘肃省高级人民法院“慧审云”云平台和软硬件集成项目 | 2019-09-01 | 2022-09-01 | 高法云平台 | 于振业 | 高法项目（高法机房） | 物理服务器 | 华为 | 新区402机房 | 甘肃省高级人民法院“慧审云”云平台和软硬件集成项目 | 2019-09-01 | 2022-09-01 | 高法云平台 | 于振业 | 高法项目（高法机房） | 物理服务器 | 华为 | 新区402机房 | 甘肃省高级人民法院“慧审云”云平台和软硬件集成项目 | 2019-09-01 | 2022-09-01 | 高法云平台 | 于振业 | 高法项目（高法机房） | 物理服务器 | 华为 | 新区402机房 | 甘肃省高级人民法院“慧审云”云平台和软硬件集成项目 | 2019-09-01 | 2022-09-01 | 高法云平台 | 于振业 | 高法项目（高法机房） | 物理服务器 | 华为 | 新区402机房 | 甘肃省高级人民法院“慧审云”云平台和软硬件集成项目 | 2019-09-01 | 2022-09-01 | 高法云平台 | 于振业 | 高法项目（高法机房） | 物理服务器 | 华为 | 新区402机房 | 甘肃省高级人民法院“慧审云”云平台和软硬件集成项目 | 2019-09-01 | 2022-09-01 | 高法云平台 | 于振业 | 高法项目（高法机房） | 物理服务器 | 华为 | 新区402机房 | 甘肃省高级人民法院“慧审云”云平台和软硬件集成项目 | 2019-09-01 | 2022-09-01 | 高法云平台 | 于振业 | 高法项目（高法机房） | 物理服务器 | 华为 | 新区402机房 | 甘肃省高级人民法院“慧审云”云平台和软硬件集成项目 | 2019-09-01 | 2022-09-01 | 高法云平台 | 于振业 | 高法项目（高法机房） | 物理服务器 | 华为 | 新区402机房 | 甘肃省高级人民法院“慧审云”云平台和软硬件集成项目 | 2019-09-01 | 2022-09-01 | 高法云平台 | 于振业 | 高法项目（高法机房） | 物理服务器 | 华为 | 新区402机房 | 甘肃省高级人民法院“慧审云”云平台和软硬件集成项目 | 2019-09-01 | 2022-09-01 | 高法云平台 | 于振业 | 高法项目（高法机房） | 物理服务器 | 华为 | 新区402机房 | 甘肃省高级人民法院“慧审云”云平台和软硬件集成项目 | 2019-09-01 | 2022-09-01 | 高法云平台 | 于振业 | 高法项目（高法机房） | 物理服务器 | 华为 | 新区402机房 | 甘肃省高级人民法院“慧审云”云平台和软硬件集成项目 | 2019-09-01 | 2022-09-01 | 高法云平台 | 于振业 | 高法项目（高法机房） | 物理服务器 | 华为 | 新区402机房 | 甘肃省高级人民法院“慧审云”云平台和软硬件集成项目 | 2019-09-01 | 2022-09-01 | 高法云平台 | 于振业 | 高法项目（高法机房） | 物理服务器 | 华为 | 新区402机房 | 甘肃省高级人民法院“慧审云”云平台和软硬件集成项目 | 2019-09-01 | 2022-09-01 | 高法云平台 | 于振业 | 高法项目（高法机房） | 物理服务器 | 华为 | 新区402机房 | 甘肃省高级人民法院“慧审云”云平台和软硬件集成项目 | 2019-09-01 | 2022-09-01 | 高法云平台 | 于振业 | 高法项目（高法机房） | 物理服务器 | 华为 | 新区402机房 | 甘肃省高级人民法院“慧审云”云平台和软硬件集成项目 | 2019-09-01 | 2022-09-01 | 高法云平台 | 于振业 | 高法项目（高法机房） | 物理服务器 | 华为 | 新区402机房 | 甘肃省高级人民法院“慧审云”云平台和软硬件集成项目 | 2019-09-01 | 2022-09-01 | 高法云平台 | 于振业 | 高法项目（高法机房） | 物理服务器 | 华为 | 新区402机房 | 甘肃省高级人民法院“慧审云”云平台和软硬件集成项目 | 2019-09-01 | 2022-09-01 | 高法云平台 | 于振业 | 高法项目（高法机房） | 物理服务器 | 华为 | 新区402机房 | 甘肃省高级人民法院“慧审云”云平台和软硬件集成项目 | 2019-09-01 | 2022-09-01 | 高法云平台 | 于振业 | 高法项目（高法机房） | 物理服务器 | 华为 | 新区402机房 | 甘肃省高级人民法院“慧审云”云平台和软硬件集成项目 | 2019-09-01 | 2022-09-01 | 高法云平台 | 于振业 | 高法项目（高法机房） | 物理服务器 | 华为 | 新区402机房 | 甘肃省高级人民法院“慧审云”云平台和软硬件集成项目 | 2019-09-01 | 2022-09-01 | 高法云平台 | 于振业 | 高法项目（高法机房） | 物理服务器 | 华为 | 新区402机房 | 甘肃省高级人民法院“慧审云”云平台和软硬件集成项目 | 2019-09-01 | 2022-09-01 | 高法云平台 | 于振业 | 高法项目（高法机房） | 物理服务器 | 华为 | 新区402机房 | 甘肃省高级人民法院“慧审云”云平台和软硬件集成项目 | 2019-09-01 | 2022-09-01 | 高法云平台 | 于振业 | 高法项目（高法机房） | 物理服务器 | 华为 | 新区402机房 | 甘肃省高级人民法院“慧审云”云平台和软硬件集成项目 | 2019-09-01 | 2022-09-01 | 高法云平台 | 于振业 | 高法项目（高法机房） | 物理服务器 | 华为 | 新区402机房 | 甘肃省高级人民法院“慧审云”云平台和软硬件集成项目 | 2019-09-01 | 2022-09-01 | 高法云平台 | 于振业 | 高法项目（高法机房） | 物理服务器 | 华为 | 新区402机房 | 甘肃省高级人民法院“慧审云”云平台和软硬件集成项目 | 2019-09-01 | 2022-09-01 | 高法云平台 | 于振业 | 高法项目（高法机房） | 物理服务器 | 华为 | 新区402机房 | 甘肃省高级人民法院“慧审云”云平台和软硬件集成项目 | 2019-09-01 | 2022-09-01 | 高法云平台 | 于振业 | 高法项目（高法机房） | 物理服务器 | 华为 | 新区402机房 | 甘肃省高级人民法院“慧审云”云平台和软硬件集成项目 | 2019-09-01 | 2022-09-01 | 高法云平台 | 于振业 | 高法项目（高法机房） | 物理服务器 | 华为 | 新区402机房 | 甘肃省高级人民法院“慧审云”云平台和软硬件集成项目 | 2019-09-01 | 2022-09-01 | 高法云平台 | 于振业 | 高法项目（高法机房） | 物理服务器 | 华为 | 新区402机房 | 甘肃省高级人民法院“慧审云”云平台和软硬件集成项目 | 2019-09-01 | 2022-09-01 | 高法云平台 | 于振业 | 高法项目（高法机房） | 物理服务器 | 华为 | 新区402机房 | 甘肃省高级人民法院“慧审云”云平台和软硬件集成项目 | 2019-09-01 | 2022-09-01 | 高法云平台 | 于振业 | 高法项目（高法机房） | 物理服务器 | 华为 | 新区402机房 | 甘肃省高级人民法院“慧审云”云平台和软硬件集成项目 | 2019-09-01 | 2022-09-01 | 高法云平台 | 于振业 | 高法项目（高法机房） | 物理服务器 | 华为 | 新区402机房 | 甘肃省高级人民法院“慧审云”云平台和软硬件集成项目 | 2019-09-01 | 2022-09-01 | 高法云平台 | 于振业 | 高法项目（高法机房） | 物理服务器 | 华为 | 新区402机房 | 甘肃省高级人民法院“慧审云”云平台和软硬件集成项目 | 2019-09-01 | 2022-09-01 | 高法云平台 | 于振业 | 高法项目（高法机房） | 物理服务器 | 华为 | 新区402机房 | 甘肃省高级人民法院“慧审云”云平台和软硬件集成项目 | 2019-09-01 | 2022-09-01 | 高法云平台 | 于振业 | 高法项目（高法机房） | 物理服务器 | 华为 | 新区402机房 | 甘肃省高级人民法院“慧审云”云平台和软硬件集成项目 | 2019-09-01 | 2022-09-01 | 高法云平台 | 于振业 | 高法项目（高法机房） | 物理服务器 | 华为 | 新区402机房 | 甘肃省高级人民法院“慧审云”云平台和软硬件集成项目 | 2019-09-01 | 2022-09-01 | 高法云平台 | 于振业 | 高法项目（高法机房） | 物理服务器 | 华为 | 新区402机房 | 甘肃省高级人民法院“慧审云”云平台和软硬件集成项目 | 2019-09-01 | 2022-09-01 | 高法云平台 | 于振业 | 高法项目（高法机房） | 物理服务器 | 华为 | 新区402机房 | 甘肃省高级人民法院“慧审云”云平台和软硬件集成项目 | 2019-09-01 | 2022-09-01 | 高法云平台 | 于振业 | 高法项目（高法机房） | 物理服务器 | 华为 | 新区402机房 | 甘肃省高级人民法院“慧审云”云平台和软硬件集成项目 | 2019-09-01 | 2022-09-01 | 高法云平台 | 于振业 | 高法项目（高法机房） | 物理服务器 | 华为 | 新区402机房 | 甘肃省高级人民法院“慧审云”云平台和软硬件集成项目 | 2019-09-01 | 2022-09-01 | 高法云平台 | 于振业 | 高法项目（高法机房） | 物理服务器 | 华为 | 新区402机房 | 甘肃省高级人民法院“慧审云”云平台和软硬件集成项目 | 2019-09-01 | 2022-09-01 | 高法云平台 | 于振业 | 高法项目（高法机房） | 物理服务器 | 华为 | 新区402机房 | 甘肃省高级人民法院“慧审云”云平台和软硬件集成项目 | 2019-09-01 | 2022-09-01 | 高法云平台 | 于振业 | 高法项目（高法机房） | 物理服务器 | 华为 | 新区402机房 | 甘肃省高级人民法院“慧审云”云平台和软硬件集成项目 | 2019-09-01 | 2022-09-01 | 高法云平台 | 于振业 | 高法项目（高法机房） | 物理服务器 | 华为 | 新区402机房 | 甘肃省高级人民法院“慧审云”云平台和软硬件集成项目 | 2019-09-01 | 2022-09-01 | 高法云平台 | 于振业 | 高法项目（高法机房） | 物理服务器 | 华为 | 新区402机房 | 甘肃省高级人民法院“慧审云”云平台和软硬件集成项目 | 2019-09-01 | 2022-09-01 | 高法云平台 | 于振业 | 高法项目（高法机房） | 物理服务器 | 华为 | 新区402机房 | 甘肃省高级人民法院“慧审云”云平台和软硬件集成项目 | 2019-09-01 | 2022-09-01 | 高法云平台 | 于振业 | 高法项目（高法机房） | 物理服务器 | 华为 | 新区402机房 | 甘肃省高级人民法院“慧审云”云平台和软硬件集成项目 | 2019-09-01 | 2022-09-01 | 高法云平台 | 于振业 | 高法项目（高法机房） | 物理服务器 | 华为 | 新区402机房 | 甘肃省高级人民法院“慧审云”云平台和软硬件集成项目 | 2019-09-01 | 2022-09-01 | 高法云平台 | 于振业 | 高法项目（高法机房） | 物理服务器 | 华为 | 新区402机房 | 甘肃省高级人民法院“慧审云”云平台和软硬件集成项目 | 2019-09-01 | 2022-09-01 | 高法云平台 | 于振业 | 高法项目（高法机房） | 物理服务器 | 华为 | 新区402机房 | 甘肃省高级人民法院“慧审云”云平台和软硬件集成项目 | 2019-09-01 | 2022-09-01 | 高法云平台 | 于振业 | 高法项目（高法机房） | 物理服务器 | 华为 | 新区402机房 | 甘肃省高级人民法院“慧审云”云平台和软硬件集成项目 | 2019-09-01 | 2022-09-01 | 高法云平台 | 于振业 | 高法项目（高法机房） | 物理服务器 | 华为 | 新区402机房 | 甘肃省高级人民法院“慧审云”云平台和软硬件集成项目 | 2019-09-01 | 2022-09-01 | 高法云平台 | 于振业 | 高法项目（高法机房） | 物理服务器 | 华为 | 新区402机房 | 甘肃省高级人民法院“慧审云”云平台和软硬件集成项目 | 2019-09-01 | 2022-09-01 | 高法云平台 | 于振业 | 高法项目（高法机房） | 物理服务器 | 华为 | 新区402机房 | 甘肃省高级人民法院“慧审云”云平台和软硬件集成项目 | 2019-09-01 | 2022-09-01 | 高法云平台 | 于振业 | 高法项目（高法机房） | 物理服务器 | 华为 | 新区402机房 | 甘肃省高级人民法院“慧审云”云平台和软硬件集成项目 | 2019-09-01 | 2022-09-01 | 高法云平台 | 于振业 | 高法项目（高法机房） | 物理服务器 | 华为 | 新区402机房 | 甘肃省高级人民法院“慧审云”云平台和软硬件集成项目 | 2019-09-01 | 2022-09-01 | 高法云平台 | 于振业 | 高法项目（高法机房） | 物理服务器 | 华为 | 新区402机房 | 甘肃省高级人民法院“慧审云”云平台和软硬件集成项目 | 2019-09-01 | 2022-09-01 | 高法云平台 | 于振业 | 高法项目（高法机房） | 物理服务器 | 华为 | 新区402机房 | 甘肃省高级人民法院“慧审云”云平台和软硬件集成项目 | 2019-09-01 | 2022-09-01 | 高法云平台 | 于振业 | 高法项目（高法机房） | 物理服务器 | 华为 | 新区402机房 | 甘肃省高级人民法院“慧审云”云平台和软硬件集成项目 | 2019-09-01 | 2022-09-01 | 高法云平台 | 于振业 | 高法项目（高法机房） | 物理服务器 | 华为 | 新区402机房 | 甘肃省高级人民法院“慧审云”云平台和软硬件集成项目 | 2019-09-01 | 2022-09-01 | 高法云平台 | 于振业 | 高法项目（高法机房） | 物理服务器 | 华为 | 新区402机房 | 甘肃省高级人民法院“慧审云”云平台和软硬件集成项目 | 2019-09-01 | 2022-09-01 | 高法云平台 | 于振业 | 高法项目（高法机房） | 物理服务器 | 华为 | 新区402机房 | 甘肃省高级人民法院“慧审云”云平台和软硬件集成项目 | 2019-09-01 | 2022-09-01 | 高法云平台 | 于振业 | 高法项目（高法机房） | 物理服务器 | 华为 | 新区402机房 | 甘肃省高级人民法院“慧审云”云平台和软硬件集成项目 | 2019-09-01 | 2022-09-01 | 高法云平台 | 于振业 | 高法项目（高法机房） | 物理服务器 | 华为 | 新区402机房 | 甘肃省高级人民法院“慧审云”云平台和软硬件集成项目 | 2019-09-01 | 2022-09-01 | 高法云平台 | 于振业 | 高法项目（高法机房） | 物理服务器 | 华为 | 新区402机房 | 甘肃省高级人民法院“慧审云”云平台和软硬件集成项目 | 2019-09-01 | 2022-09-01 | 高法云平台 | 于振业 | 高法项目（高法机房） | 物理服务器 | 华为 | 新区402机房 | 甘肃省高级人民法院“慧审云”云平台和软硬件集成项目 | 2019-09-01 | 2022-09-01 | 高法云平台 | 于振业 | 高法项目（高法机房） | 物理服务器 | 华为 | 新区402机房 | 甘肃省高级人民法院“慧审云”云平台和软硬件集成项目 | 2019-09-01 | 2022-09-01 | 高法云平台 | 于振业 | 高法项目（高法机房） | 物理服务器 | 华为 | 新区402机房 | 甘肃省高级人民法院“慧审云”云平台和软硬件集成项目 | 2019-09-01 | 2022-09-01 | 高法云平台 | 于振业 | 高法项目（高法机房） | 物理服务器 | 华为 | 新区402机房 | 甘肃省高级人民法院“慧审云”云平台和软硬件集成项目 | 2019-09-01 | 2022-09-01 | 高法云平台 | 于振业 | 高法项目（高法机房） | 物理服务器 | 华为 | 新区402机房 | 甘肃省高级人民法院“慧审云”云平台和软硬件集成项目 | 2019-09-01 | 2022-09-01 | 高法云平台 | 于振业 | 高法项目（高法机房） | 物理服务器 | 华为 | 新区402机房 | 甘肃省高级人民法院“慧审云”云平台和软硬件集成项目 | 2019-09-01 | 2022-09-01 | 高法云平台 | 于振业 | 高法项目（高法机房） | 物理服务器 | 华为 | 新区402机房 | 甘肃省高级人民法院“慧审云”云平台和软硬件集成项目 | 2019-09-01 | 2022-09-01 | 高法云平台 | 于振业 | 高法项目（高法机房） | 物理服务器 | 华为 | 新区402机房 | 甘肃省高级人民法院“慧审云”云平台和软硬件集成项目 | 2019-09-01 | 2022-09-01 | 高法云平台 | 于振业 | 高法项目（高法机房） | 物理服务器 | 华为 | 新区402机房 | 甘肃省高级人民法院“慧审云”云平台和软硬件集成项目 | 2019-09-01 | 2022-09-01 | 高法云平台 | 于振业 | 高法项目（高法机房） | 物理服务器 | 华为 | 新区402机房 | 甘肃省高级人民法院“慧审云”云平台和软硬件集成项目 | 2019-09-01 | 2022-09-01 | 高法云平台 | 于振业 | 高法项目（高法机房） | 物理服务器 | 华为 | 新区402机房 | 甘肃省高级人民法院“慧审云”云平台和软硬件集成项目 | 2019-09-01 | 2022-09-01 | 高法云平台 | 于振业 | 高法项目（高法机房） | 物理服务器 | 华为 | 新区402机房 | 甘肃省高级人民法院“慧审云”云平台和软硬件集成项目 | 2019-09-01 | 2022-09-01 | 高法云平台 | 于振业 | 高法项目（高法机房） | 物理服务器 | 华为 | 新区402机房 | 甘肃省高级人民法院“慧审云”云平台和软硬件集成项目 | 2019-09-01 | 2022-09-01 | 高法云平台 | 于振业 | 高法项目（高法机房） | 物理服务器 | 华为 | 新区402机房 | 甘肃省高级人民法院“慧审云”云平台和软硬件集成项目 | 2019-09-01 | 2022-09-01 | 高法云平台 | 于振业 | 高法项目（高法机房） | 物理服务器 | 华为 | 新区402机房 | 甘肃省高级人民法院“慧审云”云平台和软硬件集成项目 | 2019-09-01 | 2022-09-01 | 高法云平台 | 于振业 | 高法项目（高法机房） | 物理服务器 | 华为 | 新区402机房 | 甘肃省高级人民法院“慧审云”云平台和软硬件集成项目 | 2019-09-01 | 2022-09-01 | 高法云平台 | 于振业 | 高法项目（高法机房） | 物理服务器 | 华为 | 新区402机房 | 甘肃省高级人民法院“慧审云”云平台和软硬件集成项目 | 2019-09-01 | 2022-09-01 | 高法云平台 | 于振业 | 高法项目（高法机房） | 物理服务器 | 华为 | 新区402机房 | 甘肃省高级人民法院“慧审云”云平台和软硬件集成项目 | 2019-09-01 | 2022-09-01 | 高法云平台 | 于振业 | 高法项目（高法机房） | 物理服务器 | 华为 | 新区402机房 | 甘肃省高级人民法院“慧审云”云平台和软硬件集成项目 | 2019-09-01 | 2022-09-01 | 高法云平台 | 于振业 | 高法项目（高法机房） | 物理服务器 | 华为 | 新区402机房 | 甘肃省高级人民法院“慧审云”云平台和软硬件集成项目 | 2019-09-01 | 2022-09-01 | 高法云平台 | 于振业 | 高法项目（高法机房） | 物理服务器 | 华为 | 新区402机房 | 甘肃省高级人民法院“慧审云”云平台和软硬件集成项目 | 2019-09-01 | 2022-09-01 | 高法云平台 | 于振业 | 高法项目（高法机房） | 物理服务器 | 华为 | 新区402机房 | 甘肃省高级人民法院“慧审云”云平台和软硬件集成项目 | 2019-09-01 | 2022-09-01 | 高法云平台 | 于振业 | 高法项目（高法机房） | 物理服务器 | 华为 | 新区402机房 | 甘肃省高级人民法院“慧审云”云平台和软硬件集成项目 | 2019-09-01 | 2022-09-01 | 高法云平台 | 于振业 | 高法项目（高法机房） | 物理服务器 | 华为 | 新区402机房 | 甘肃省高级人民法院“慧审云”云平台和软硬件集成项目 | 2019-09-01 | 2022-09-01 | 高法云平台 | 于振业 | 高法项目（高法机房） | 物理服务器 | 华为 | 新区402机房 | 甘肃省高级人民法院“慧审云”云平台和软硬件集成项目 | 2019-09-01 | 2022-09-01 | 高法云平台 | 于振业 | 高法项目（高法机房） | 物理服务器 | 华为 | 新区402机房 | 甘肃省高级人民法院“慧审云”云平台和软硬件集成项目 | 2019-09-01 | 2022-09-01 | 高法云平台 | 于振业 | 高法项目（高法机房） | 物理服务器 | 华为 | 新区402机房 | 甘肃省高级人民法院“慧审云”云平台和软硬件集成项目 | 2019-09-01 | 2022-09-01 | 高法云平台 | 于振业 | 高法项目（高法机房） | 物理服务器 | 华为 | 新区402机房 | 甘肃省高级人民法院“慧审云”云平台和软硬件集成项目 | 2019-09-01 | 2022-09-01 | 高法云平台 | 于振业 | 高法项目（高法机房） | 物理服务器 | 华为 | 新区402机房 | 甘肃省高级人民法院“慧审云”云平台和软硬件集成项目 | 2019-09-01 | 2022-09-01 | 高法云平台 | 于振业 | 高法项目（高法机房） | 物理服务器 | 华为 | 新区402机房 | 甘肃省高级人民法院“慧审云”云平台和软硬件集成项目 | 2019-09-01 | 2022-09-01 | 高法云平台 | 于振业 | 高法项目（高法机房） | 物理服务器 | 华为 | 新区402机房 | 甘肃省高级人民法院“慧审云”云平台和软硬件集成项目 | 2019-09-01 | 2022-09-01 | 高法云平台 | 于振业 | 高法项目（高法机房） | 物理服务器 | 华为 | 新区402机房 | 甘肃省高级人民法院“慧审云”云平台和软硬件集成项目 | 2019-09-01 | 2022-09-01 | 高法云平台 | 于振业 | 高法项目（高法机房） | 物理服务器 | 华为 | 新区402机房 | 甘肃省高级人民法院“慧审云”云平台和软硬件集成项目 | 2019-09-01 | 2022-09-01 | 高法云平台 | 于振业 | 高法项目（高法机房） | 物理服务器 | 华为 | 新区402机房 | 甘肃省高级人民法院“慧审云”云平台和软硬件集成项目 | 2019-09-01 | 2022-09-01 | 高法云平台 | 于振业 | 高法项目（高法机房） | 物理服务器 | 华为 | 新区402机房 | 甘肃省高级人民法院“慧审云”云平台和软硬件集成项目 | 2019-09-01 | 2022-09-01 | 高法云平台 | 于振业 | 高法项目（高法机房） | 物理服务器 | 华为 | 新区402机房 | 甘肃省高级人民法院“慧审云”云平台和软硬件集成项目 | 2019-09-01 | 2022-09-01 | 高法云平台 | 于振业 | 高法项目（高法机房） | 物理服务器 | 华为 | 新区402机房 | 甘肃省高级人民法院“慧审云”云平台和软硬件集成项目 | 2019-09-01 | 2022-09-01 | 高法云平台 | 于振业 | 高法项目（高法机房） | 物理服务器 | 华为 | 新区402机房 | 甘肃省高级人民法院“慧审云”云平台和软硬件集成项目 | 2019-09-01 | 2022-09-01 | 高法云平台 | 于振业 | 高法项目（高法机房） | 物理服务器 | 华为 | 新区402机房 | 甘肃省高级人民法院“慧审云”云平台和软硬件集成项目 | 2019-09-01 | 2022-09-01 | 高法云平台 | 于振业 | 高法项目（高法机房） | 物理服务器 | 华为 | 新区402机房 | 甘肃省高级人民法院“慧审云”云平台和软硬件集成项目 | 2019-09-01 | 2022-09-01 | 高法云平台 | 于振业 | 高法项目（高法机房） | 物理服务器 | 华为 | 新区402机房 | 甘肃省高级人民法院“慧审云”云平台和软硬件集成项目 | 2019-09-01 | 2022-09-01 | 高法云平台 | 于振业 | 高法项目（高法机房） | 物理服务器 | 华为 | 新区402机房 | 甘肃省高级人民法院“慧审云”云平台和软硬件集成项目 | 2019-09-01 | 2022-09-01 | 高法云平台 | 于振业 | 高法项目（高法机房） | 物理服务器 | 华为 | 新区402机房 | 甘肃省高级人民法院“慧审云”云平台和软硬件集成项目 | 2019-09-01 | 2022-09-01 | 高法云平台 | 于振业 | 高法项目（高法机房） | 物理服务器 | 华为 | 新区402机房 | 甘肃省高级人民法院“慧审云”云平台和软硬件集成项目 | 2019-09-01 | 2022-09-01 | 高法云平台 | 于振业 | 高法项目（高法机房） | 物理服务器 | 华为 | 新区402机房 | 甘肃省高级人民法院“慧审云”云平台和软硬件集成项目 | 2019-09-01 | 2022-09-01 | 高法云平台 | 于振业 | 高法项目（高法机房） | 物理服务器 | 华为 | 新区402机房 | 甘肃省高级人民法院“慧审云”云平台和软硬件集成项目 | 2019-09-01 | 2022-09-01 | 高法云平台 | 于振业 | 高法项目（高法机房） | 物理服务器 | 华为 | 新区402机房 | 甘肃省高级人民法院“慧审云”云平台和软硬件集成项目 | 2019-09-01 | 2022-09-01 | 高法云平台 | 于振业 | 高法项目（高法机房） | 物理服务器 | 华为 | 新区402机房 | 甘肃省高级人民法院“慧审云”云平台和软硬件集成项目 | 2019-09-01 | 2022-09-01 | 高法云平台 | 于振业 | 高法项目（高法机房） | 物理服务器 | 华为 | 新区402机房 | 甘肃省高级人民法院“慧审云”云平台和软硬件集成项目 | 2019-09-01 | 2022-09-01 | 高法云平台 | 于振业 | 高法项目（高法机房） | 物理服务器 | 华为 | 新区402机房 | 甘肃省高级人民法院“慧审云”云平台和软硬件集成项目 | 2019-09-01 | 2022-09-01 | 高法云平台 | 于振业 | 高法项目（高法机房） | 物理服务器 | 华为 | 新区402机房 | 甘肃省高级人民法院“慧审云”云平台和软硬件集成项目 | 2019-09-01 | 2022-09-01 | 高法云平台 | 于振业 | 高法项目（高法机房） | 物理服务器 | 华为 | 新区402机房 | 甘肃省高级人民法院“慧审云”云平台和软硬件集成项目 | 2019-09-01 | 2022-09-01 | 高法云平台 | 于振业 | 高法项目（高法机房） | 物理服务器 | 华为 | 新区402机房 | 甘肃省高级人民法院“慧审云”云平台和软硬件集成项目 | 2019-09-01 | 2022-09-01 | 高法云平台 | 于振业 | 高法项目（高法机房） | 物理服务器 | 华为 | 新区402机房 | 甘肃省高级人民法院“慧审云”云平台和软硬件集成项目 | 2019-09-01 | 2022-09-01 | 高法云平台 | 于振业 | 高法项目（高法机房） | 物理服务器 | 华为 | 新区402机房 | 甘肃省高级人民法院“慧审云”云平台和软硬件集成项目 | 2019-09-01 | 2022-09-01 | 高法云平台 | 于振业 | 高法项目（高法机房） | 物理服务器 | 华为 | 新区402机房 | 甘肃省高级人民法院“慧审云”云平台和软硬件集成项目 | 2019-09-01 | 2022-09-01 | 高法云平台 | 于振业 | 高法项目（高法机房） | 物理服务器 | 华为 | 新区402机房 | 甘肃省高级人民法院“慧审云”云平台和软硬件集成项目 | 2019-09-01 | 2022-09-01 | 高法云平台 | 于振业 | 高法项目（高法机房） | 物理服务器 | 华为 | 新区402机房 | 甘肃省高级人民法院“慧审云”云平台和软硬件集成项目 | 2019-09-01 | 2022-09-01 | 高法云平台 | 于振业 | 高法项目（高法机房） | 物理服务器 | 华为 | 新区402机房 | 甘肃省高级人民法院“慧审云”云平台和软硬件集成项目 | 2019-09-01 | 2022-09-01 | 高法云平台 | 于振业 | 高法项目（高法机房） | 物理服务器 | 华为 | 新区402机房 | 甘肃省高级人民法院“慧审云”云平台和软硬件集成项目 | 2019-09-01 | 2022-09-01 | 高法云平台 | 于振业 | 高法项目（高法机房） | 物理服务器 | 华为 | 新区402机房 | 甘肃省高级人民法院“慧审云”云平台和软硬件集成项目 | 2019-09-01 | 2022-09-01 | 高法云平台 | 于振业 | 高法项目（高法机房） | 物理服务器 | 华为 | 新区402机房 | 甘肃省高级人民法院“慧审云”云平台和软硬件集成项目 | 2019-09-01 | 2022-09-01 | 高法云平台 | 于振业 | 高法项目（高法机房） | 物理服务器 | 华为 | 新区402机房 | 甘肃省高级人民法院“慧审云”云平台和软硬件集成项目 | 2019-09-01 | 2022-09-01 | 高法云平台 | 于振业 | 高法项目（高法机房） | 物理服务器 | 华为 | 新区402机房 | 甘肃省高级人民法院“慧审云”云平台和软硬件集成项目 | 2019-09-01 | 2022-09-01 | 高法云平台 | 于振业 | 高法项目（高法机房） | 物理服务器 | 华为 | 新区402机房 | 甘肃省高级人民法院“慧审云”云平台和软硬件集成项目 | 2019-09-01 | 2022-09-01 | 高法云平台 | 于振业 | 高法项目（高法机房） | 物理服务器 | 华为 | 新区402机房 | 甘肃省高级人民法院“慧审云”云平台和软硬件集成项目 | 2019-09-01 | 2022-09-01 | 高法云平台 | 于振业 | 高法项目（高法机房） | 物理服务器 | 华为 | 新区402机房 | 甘肃省高级人民法院“慧审云”云平台和软硬件集成项目 | 2019-09-01 | 2022-09-01 | 高法云平台 | 于振业 | 高法项目（高法机房） | 物理服务器 | 华为 | 新区402机房 | 甘肃省高级人民法院“慧审云”云平台和软硬件集成项目 | 2019-09-01 | 2022-09-01 | 高法云平台 | 于振业 | 高法项目（高法机房） | 物理服务器 | 华为 | 新区402机房 | 甘肃省高级人民法院“慧审云”云平台和软硬件集成项目 | 2019-09-01 | 2022-09-01 | 高法云平台 | 于振业 | 高法项目（高法机房） | 物理服务器 | 华为 | 新区402机房 | 甘肃省高级人民法院“慧审云”云平台和软硬件集成项目 | 2019-09-01 | 2022-09-01 | 高法云平台 | 于振业 | 高法项目（高法机房） | 物理服务器 | 华为 | 新区402机房 | 甘肃省高级人民法院“慧审云”云平台和软硬件集成项目 | 2019-09-01 | 2022-09-01 | 高法云平台 | 于振业 | 高法项目（高法机房） | 物理服务器 | 华为 | 新区402机房 | 甘肃省高级人民法院“慧审云”云平台和软硬件集成项目 | 2019-09-01 | 2022-09-01 | 高法云平台 | 于振业 | 高法项目（高法机房） | 物理服务器 | 华为 | 新区402机房 | 甘肃省高级人民法院“慧审云”云平台和软硬件集成项目 | 2019-09-01 | 2022-09-01 | 高法云平台 | 于振业 | 高法项目（高法机房） | 物理服务器 | 华为 | 新区402机房 | 甘肃省高级人民法院“慧审云”云平台和软硬件集成项目 | 2019-09-01 | 2022-09-01 | 高法云平台 | 于振业 | 高法项目（高法机房） | 物理服务器 | 华为 | 新区402机房 | 甘肃省高级人民法院“慧审云”云平台和软硬件集成项目 | 2019-09-01 | 2022-09-01 | 高法云平台 | 于振业 | 高法项目（高法机房） | 物理服务器 | 华为 | 新区402机房 | 甘肃省高级人民法院“慧审云”云平台和软硬件集成项目 | 2019-09-01 | 2022-09-01 | 高法云平台 | 于振业 | 高法项目（高法机房） | 物理服务器 | 华为 | 新区402机房 | 甘肃省高级人民法院“慧审云”云平台和软硬件集成项目 | 2019-09-01 | 2022-09-01 | 高法云平台 | 于振业 | 高法项目（高法机房） | 物理服务器 | 华为 | 新区402机房 | 甘肃省高级人民法院“慧审云”云平台和软硬件集成项目 | 2019-09-01 | 2022-09-01 | 高法云平台 | 于振业 | 高法项目（高法机房） | 物理服务器 | 华为 | 新区402机房 | 甘肃省高级人民法院“慧审云”云平台和软硬件集成项目 | 2019-09-01 | 2022-09-01 | 高法云平台 | 于振业 | 高法项目（高法机房） | 物理服务器 | 华为 | 新区402机房 | 甘肃省高级人民法院“慧审云”云平台和软硬件集成项目 | 2019-09-01 | 2022-09-01 | 高法云平台 | 于振业 | 高法项目（高法机房） | 物理服务器 | 华为 | 新区402机房 | 甘肃省高级人民法院“慧审云”云平台和软硬件集成项目 | 2019-09-01 | 2022-09-01 | 高法云平台 | 于振业 | 高法项目（高法机房） | 物理服务器 | 华为 | 新区402机房 | 甘肃省高级人民法院“慧审云”云平台和软硬件集成项目 | 2019-09-01 | 2022-09-01 | 高法云平台 | 于振业 | 高法项目（高法机房） | 物理服务器 | 华为 | 新区402机房 | 甘肃省高级人民法院“慧审云”云平台和软硬件集成项目 | 2019-09-01 | 2022-09-01 | 高法云平台 | 于振业 | 高法项目（高法机房） | 物理服务器 | 华为 | 新区402机房 | 甘肃省高级人民法院“慧审云”云平台和软硬件集成项目 | 2019-09-01 | 2022-09-01 | 高法云平台 | 于振业 | 高法项目（高法机房） | 物理服务器 | 华为 | 新区402机房 | 甘肃省高级人民法院“慧审云”云平台和软硬件集成项目 | 2019-09-01 | 2022-09-01 | 高法云平台 | 于振业 | 高法项目（高法机房） | 物理服务器 | 华为 | 新区402机房 | 甘肃省高级人民法院“慧审云”云平台和软硬件集成项目 | 2019-09-01 | 2022-09-01 | 高法云平台 | 于振业 | 高法项目（高法机房） | 物理服务器 | 华为 | 新区402机房 | 甘肃省高级人民法院“慧审云”云平台和软硬件集成项目 | 2019-09-01 | 2022-09-01 | 高法云平台 | 于振业 | 高法项目（高法机房） | 物理服务器 | 华为 | 新区402机房 | 甘肃省高级人民法院“慧审云”云平台和软硬件集成项目 | 2019-09-01 | 2022-09-01 | 高法云平台 | 于振业 | 高法项目（高法机房） | 物理服务器 | 华为 | 新区402机房 | 甘肃省高级人民法院“慧审云”云平台和软硬件集成项目 | 2019-09-01 | 2022-09-01 | 高法云平台 | 于振业 | 高法项目（高法机房） | 物理服务器 | 华为 | 新区402机房 | 甘肃省高级人民法院“慧审云”云平台和软硬件集成项目 | 2019-09-01 | 2022-09-01 | 高法云平台 | 于振业 | 高法项目（高法机房） | 物理服务器 | 华为 | 新区402机房 | 甘肃省高级人民法院“慧审云”云平台和软硬件集成项目 | 2019-09-01 | 2022-09-01 | 高法云平台 | 于振业 | 高法项目（高法机房） | 物理服务器 | 华为 | 新区402机房 | 甘肃省高级人民法院“慧审云”云平台和软硬件集成项目 | 2019-09-01 | 2022-09-01 | 高法云平台 | 于振业 | 高法项目（高法机房） | 物理服务器 | 华为 | 新区402机房 | 甘肃省高级人民法院“慧审云”云平台和软硬件集成项目 | 2019-09-01 | 2022-09-01 | 高法云平台 | 于振业 | 高法项目（高法机房） | 物理服务器 | 华为 | 新区402机房 | 甘肃省高级人民法院“慧审云”云平台和软硬件集成项目 | 2019-09-01 | 2022-09-01 | 高法云平台 | 于振业 | 高法项目（高法机房） | 物理服务器 | 华为 | 新区402机房 | 甘肃省高级人民法院“慧审云”云平台和软硬件集成项目 | 2019-09-01 | 2022-09-01 | 高法云平台 | 于振业 | 高法项目（高法机房） | 物理服务器 | 华为 | 新区402机房 | 甘肃省高级人民法院“慧审云”云平台和软硬件集成项目 | 2019-09-01 | 2022-09-01 | 高法云平台 | 于振业 | 高法项目（高法机房） | 物理服务器 | 华为 | 新区402机房 | 甘肃省高级人民法院“慧审云”云平台和软硬件集成项目 | 2019-09-01 | 2022-09-01 | 高法云平台 | 于振业 | 高法项目（高法机房） | 物理服务器 | 华为 | 新区402机房 | 甘肃省高级人民法院“慧审云”云平台和软硬件集成项目 | 2019-09-01 | 2022-09-01 | 高法云平台 | 于振业 | 高法项目（高法机房） | 物理服务器 | 华为 | 新区402机房 | 甘肃省高级人民法院“慧审云”云平台和软硬件集成项目 | 2019-09-01 | 2022-09-01 | 高法云平台 | 于振业 | 高法项目（高法机房） | 物理服务器 | 华为 | 新区402机房 | 甘肃省高级人民法院“慧审云”云平台和软硬件集成项目 | 2019-09-01 | 2022-09-01 | 高法云平台 | 于振业 | 高法项目（高法机房） | 物理服务器 | 华为 | 新区402机房 | 甘肃省高级人民法院“慧审云”云平台和软硬件集成项目 | 2019-09-01 | 2022-09-01 | 高法云平台 | 于振业 | 高法项目（高法机房） | 物理服务器 | 华为 | 新区402机房 | 甘肃省高级人民法院“慧审云”云平台和软硬件集成项目 | 2019-09-01 | 2022-09-01 | 高法云平台 | 于振业 | 高法项目（高法机房） | 物理服务器 | 华为 | 新区402机房 | 甘肃省高级人民法院“慧审云”云平台和软硬件集成项目 | 2019-09-01 | 2022-09-01 | 高法云平台 | 于振业 | 高法项目（高法机房） | 物理服务器 | 华为 | 新区402机房 | 甘肃省高级人民法院“慧审云”云平台和软硬件集成项目 | 2019-09-01 | 2022-09-01 | 高法云平台 | 于振业 | 高法项目（高法机房） | 物理服务器 | 华为 | 新区402机房 | 甘肃省高级人民法院“慧审云”云平台和软硬件集成项目 | 2019-09-01 | 2022-09-01 | 高法云平台 | 于振业 | 高法项目（高法机房） | 物理服务器 | 华为 | 新区402机房 | 甘肃省高级人民法院“慧审云”云平台和软硬件集成项目 | 2019-09-01 | 2022-09-01 | 高法云平台 | 于振业 | 高法项目（高法机房） | 物理服务器 | 华为 | 新区402机房 | 甘肃省高级人民法院“慧审云”云平台和软硬件集成项目 | 2019-09-01 | 2022-09-01 | 高法云平台 | 于振业 | 高法项目（高法机房） | 物理服务器 | 华为 | 新区402机房 | 甘肃省高级人民法院“慧审云”云平台和软硬件集成项目 | 2019-09-01 | 2022-09-01 | 高法云平台 | 于振业 | 高法项目（高法机房） | 物理服务器 | 华为 | 新区402机房 | 甘肃省高级人民法院“慧审云”云平台和软硬件集成项目 | 2019-09-01 | 2022-09-01 | 高法云平台 | 于振业 | 高法项目（高法机房） | 物理服务器 | 华为 | 新区402机房 | 甘肃省高级人民法院“慧审云”云平台和软硬件集成项目 | 2019-09-01 | 2022-09-01 | 高法云平台 | 于振业 | 高法项目（高法机房） | 物理服务器 | 华为 | 新区402机房 | 甘肃省高级人民法院“慧审云”云平台和软硬件集成项目 | 2019-09-01 | 2022-09-01 | 高法云平台 | 于振业 | 高法项目（高法机房） | 物理服务器 | 华为 | 新区402机房 | 甘肃省高级人民法院“慧审云”云平台和软硬件集成项目 | 2019-09-01 | 2022-09-01 | 高法云平台 | 于振业 | 高法项目（高法机房） | 物理服务器 | 华为 | 新区402机房 | 甘肃省高级人民法院“慧审云”云平台和软硬件集成项目 | 2019-09-01 | 2022-09-01 | 高法云平台 | 于振业 | 高法项目（高法机房） | 物理服务器 | 华为 | 新区402机房 | 甘肃省高级人民法院“慧审云”云平台和软硬件集成项目 | 2019-09-01 | 2022-09-01 | 高法云平台 | 于振业 | 高法项目（高法机房） | 物理服务器 | 华为 | 新区402机房 | 甘肃省高级人民法院“慧审云”云平台和软硬件集成项目 | 2019-09-01 | 2022-09-01 | 高法云平台 | 于振业 | 高法项目（高法机房） | 物理服务器 | 华为 | 新区402机房 | 甘肃省高级人民法院“慧审云”云平台和软硬件集成项目 | 2019-09-01 | 2022-09-01 | 高法云平台 | 于振业 | 高法项目（高法机房） | 物理服务器 | 华为 | 新区402机房 | 甘肃省高级人民法院“慧审云”云平台和软硬件集成项目 | 2019-09-01 | 2022-09-01 | 高法云平台 | 于振业 | 高法项目（高法机房） | 物理服务器 | 华为 | 新区402机房 | 甘肃省高级人民法院“慧审云”云平台和软硬件集成项目 | 2019-09-01 | 2022-09-01 | 高法云平台 | 于振业 | 高法项目（高法机房） | 物理服务器 | 华为 | 新区402机房 | 甘肃省高级人民法院“慧审云”云平台和软硬件集成项目 | 2019-09-01 | 2022-09-01 | 高法云平台 | 于振业 | 高法项目（高法机房） | 物理服务器 | 华为 | 新区402机房 | 甘肃省高级人民法院“慧审云”云平台和软硬件集成项目 | 2019-09-01 | 2022-09-01 | 高法云平台 | 于振业 | 高法项目（高法机房） | 物理服务器 | 华为 | 新区402机房 | 甘肃省高级人民法院“慧审云”云平台和软硬件集成项目 | 2019-09-01 | 2022-09-01 | 高法云平台 | 于振业 | 高法项目（高法机房） | 物理服务器 | 华为 | 新区402机房 | 甘肃省高级人民法院“慧审云”云平台和软硬件集成项目 | 2019-09-01 | 2022-09-01 | 高法云平台 | 于振业 | 高法项目（高法机房） | 物理服务器 | 华为 | 新区402机房 | 甘肃省高级人民法院“慧审云”云平台和软硬件集成项目 | 2019-09-01 | 2022-09-01 | 高法云平台 | 于振业 | 高法项目（高法机房） | 物理服务器 | 华为 | 新区402机房 | 甘肃省高级人民法院“慧审云”云平台和软硬件集成项目 | 2019-09-01 | 2022-09-01 | 高法云平台 | 于振业 | 高法项目（高法机房） | 物理服务器 | 华为 | 新区402机房 | 甘肃省高级人民法院“慧审云”云平台和软硬件集成项目 | 2019-09-01 | 2022-09-01 | 高法云平台 | 于振业 | 高法项目（高法机房） | 物理服务器 | 华为 | 新区402机房 | 甘肃省高级人民法院“慧审云”云平台和软硬件集成项目 | 2019-09-01 | 2022-09-01 | 高法云平台 | 于振业 | 高法项目（高法机房） | 物理服务器 | 华为 | 新区402机房 | 甘肃省高级人民法院“慧审云”云平台和软硬件集成项目 | 2019-09-01 | 2022-09-01 | 高法云平台 | 于振业 | 高法项目（高法机房） | 物理服务器 | 华为 | 新区402机房 | 甘肃省高级人民法院“慧审云”云平台和软硬件集成项目 | 2019-09-01 | 2022-09-01 | 高法云平台 | 于振业 | 高法项目（高法机房） | 物理服务器 | 华为 | 新区402机房 | 甘肃省高级人民法院“慧审云”云平台和软硬件集成项目 | 2019-09-01 | 2022-09-01 | 高法云平台 | 于振业 | 高法项目（高法机房） | 物理服务器 | 华为 | 新区402机房 | 甘肃省高级人民法院“慧审云”云平台和软硬件集成项目 | 2019-09-01 | 2022-09-01 | 高法云平台 | 于振业 | 高法项目（高法机房） | 物理服务器 | 华为 | 新区402机房 | 甘肃省高级人民法院“慧审云”云平台和软硬件集成项目 | 2019-09-01 | 2022-09-01 | 高法云平台 | 于振业 | 高法项目（高法机房） | 物理服务器 | 华为 | 新区402机房 | 甘肃省高级人民法院“慧审云”云平台和软硬件集成项目 | 2019-09-01 | 2022-09-01 | 高法云平台 | 于振业 | 高法项目（高法机房） | 物理服务器 | 华为 | 新区402机房 | 甘肃省高级人民法院“慧审云”云平台和软硬件集成项目 | 2019-09-01 | 2022-09-01 | 高法云平台 | 于振业 | 高法项目（高法机房） | 物理服务器 | 华为 | 新区402机房 | 甘肃省高级人民法院“慧审云”云平台和软硬件集成项目 | 2019-09-01 | 2022-09-01 | 高法云平台 | 于振业 | 高法项目（高法机房） | 物理服务器 | 华为 | 新区402机房 | 甘肃省高级人民法院“慧审云”云平台和软硬件集成项目 | 2019-09-01 | 2022-09-01 | 高法云平台 | 于振业 | 高法项目（高法机房） | 物理服务器 | 华为 | 新区402机房 | 甘肃省高级人民法院“慧审云”云平台和软硬件集成项目 | 2019-09-01 | 2022-09-01 | 高法云平台 | 于振业 | 高法项目（高法机房） | 物理服务器 | 华为 | 新区402机房 | 甘肃省高级人民法院“慧审云”云平台和软硬件集成项目 | 2019-09-01 | 2022-09-01 | 高法云平台 | 于振业 | 高法项目（高法机房） | 物理服务器 | 华为 | 新区402机房 | 甘肃省高级人民法院“慧审云”云平台和软硬件集成项目 | 2019-09-01 | 2022-09-01 | 高法云平台 | 于振业 | 高法项目（高法机房） | 物理服务器 | 华为 | 新区402机房 | 甘肃省高级人民法院“慧审云”云平台和软硬件集成项目 | 2019-09-01 | 2022-09-01 | 高法云平台 | 于振业 | 高法项目（高法机房） | 物理服务器 | 华为 | 新区402机房 | 甘肃省高级人民法院“慧审云”云平台和软硬件集成项目 | 2019-09-01 | 2022-09-01 | 高法云平台 | 于振业 | 高法项目（高法机房） | 物理服务器 | 华为 | 新区402机房 | 甘肃省高级人民法院“慧审云”云平台和软硬件集成项目 | 2019-09-01 | 2022-09-01 | 高法云平台 | 于振业 | 高法项目（高法机房） | 物理服务器 | 华为 | 新区402机房 | 甘肃省高级人民法院“慧审云”云平台和软硬件集成项目 | 2019-09-01 | 2022-09-01 | 高法云平台 | 于振业 | 高法项目（高法机房） | 物理服务器 | 华为 | 新区402机房 | 甘肃省高级人民法院“慧审云”云平台和软硬件集成项目 | 2019-09-01 | 2022-09-01 | 高法云平台 | 于振业 | 高法项目（高法机房） | 物理服务器 | 华为 | 新区402机房 | 甘肃省高级人民法院“慧审云”云平台和软硬件集成项目 | 2019-09-01 | 2022-09-01 | 高法云平台 | 于振业 | 高法项目（高法机房） | 物理服务器 | 华为 | 新区402机房 | 甘肃省高级人民法院“慧审云”云平台和软硬件集成项目 | 2019-09-01 | 2022-09-01 | 高法云平台 | 于振业 | 高法项目（高法机房） | 物理服务器 | 华为 | 新区402机房 | 甘肃省高级人民法院“慧审云”云平台和软硬件集成项目 | 2019-09-01 | 2022-09-01 | 高法云平台 | 于振业 | 高法项目（高法机房） | 物理服务器 | 华为 | 新区402机房 | 甘肃省高级人民法院“慧审云”云平台和软硬件集成项目 | 2019-09-01 | 2022-09-01 | 高法云平台 | 于振业 | 高法项目（高法机房） | 物理服务器 | 华为 | 新区402机房 | 甘肃省高级人民法院“慧审云”云平台和软硬件集成项目 | 2019-09-01 | 2022-09-01 | 高法云平台 | 于振业 | 高法项目（高法机房） | 物理服务器 | 华为 | 新区402机房 | 甘肃省高级人民法院“慧审云”云平台和软硬件集成项目 | 2019-09-01 | 2022-09-01 | 高法云平台 | 于振业 | 高法项目（高法机房） | 物理服务器 | 华为 | 新区402机房 | 甘肃省高级人民法院“慧审云”云平台和软硬件集成项目 | 2019-09-01 | 2022-09-01 | 高法云平台 | 于振业 | 高法项目（高法机房） | 物理服务器 | 华为 | 新区402机房 | 甘肃省高级人民法院“慧审云”云平台和软硬件集成项目 | 2019-09-01 | 2022-09-01 | 高法云平台 | 于振业 | 高法项目（高法机房） | 物理服务器 | 华为 | 新区402机房 | 甘肃省高级人民法院“慧审云”云平台和软硬件集成项目 | 2019-09-01 | 2022-09-01 | 高法云平台 | 于振业 | 高法项目（高法机房） | 物理服务器 | 华为 | 新区402机房 | 甘肃省高级人民法院“慧审云”云平台和软硬件集成项目 | 2019-09-01 | 2022-09-01 | 高法云平台 | 于振业 | 高法项目（高法机房） | 物理服务器 | 华为 | 新区402机房 | 甘肃省高级人民法院“慧审云”云平台和软硬件集成项目 | 2019-09-01 | 2022-09-01 | 高法云平台 | 于振业 | 高法项目（高法机房） | 物理服务器 | 华为 | 新区402机房 | 甘肃省高级人民法院“慧审云”云平台和软硬件集成项目 | 2019-09-01 | 2022-09-01 | 高法云平台 | 于振业 | 高法项目（高法机房） | 物理服务器 | 华为 | 新区402机房 | 甘肃省高级人民法院“慧审云”云平台和软硬件集成项目 | 2019-09-01 | 2022-09-01 | 高法云平台 | 于振业 | 高法项目（高法机房） | 物理服务器 | 华为 | 新区402机房 | 甘肃省高级人民法院“慧审云”云平台和软硬件集成项目 | 2019-09-01 | 2022-09-01 | 高法云平台 | 于振业 | 高法项目（高法机房） | 物理服务器 | 华为 | 新区402机房 | 甘肃省高级人民法院“慧审云”云平台和软硬件集成项目 | 2019-09-01 | 2022-09-01 | 高法云平台 | 于振业 | 高法项目（高法机房） | 物理服务器 | 华为 | 新区402机房 | 甘肃省高级人民法院“慧审云”云平台和软硬件集成项目 | 2019-09-01 | 2022-09-01 | 高法云平台 | 于振业 | 高法项目（高法机房） | 物理服务器 | 华为 | 新区402机房 | 甘肃省高级人民法院“慧审云”云平台和软硬件集成项目 | 2019-09-01 | 2022-09-01 | 高法云平台 | 于振业 | 高法项目（高法机房） | 物理服务器 | 华为 | 新区402机房 | 甘肃省高级人民法院“慧审云”云平台和软硬件集成项目 | 2019-09-01 | 2022-09-01 | 高法云平台 | 于振业 | 高法项目（高法机房） | 物理服务器 | 华为 | 新区402机房 | 甘肃省高级人民法院“慧审云”云平台和软硬件集成项目 | 2019-09-01 | 2022-09-01 | 高法云平台 | 于振业 | 高法项目（高法机房） | 物理服务器 | 华为 | 新区402机房 | 甘肃省高级人民法院“慧审云”云平台和软硬件集成项目 | 2019-09-01 | 2022-09-01 | 高法云平台 | 于振业 | 高法项目（高法机房） | 物理服务器 | 华为 | 新区402机房 | 甘肃省高级人民法院“慧审云”云平台和软硬件集成项目 | 2019-09-01 | 2022-09-01 | 高法云平台 | 于振业 | 高法项目（高法机房） | 物理服务器 | 华为 | 新区402机房 | 甘肃省高级人民法院“慧审云”云平台和软硬件集成项目 | 2019-09-01 | 2022-09-01 | 高法云平台 | 于振业 | 高法项目（高法机房） | 物理服务器 | 华为 | 新区402机房 | 甘肃省高级人民法院“慧审云”云平台和软硬件集成项目 | 2019-09-01 | 2022-09-01 | 高法云平台 | 于振业 | 高法项目（高法机房） | 物理服务器 | 华为 | 新区402机房 | 甘肃省高级人民法院“慧审云”云平台和软硬件集成项目 | 2019-09-01 | 2022-09-01 | 高法云平台 | 于振业 | 高法项目（高法机房） | 物理服务器 | 华为 | 新区402机房 | 甘肃省高级人民法院“慧审云”云平台和软硬件集成项目 | 2019-09-01 | 2022-09-01 | 高法云平台 | 于振业 | 高法项目（高法机房） | 物理服务器 | 华为 | 新区402机房 | 甘肃省高级人民法院“慧审云”云平台和软硬件集成项目 | 2019-09-01 | 2022-09-01 | 高法云平台 | 于振业 | 高法项目（高法机房） | 物理服务器 | 华为 | 新区402机房 | 甘肃省高级人民法院“慧审云”云平台和软硬件集成项目 | 2019-09-01 | 2022-09-01 | 高法云平台 | 于振业 | 高法项目（高法机房） | 物理服务器 | 华为 | 新区402机房 | 甘肃省高级人民法院“慧审云”云平台和软硬件集成项目 | 2019-09-01 | 2022-09-01 | 高法云平台 | 于振业 | 高法项目（高法机房） | 物理服务器 | 华为 | 新区402机房 | 甘肃省高级人民法院“慧审云”云平台和软硬件集成项目 | 2019-09-01 | 2022-09-01 | 高法云平台 | 于振业 | 高法项目（高法机房） | 物理服务器 | 华为 | 新区402机房 | 甘肃省高级人民法院“慧审云”云平台和软硬件集成项目 | 2019-09-01 | 2022-09-01 | 高法云平台 | 于振业 | 高法项目（高法机房） | 物理服务器 | 华为 | 新区402机房 | 甘肃省高级人民法院“慧审云”云平台和软硬件集成项目 | 2019-09-01 | 2022-09-01 | 高法云平台 | 于振业 | 高法项目（高法机房） | 物理服务器 | 华为 | 新区402机房 | 甘肃省高级人民法院“慧审云”云平台和软硬件集成项目 | 2019-09-01 | 2022-09-01 | 高法云平台 | 于振业 | 高法项目（高法机房） | 物理服务器 | 华为 | 新区402机房 | 甘肃省高级人民法院“慧审云”云平台和软硬件集成项目 | 2019-09-01 | 2022-09-01 | 高法云平台 | 于振业 | 高法项目（高法机房） | 物理服务器 | 华为 | 新区402机房 | 甘肃省高级人民法院“慧审云”云平台和软硬件集成项目 | 2019-09-01 | 2022-09-01 | 高法云平台 | 于振业 | 高法项目（高法机房） | 物理服务器 | 华为 | 新区402机房 | 甘肃省高级人民法院“慧审云”云平台和软硬件集成项目 | 2019-09-01 | 2022-09-01 | 高法云平台 | 于振业 | 高法项目（高法机房） | 物理服务器 | 华为 | 新区402机房 | 甘肃省高级人民法院“慧审云”云平台和软硬件集成项目 | 2019-09-01 | 2022-09-01 | 高法云平台 | 于振业 | 高法项目（高法机房） | 物理服务器 | 华为 | 新区402机房 | 甘肃省高级人民法院“慧审云”云平台和软硬件集成项目 | 2019-09-01 | 2022-09-01 | 高法云平台 | 于振业 | 高法项目（高法机房） | 物理服务器 | 华为 | 新区402机房 | 甘肃省高级人民法院“慧审云”云平台和软硬件集成项目 | 2019-09-01 | 2022-09-01 | 高法云平台 | 于振业 | 高法项目（高法机房） | 物理服务器 | 华为 | 新区402机房 | 甘肃省高级人民法院“慧审云”云平台和软硬件集成项目 | 2019-09-01 | 2022-09-01 | 高法云平台 | 于振业 | 高法项目（高法机房） | 物理服务器 | 华为 | 新区402机房 | 甘肃省高级人民法院“慧审云”云平台和软硬件集成项目 | 2019-09-01 | 2022-09-01 | 高法云平台 | 于振业 | 高法项目（高法机房） | 物理服务器 | 华为 | 新区402机房 | 甘肃省高级人民法院“慧审云”云平台和软硬件集成项目 | 2019-09-01 | 2022-09-01 | 高法云平台 | 于振业 | 高法项目（高法机房） | 物理服务器 | 华为 | 新区402机房 | 甘肃省高级人民法院“慧审云”云平台和软硬件集成项目 | 2019-09-01 | 2022-09-01 | 高法云平台 | 于振业 | 高法项目（高法机房） | 物理服务器 | 华为 | 新区402机房 | 甘肃省高级人民法院“慧审云”云平台和软硬件集成项目 | 2019-09-01 | 2022-09-01 | 高法云平台 | 于振业 | 高法项目（高法机房） | 物理服务器 | 华为 | 新区402机房 | 甘肃省高级人民法院“慧审云”云平台和软硬件集成项目 | 2019-09-01 | 2022-09-01 | 高法云平台 | 于振业 | 高法项目（高法机房） | 物理服务器 | 华为 | 新区402机房 | 甘肃省高级人民法院“慧审云”云平台和软硬件集成项目 | 2019-09-01 | 2022-09-01 | 高法云平台 | 于振业 | 高法项目（高法机房） | 物理服务器 | 华为 | 新区402机房 | 甘肃省高级人民法院“慧审云”云平台和软硬件集成项目 | 2019-09-01 | 2022-09-01 | 高法云平台 | 于振业 | 高法项目（高法机房） | 物理服务器 | 华为 | 新区402机房 | 甘肃省高级人民法院“慧审云”云平台和软硬件集成项目 | 2019-09-01 | 2022-09-01 | 高法云平台 | 于振业 | 高法项目（高法机房） | 物理服务器 | 华为 | 新区402机房 | 甘肃省高级人民法院“慧审云”云平台和软硬件集成项目 | 2019-09-01 | 2022-09-01 | 高法云平台 | 于振业 | 高法项目（高法机房） | 物理服务器 | 华为 | 新区402机房 | 甘肃省高级人民法院“慧审云”云平台和软硬件集成项目 | 2019-09-01 | 2022-09-01 | 高法云平台 | 于振业 | 高法项目（高法机房） | 物理服务器 | 华为 | 新区402机房 | 甘肃省高级人民法院“慧审云”云平台和软硬件集成项目 | 2019-09-01 | 2022-09-01 | 高法云平台 | 于振业 | 高法项目（高法机房） | 物理服务器 | 华为 | 新区402机房 | 甘肃省高级人民法院“慧审云”云平台和软硬件集成项目 | 2019-09-01 | 2022-09-01 | 高法云平台 | 于振业 | 高法项目（高法机房） | 物理服务器 | 华为 | 新区402机房 | 甘肃省高级人民法院“慧审云”云平台和软硬件集成项目 | 2019-09-01 | 2022-09-01 | 高法云平台 | 于振业 | 高法项目（高法机房） | 物理服务器 | 华为 | 新区402机房 | 甘肃省高级人民法院“慧审云”云平台和软硬件集成项目 | 2019-09-01 | 2022-09-01 | 高法云平台 | 于振业 | 高法项目（高法机房） | 物理服务器 | 华为 | 新区402机房 | 甘肃省高级人民法院“慧审云”云平台和软硬件集成项目 | 2019-09-01 | 2022-09-01 | 高法云平台 | 于振业 | 高法项目（高法机房） | 物理服务器 | 华为 | 新区402机房 | 甘肃省高级人民法院“慧审云”云平台和软硬件集成项目 | 2019-09-01 | 2022-09-01 | 高法云平台 | 于振业 | 高法项目（高法机房） | 物理服务器 | 华为 | 新区402机房 | 甘肃省高级人民法院“慧审云”云平台和软硬件集成项目 | 2019-09-01 | 2022-09-01 | 高法云平台 | 于振业 | 高法项目（高法机房） | 物理服务器 | 华为 | 新区402机房 | 甘肃省高级人民法院“慧审云”云平台和软硬件集成项目 | 2019-09-01 | 2022-09-01 | 高法云平台 | 于振业 | 高法项目（高法机房） | 物理服务器 | 华为 | 新区402机房 | 甘肃省高级人民法院“慧审云”云平台和软硬件集成项目 | 2019-09-01 | 2022-09-01 | 高法云平台 | 于振业 | 高法项目（高法机房） | 物理服务器 | 华为 | 新区402机房 | 甘肃省高级人民法院“慧审云”云平台和软硬件集成项目 | 2019-09-01 | 2022-09-01 | 高法云平台 | 于振业 | 高法项目（高法机房） | 物理服务器 | 华为 | 新区402机房 | 甘肃省高级人民法院“慧审云”云平台和软硬件集成项目 | 2019-09-01 | 2022-09-01 | 高法云平台 | 于振业 | 高法项目（高法机房） | 物理服务器 | 华为 | 新区402机房 | 甘肃省高级人民法院“慧审云”云平台和软硬件集成项目 | 2019-09-01 | 2022-09-01 | 高法云平台 | 于振业 | 高法项目（高法机房） | 物理服务器 | 华为 | 新区402机房 | 甘肃省高级人民法院“慧审云”云平台和软硬件集成项目 | 2019-09-01 | 2022-09-01 | 高法云平台 | 于振业 | 高法项目（高法机房） | 物理服务器 | 华为 | 新区402机房 | 甘肃省高级人民法院“慧审云”云平台和软硬件集成项目 | 2019-09-01 | 2022-09-01 | 高法云平台 | 于振业 | 高法项目（高法机房） | 物理服务器 | 华为 | 新区402机房 | 甘肃省高级人民法院“慧审云”云平台和软硬件集成项目 | 2019-09-01 | 2022-09-01 | 高法云平台 | 于振业 | 高法项目（高法机房） | 物理服务器 | 华为 | 新区402机房 | 甘肃省高级人民法院“慧审云”云平台和软硬件集成项目 | 2019-09-01 | 2022-09-01 | 高法云平台 | 于振业 | 高法项目（高法机房） | 物理服务器 | 华为 | 新区402机房 | 甘肃省高级人民法院“慧审云”云平台和软硬件集成项目 | 2019-09-01 | 2022-09-01 | 高法云平台 | 于振业 | 高法项目（高法机房） | 物理服务器 | 华为 | 新区402机房 | 甘肃省高级人民法院“慧审云”云平台和软硬件集成项目 | 2019-09-01 | 2022-09-01 | 高法云平台 | 于振业 | 高法项目（高法机房） | 物理服务器 | 华为 | 新区402机房 | 甘肃省高级人民法院“慧审云”云平台和软硬件集成项目 | 2019-09-01 | 2022-09-01 | 高法云平台 | 于振业 | 高法项目（高法机房） | 物理服务器 | 华为 | 新区402机房 | 甘肃省高级人民法院“慧审云”云平台和软硬件集成项目 | 2019-09-01 | 2022-09-01 | 高法云平台 | 于振业 | 高法项目（高法机房） | 物理服务器 | 华为 | 新区402机房 | 甘肃省高级人民法院“慧审云”云平台和软硬件集成项目 | 2019-09-01 | 2022-09-01 | 高法云平台 | 于振业 | 高法项目（高法机房） | 物理服务器 | 华为 | 新区402机房 | 甘肃省高级人民法院“慧审云”云平台和软硬件集成项目 | 2019-09-01 | 2022-09-01 | 高法云平台 | 于振业 | 高法项目（高法机房） | 物理服务器 | 华为 | 新区402机房 | 甘肃省高级人民法院“慧审云”云平台和软硬件集成项目 | 2019-09-01 | 2022-09-01 | 高法云平台 | 于振业 | 高法项目（高法机房） | 物理服务器 | 华为 | 新区402机房 | 甘肃省高级人民法院“慧审云”云平台和软硬件集成项目 | 2019-09-01 | 2022-09-01 | 高法云平台 | 于振业 | 高法项目（高法机房） | 物理服务器 | 华为 | 新区402机房 | 甘肃省高级人民法院“慧审云”云平台和软硬件集成项目 | 2019-09-01 | 2022-09-01 | 高法云平台 | 于振业 | 高法项目（高法机房） | 物理服务器 | 华为 | 新区402机房 | 甘肃省高级人民法院“慧审云”云平台和软硬件集成项目 | 2019-09-01 | 2022-09-01 | 高法云平台 | 于振业 | 高法项目（高法机房） | 物理服务器 | 华为 | 新区402机房 | 甘肃省高级人民法院“慧审云”云平台和软硬件集成项目 | 2019-09-01 | 2022-09-01 | 高法云平台 | 于振业 | 高法项目（高法机房） | 物理服务器 | 华为 | 新区402机房 | 甘肃省高级人民法院“慧审云”云平台和软硬件集成项目 | 2019-09-01 | 2022-09-01 | 高法云平台 | 于振业 | 高法项目（高法机房） | 物理服务器 | 华为 | 新区402机房 | 甘肃省高级人民法院“慧审云”云平台和软硬件集成项目 | 2019-09-01 | 2022-09-01 | 高法云平台 | 于振业 | 高法项目（高法机房） | 物理服务器 | 华为 | 新区402机房 | 甘肃省高级人民法院“慧审云”云平台和软硬件集成项目 | 2019-09-01 | 2022-09-01 | 高法云平台 | 于振业 | 高法项目（高法机房） | 物理服务器 | 华为 | 新区402机房 | 甘肃省高级人民法院“慧审云”云平台和软硬件集成项目 | 2019-09-01 | 2022-09-01 | 高法云平台 | 于振业 | 高法项目（高法机房） | 物理服务器 | 华为 | 新区402机房 | 甘肃省高级人民法院“慧审云”云平台和软硬件集成项目 | 2019-09-01 | 2022-09-01 | 高法云平台 | 于振业 | 高法项目（高法机房） | 物理服务器 | 华为 | 新区402机房 | 甘肃省高级人民法院“慧审云”云平台和软硬件集成项目 | 2019-09-01 | 2022-09-01 | 高法云平台 | 于振业 | 高法项目（高法机房） | 物理服务器 | 华为 | 新区402机房 | 甘肃省高级人民法院“慧审云”云平台和软硬件集成项目 | 2019-09-01 | 2022-09-01 | 高法云平台 | 于振业 | 高法项目（高法机房） | 物理服务器 | 华为 | 新区402机房 | 甘肃省高级人民法院“慧审云”云平台和软硬件集成项目 | 2019-09-01 | 2022-09-01 | 高法云平台 | 于振业 | 高法项目（高法机房） | 物理服务器 | 华为 | 新区402机房 | 甘肃省高级人民法院“慧审云”云平台和软硬件集成项目 | 2019-09-01 | 2022-09-01 | 高法云平台 | 于振业 | 高法项目（高法机房） | 物理服务器 | 华为 | 新区402机房 | 甘肃省高级人民法院“慧审云”云平台和软硬件集成项目 | 2019-09-01 | 2022-09-01 | 高法云平台 | 于振业 | 高法项目（高法机房） | 物理服务器 | 华为 | 新区402机房 | 甘肃省高级人民法院“慧审云”云平台和软硬件集成项目 | 2019-09-01 | 2022-09-01 | 高法云平台 | 于振业 | 高法项目（高法机房） | 物理服务器 | 华为 | 新区402机房 | 甘肃省高级人民法院“慧审云”云平台和软硬件集成项目 | 2019-09-01 | 2022-09-01 | 高法云平台 | 于振业 | 高法项目（高法机房） | 物理服务器 | 华为 | 新区402机房 | 甘肃省高级人民法院“慧审云”云平台和软硬件集成项目 | 2019-09-01 | 2022-09-01 | 高法云平台 | 于振业 | 高法项目（高法机房） | 物理服务器 | 华为 | 新区402机房 | 甘肃省高级人民法院“慧审云”云平台和软硬件集成项目 | 2019-09-01 | 2022-09-01 | 高法云平台 | 于振业 | 高法项目（高法机房） | 物理服务器 | 华为 | 新区402机房 | 甘肃省高级人民法院“慧审云”云平台和软硬件集成项目 | 2019-09-01 | 2022-09-01 | 高法云平台 | 于振业 | 高法项目（高法机房） | 物理服务器 | 华为 | 新区402机房 | 甘肃省高级人民法院“慧审云”云平台和软硬件集成项目 | 2019-09-01 | 2022-09-01 | 高法云平台 | 于振业 | 高法项目（高法机房） | 物理服务器 | 华为 | 新区402机房 | 甘肃省高级人民法院“慧审云”云平台和软硬件集成项目 | 2019-09-01 | 2022-09-01 | 高法云平台 | 于振业 | 高法项目（高法机房） | 物理服务器 | 华为 | 新区402机房 | 甘肃省高级人民法院“慧审云”云平台和软硬件集成项目 | 2019-09-01 | 2022-09-01 | 高法云平台 | 于振业 | 高法项目（高法机房） | 物理服务器 | 华为 | 新区402机房 | 甘肃省高级人民法院“慧审云”云平台和软硬件集成项目 | 2019-09-01 | 2022-09-01 | 高法云平台 | 于振业 | 高法项目（高法机房） | 物理服务器 | 华为 | 新区402机房 | 甘肃省高级人民法院“慧审云”云平台和软硬件集成项目 | 2019-09-01 | 2022-09-01 | 高法云平台 | 于振业 | 高法项目（高法机房） | 物理服务器 | 华为 | 新区402机房 | 甘肃省高级人民法院“慧审云”云平台和软硬件集成项目 | 2019-09-01 | 2022-09-01 | 高法云平台 | 于振业 | 高法项目（高法机房） | 物理服务器 | 华为 | 新区402机房 | 甘肃省高级人民法院“慧审云”云平台和软硬件集成项目 | 2019-09-01 | 2022-09-01 | 高法云平台 | 于振业 | 高法项目（高法机房） | 物理服务器 | 华为 | 新区402机房 | 甘肃省高级人民法院“慧审云”云平台和软硬件集成项目 | 2019-09-01 | 2022-09-01 | 高法云平台 | 于振业 | 高法项目（高法机房） | 物理服务器 | 华为 | 新区402机房 | 甘肃省高级人民法院“慧审云”云平台和软硬件集成项目 | 2019-09-01 | 2022-09-01 | 高法云平台 | 于振业 | 高法项目（高法机房） | 物理服务器 | 华为 | 新区402机房 | 甘肃省高级人民法院“慧审云”云平台和软硬件集成项目 | 2019-09-01 | 2022-09-01 | 高法云平台 | 于振业 | 高法项目（高法机房） | 物理服务器 | 华为 | 新区402机房 | 甘肃省高级人民法院“慧审云”云平台和软硬件集成项目 | 2019-09-01 | 2022-09-01 | 高法云平台 | 于振业 | 高法项目（高法机房） | 物理服务器 | 华为 | 新区402机房 | 甘肃省高级人民法院“慧审云”云平台和软硬件集成项目 | 2019-09-01 | 2022-09-01 | 高法云平台 | 于振业 | 高法项目（高法机房） | 物理服务器 | 华为 | 新区402机房 | 甘肃省高级人民法院“慧审云”云平台和软硬件集成项目 | 2019-09-01 | 2022-09-01 | 高法云平台 | 于振业 | 高法项目（高法机房） | 物理服务器 | 华为 | 新区402机房 | 甘肃省高级人民法院“慧审云”云平台和软硬件集成项目 | 2019-09-01 | 2022-09-01 | 高法云平台 | 于振业 | 高法项目（高法机房） | 物理服务器 | 华为 | 新区402机房 | 甘肃省高级人民法院“慧审云”云平台和软硬件集成项目 | 2019-09-01 | 2022-09-01 | 高法云平台 | 于振业 | 高法项目（高法机房） | 物理服务器 | 华为 | 新区402机房 | 甘肃省高级人民法院“慧审云”云平台和软硬件集成项目 | 2019-09-01 | 2022-09-01 | 高法云平台 | 于振业 | 高法项目（高法机房） | 物理服务器 | 华为 | 新区402机房 | 甘肃省高级人民法院“慧审云”云平台和软硬件集成项目 | 2019-09-01 | 2022-09-01 | 高法云平台 | 于振业 | 高法项目（高法机房） | 物理服务器 | 华为 | 新区402机房 | 甘肃省高级人民法院“慧审云”云平台和软硬件集成项目 | 2019-09-01 | 2022-09-01 | 高法云平台 | 于振业 | 高法项目（高法机房） | 物理服务器 | 华为 | 新区402机房 | 甘肃省高级人民法院“慧审云”云平台和软硬件集成项目 | 2019-09-01 | 2022-09-01 | 高法云平台 | 于振业 | 高法项目（高法机房） | 物理服务器 | 华为 | 新区402机房 | 甘肃省高级人民法院“慧审云”云平台和软硬件集成项目 | 2019-09-01 | 2022-09-01 | 高法云平台 | 于振业 | 高法项目（高法机房） | 物理服务器 | 华为 | 新区402机房 | 甘肃省高级人民法院“慧审云”云平台和软硬件集成项目 | 2019-09-01 | 2022-09-01 | 高法云平台 | 于振业 | 高法项目（高法机房） | 物理服务器 | 华为 | 新区402机房 | 甘肃省高级人民法院“慧审云”云平台和软硬件集成项目 | 2019-09-01 | 2022-09-01 | 高法云平台 | 于振业 | 高法项目（高法机房） | 物理服务器 | 华为 | 新区402机房 | 甘肃省高级人民法院“慧审云”云平台和软硬件集成项目 | 2019-09-01 | 2022-09-01 | 高法云平台 | 于振业 | 高法项目（高法机房） | 物理服务器 | 华为 | 新区402机房 | 甘肃省高级人民法院“慧审云”云平台和软硬件集成项目 | 2019-09-01 | 2022-09-01 | 高法云平台 | 于振业 | 高法项目（高法机房） | 物理服务器 | 华为 | 新区402机房 | 甘肃省高级人民法院“慧审云”云平台和软硬件集成项目 | 2019-09-01 | 2022-09-01 | 高法云平台 | 于振业 | 高法项目（高法机房） | 物理服务器 | 华为 | 新区402机房 | 甘肃省高级人民法院“慧审云”云平台和软硬件集成项目 | 2019-09-01 | 2022-09-01 | 高法云平台 | 于振业 | 高法项目（高法机房） | 物理服务器 | 华为 | 新区402机房 | 甘肃省高级人民法院“慧审云”云平台和软硬件集成项目 | 2019-09-01 | 2022-09-01 | 高法云平台 | 于振业 | 高法项目（高法机房） | 物理服务器 | 华为 | 新区402机房 | 甘肃省高级人民法院“慧审云”云平台和软硬件集成项目 | 2019-09-01 | 2022-09-01 | 高法云平台 | 于振业 | 高法项目（高法机房） | 物理服务器 | 华为 | 新区402机房 | 甘肃省高级人民法院“慧审云”云平台和软硬件集成项目 | 2019-09-01 | 2022-09-01 | 高法云平台 | 于振业 | 高法项目（高法机房） | 物理服务器 | 华为 | 新区402机房 | 甘肃省高级人民法院“慧审云”云平台和软硬件集成项目 | 2019-09-01 | 2022-09-01 | 高法云平台 | 于振业 | 高法项目（高法机房） | 物理服务器 | 华为 | 新区402机房 | 甘肃省高级人民法院“慧审云”云平台和软硬件集成项目 | 2019-09-01 | 2022-09-01 | 高法云平台 | 于振业 | 高法项目（高法机房） | 物理服务器 | 华为 | 新区402机房 | 甘肃省高级人民法院“慧审云”云平台和软硬件集成项目 | 2019-09-01 | 2022-09-01 | 高法云平台 | 于振业 | 高法项目（高法机房） | 物理服务器 | 华为 | 新区402机房 | 甘肃省高级人民法院“慧审云”云平台和软硬件集成项目 | 2019-09-01 | 2022-09-01 | 高法云平台 | 于振业 | 高法项目（高法机房） | 物理服务器 | 华为 | 新区402机房 | 甘肃省高级人民法院“慧审云”云平台和软硬件集成项目 | 2019-09-01 | 2022-09-01 | 高法云平台 | 于振业 | 高法项目（高法机房） | 物理服务器 | 华为 | 新区402机房 | 甘肃省高级人民法院“慧审云”云平台和软硬件集成项目 | 2019-09-01 | 2022-09-01 | 高法云平台 | 于振业 | 高法项目（高法机房） | 物理服务器 | 华为 | 新区402机房 | 甘肃省高级人民法院“慧审云”云平台和软硬件集成项目 | 2019-09-01 | 2022-09-01 | 高法云平台 | 于振业 | 高法项目（高法机房） | 物理服务器 | 华为 | 新区402机房 | 甘肃省高级人民法院“慧审云”云平台和软硬件集成项目 | 2019-09-01 | 2022-09-01 | 高法云平台 | 于振业 | 高法项目（高法机房） | 物理服务器 | 华为 | 新区402机房 | 甘肃省高级人民法院“慧审云”云平台和软硬件集成项目 | 2019-09-01 | 2022-09-01 | 高法云平台 | 于振业 | 高法项目（高法机房） | 物理服务器 | 华为 | 新区402机房 | 甘肃省高级人民法院“慧审云”云平台和软硬件集成项目 | 2019-09-01 | 2022-09-01 | 高法云平台 | 于振业 | 高法项目（高法机房） | 物理服务器 | 华为 | 新区402机房 | 甘肃省高级人民法院“慧审云”云平台和软硬件集成项目 | 2019-09-01 | 2022-09-01 | 高法云平台 | 于振业 | 高法项目（高法机房） | 物理服务器 | 华为 | 新区402机房 | 甘肃省高级人民法院“慧审云”云平台和软硬件集成项目 | 2019-09-01 | 2022-09-01 | 高法云平台 | 于振业 | 高法项目（高法机房） | 物理服务器 | 华为 | 新区402机房 | 甘肃省高级人民法院“慧审云”云平台和软硬件集成项目 | 2019-09-01 | 2022-09-01 | 高法云平台 | 于振业 | 高法项目（高法机房） | 物理服务器 | 华为 | 新区402机房 | 甘肃省高级人民法院“慧审云”云平台和软硬件集成项目 | 2019-09-01 | 2022-09-01 | 高法云平台 | 于振业 | 高法项目（高法机房） | 物理服务器 | 华为 | 新区402机房 | 甘肃省高级人民法院“慧审云”云平台和软硬件集成项目 | 2019-09-01 | 2022-09-01 | 高法云平台 | 于振业 | 高法项目（高法机房） | 物理服务器 | 华为 | 新区402机房 | 甘肃省高级人民法院“慧审云”云平台和软硬件集成项目 | 2019-09-01 | 2022-09-01 | 高法云平台 | 于振业 | 高法项目（高法机房） | 物理服务器 | 华为 | 新区402机房 | 甘肃省高级人民法院“慧审云”云平台和软硬件集成项目 | 2019-09-01 | 2022-09-01 | 高法云平台 | 于振业 | 高法项目（高法机房） | 物理服务器 | 华为 | 新区402机房 | 甘肃省高级人民法院“慧审云”云平台和软硬件集成项目 | 2019-09-01 | 2022-09-01 | 高法云平台 | 于振业 | 高法项目（高法机房） | 物理服务器 | 华为 | 新区402机房 | 甘肃省高级人民法院“慧审云”云平台和软硬件集成项目 | 2019-09-01 | 2022-09-01 | 高法云平台 | 于振业 | 高法项目（高法机房） | 物理服务器 | 华为 | 新区402机房 | 甘肃省高级人民法院“慧审云”云平台和软硬件集成项目 | 2019-09-01 | 2022-09-01 | 高法云平台 | 于振业 | 高法项目（高法机房） | 物理服务器 | 华为 | 新区402机房 | 甘肃省高级人民法院“慧审云”云平台和软硬件集成项目 | 2019-09-01 | 2022-09-01 | 高法云平台 | 于振业 | 高法项目（高法机房） | 物理服务器 | 华为 | 新区402机房 | 甘肃省高级人民法院“慧审云”云平台和软硬件集成项目 | 2019-09-01 | 2022-09-01 | 高法云平台 | 于振业 | 高法项目（高法机房） | 物理服务器 | 华为 | 新区402机房 | 甘肃省高级人民法院“慧审云”云平台和软硬件集成项目 | 2019-09-01 | 2022-09-01 | 高法云平台 | 于振业 | 高法项目（高法机房） | 物理服务器 | 华为 | 新区402机房 | 甘肃省高级人民法院“慧审云”云平台和软硬件集成项目 | 2019-09-01 | 2022-09-01 | 高法云平台 | 于振业 | 高法项目（高法机房） | 物理服务器 | 华为 | 新区402机房 | 甘肃省高级人民法院“慧审云”云平台和软硬件集成项目 | 2019-09-01 | 2022-09-01 | 高法云平台 | 于振业 | 高法项目（高法机房） | 物理服务器 | 华为 | 新区402机房 | 甘肃省高级人民法院“慧审云”云平台和软硬件集成项目 | 2019-09-01 | 2022-09-01 | 高法云平台 | 于振业 | 高法项目（高法机房） | 物理服务器 | 华为 | 新区402机房 | 甘肃省高级人民法院“慧审云”云平台和软硬件集成项目 | 2019-09-01 | 2022-09-01 | 高法云平台 | 于振业 | 高法项目（高法机房） | 物理服务器 | 华为 | 新区402机房 | 甘肃省高级人民法院“慧审云”云平台和软硬件集成项目 | 2019-09-01 | 2022-09-01 | 高法云平台 | 于振业 | 高法项目（高法机房） | 物理服务器 | 华为 | 新区402机房 | 甘肃省高级人民法院“慧审云”云平台和软硬件集成项目 | 2019-09-01 | 2022-09-01 | 高法云平台 | 于振业 | 高法项目（高法机房） | 物理服务器 | 华为 | 新区402机房 | 甘肃省高级人民法院“慧审云”云平台和软硬件集成项目 | 2019-09-01 | 2022-09-01 | 高法云平台 | 于振业 | 高法项目（高法机房） | 物理服务器 | 华为 | 新区402机房 | 甘肃省高级人民法院“慧审云”云平台和软硬件集成项目 | 2019-09-01 | 2022-09-01 | 高法云平台 | 于振业 | 高法项目（高法机房） | 物理服务器 | 华为 | 新区402机房 | 甘肃省高级人民法院“慧审云”云平台和软硬件集成项目 | 2019-09-01 | 2022-09-01 | 高法云平台 | 于振业 | 高法项目（高法机房） | 物理服务器 | 华为 | 新区402机房 | 甘肃省高级人民法院“慧审云”云平台和软硬件集成项目 | 2019-09-01 | 2022-09-01 | 高法云平台 | 于振业 | 高法项目（高法机房） | 物理服务器 | 华为 | 新区402机房 | 甘肃省高级人民法院“慧审云”云平台和软硬件集成项目 | 2019-09-01 | 2022-09-01 | 高法云平台 | 于振业 | 高法项目（高法机房） | 物理服务器 | 华为 | 新区402机房 | 甘肃省高级人民法院“慧审云”云平台和软硬件集成项目 | 2019-09-01 | 2022-09-01 | 高法云平台 | 于振业 | 高法项目（高法机房） | 物理服务器 | 华为 | 新区402机房 | 甘肃省高级人民法院“慧审云”云平台和软硬件集成项目 | 2019-09-01 | 2022-09-01 | 高法云平台 | 于振业 | 高法项目（高法机房） | 物理服务器 | 华为 | 新区402机房 | 甘肃省高级人民法院“慧审云”云平台和软硬件集成项目 | 2019-09-01 | 2022-09-01 | 高法云平台 | 于振业 | 高法项目（高法机房） | 物理服务器 | 华为 | 新区402机房 | 甘肃省高级人民法院“慧审云”云平台和软硬件集成项目 | 2019-09-01 | 2022-09-01 | 高法云平台 | 于振业 | 高法项目（高法机房） | 物理服务器 | 华为 | 新区402机房 | 甘肃省高级人民法院“慧审云”云平台和软硬件集成项目 | 2019-09-01 | 2022-09-01 | 高法云平台 | 于振业 | 高法项目（高法机房） | 物理服务器 | 华为 | 新区402机房 | 甘肃省高级人民法院“慧审云”云平台和软硬件集成项目 | 2019-09-01 | 2022-09-01 | 高法云平台 | 于振业 | 高法项目（高法机房） | 物理服务器 | 华为 | 新区402机房 | 甘肃省高级人民法院“慧审云”云平台和软硬件集成项目 | 2019-09-01 | 2022-09-01 | 高法云平台 | 于振业 | 高法项目（高法机房） | 物理服务器 | 华为 | 新区402机房 | 甘肃省高级人民法院“慧审云”云平台和软硬件集成项目 | 2019-09-01 | 2022-09-01 | 高法云平台 | 于振业 | 高法项目（高法机房） | 物理服务器 | 华为 | 新区402机房 | 甘肃省高级人民法院“慧审云”云平台和软硬件集成项目 | 2019-09-01 | 2022-09-01 | 高法云平台 | 于振业 | 高法项目（高法机房） | 物理服务器 | 华为 | 新区402机房 | 甘肃省高级人民法院“慧审云”云平台和软硬件集成项目 | 2019-09-01 | 2022-09-01 | 高法云平台 | 于振业 | 高法项目（高法机房） | 物理服务器 | 华为 | 新区402机房 | 甘肃省高级人民法院“慧审云”云平台和软硬件集成项目 | 2019-09-01 | 2022-09-01 | 高法云平台 | 于振业 | 高法项目（高法机房） | 物理服务器 | 华为 | 新区402机房 | 甘肃省高级人民法院“慧审云”云平台和软硬件集成项目 | 2019-09-01 | 2022-09-01 | 高法云平台 | 于振业 | 高法项目（高法机房） | 物理服务器 | 华为 | 新区402机房 | 甘肃省高级人民法院“慧审云”云平台和软硬件集成项目 | 2019-09-01 | 2022-09-01 | 高法云平台 | 于振业 | 高法项目（高法机房） | 物理服务器 | 华为 | 新区402机房 | 甘肃省高级人民法院“慧审云”云平台和软硬件集成项目 | 2019-09-01 | 2022-09-01 | 高法云平台 | 于振业 | 高法项目（高法机房） | 物理服务器 | 华为 | 新区402机房 | 甘肃省高级人民法院“慧审云”云平台和软硬件集成项目 | 2019-09-01 | 2022-09-01 | 高法云平台 | 于振业 | 高法项目（高法机房） | 物理服务器 | 华为 | 新区402机房 | 甘肃省高级人民法院“慧审云”云平台和软硬件集成项目 | 2019-09-01 | 2022-09-01 | 高法云平台 | 于振业 | 高法项目（高法机房） | 物理服务器 | 华为 | 新区402机房 | 甘肃省高级人民法院“慧审云”云平台和软硬件集成项目 | 2019-09-01 | 2022-09-01 | 高法云平台 | 于振业 | 高法项目（高法机房） | 物理服务器 | 华为 | 新区402机房 | 甘肃省高级人民法院“慧审云”云平台和软硬件集成项目 | 2019-09-01 | 2022-09-01 | 高法云平台 | 于振业 | 高法项目（高法机房） | 物理服务器 | 华为 | 新区402机房 | 甘肃省高级人民法院“慧审云”云平台和软硬件集成项目 | 2019-09-01 | 2022-09-01 | 高法云平台 | 于振业 | 高法项目（高法机房） | 物理服务器 | 华为 | 新区402机房 | 甘肃省高级人民法院“慧审云”云平台和软硬件集成项目 | 2019-09-01 | 2022-09-01 | 高法云平台 | 于振业 | 高法项目（高法机房） | 物理服务器 | 华为 | 新区402机房 | 甘肃省高级人民法院“慧审云”云平台和软硬件集成项目 | 2019-09-01 | 2022-09-01 | 高法云平台 | 于振业 | 高法项目（高法机房） | 物理服务器 | 华为 | 新区402机房 | 甘肃省高级人民法院“慧审云”云平台和软硬件集成项目 | 2019-09-01 | 2022-09-01 | 高法云平台 | 于振业 | 高法项目（高法机房） | 物理服务器 | 华为 | 新区402机房 | 甘肃省高级人民法院“慧审云”云平台和软硬件集成项目 | 2019-09-01 | 2022-09-01 | 高法云平台 | 于振业 | 高法项目（高法机房） | 物理服务器 | 华为 | 新区402机房 | 甘肃省高级人民法院“慧审云”云平台和软硬件集成项目 | 2019-09-01 | 2022-09-01 | 高法云平台 | 于振业 | 高法项目（高法机房） | 物理服务器 | 华为 | 新区402机房 | 甘肃省高级人民法院“慧审云”云平台和软硬件集成项目 | 2019-09-01 | 2022-09-01 | 高法云平台 | 于振业 | 高法项目（高法机房） | 物理服务器 | 华为 | 新区402机房 | 甘肃省高级人民法院“慧审云”云平台和软硬件集成项目 | 2019-09-01 | 2022-09-01 | 高法云平台 | 于振业 | 高法项目（高法机房） | 物理服务器 | 华为 | 新区402机房 | 甘肃省高级人民法院“慧审云”云平台和软硬件集成项目 | 2019-09-01 | 2022-09-01 | 高法云平台 | 于振业 | 高法项目（高法机房） | 物理服务器 | 华为 | 新区402机房 | 甘肃省高级人民法院“慧审云”云平台和软硬件集成项目 | 2019-09-01 | 2022-09-01 | 高法云平台 | 于振业 | 高法项目（高法机房） | 物理服务器 | 华为 | 新区402机房 | 甘肃省高级人民法院“慧审云”云平台和软硬件集成项目 | 2019-09-01 | 2022-09-01 | 高法云平台 | 于振业 | 高法项目（高法机房） | 物理服务器 | 华为 | 新区402机房 | 甘肃省高级人民法院“慧审云”云平台和软硬件集成项目 | 2019-09-01 | 2022-09-01 | 高法云平台 | 于振业 | 高法项目（高法机房） | 物理服务器 | 华为 | 新区402机房 | 甘肃省高级人民法院“慧审云”云平台和软硬件集成项目 | 2019-09-01 | 2022-09-01 | 高法云平台 | 于振业 | 高法项目（高法机房） | 物理服务器 | 华为 | 新区402机房 | 甘肃省高级人民法院“慧审云”云平台和软硬件集成项目 | 2019-09-01 | 2022-09-01 | 高法云平台 | 于振业 | 高法项目（高法机房） | 物理服务器 | 华为 | 新区402机房 | 甘肃省高级人民法院“慧审云”云平台和软硬件集成项目 | 2019-09-01 | 2022-09-01 | 高法云平台 | 于振业 | 高法项目（高法机房） | 物理服务器 | 华为 | 新区402机房 | 甘肃省高级人民法院“慧审云”云平台和软硬件集成项目 | 2019-09-01 | 2022-09-01 | 高法云平台 | 于振业 | 高法项目（高法机房） | 物理服务器 | 华为 | 新区402机房 | 甘肃省高级人民法院“慧审云”云平台和软硬件集成项目 | 2019-09-01 | 2022-09-01 | 高法云平台 | 于振业 | 高法项目（高法机房） | 物理服务器 | 华为 | 新区402机房 | 甘肃省高级人民法院“慧审云”云平台和软硬件集成项目 | 2019-09-01 | 2022-09-01 | 高法云平台 | 于振业 | 高法项目（高法机房） | 物理服务器 | 华为 | 新区402机房 | 甘肃省高级人民法院“慧审云”云平台和软硬件集成项目 | 2019-09-01 | 2022-09-01 | 高法云平台 | 于振业 | 高法项目（高法机房） | 物理服务器 | 华为 | 新区402机房 | 甘肃省高级人民法院“慧审云”云平台和软硬件集成项目 | 2019-09-01 | 2022-09-01 | 高法云平台 | 于振业 | 高法项目（高法机房） | 物理服务器 | 华为 | 新区402机房 | 甘肃省高级人民法院“慧审云”云平台和软硬件集成项目 | 2019-09-01 | 2022-09-01 | 高法云平台 | 于振业 | 高法项目（高法机房） | 物理服务器 | 华为 | 新区402机房 | 甘肃省高级人民法院“慧审云”云平台和软硬件集成项目 | 2019-09-01 | 2022-09-01 | 高法云平台 | 于振业 | 高法项目（高法机房） | 物理服务器 | 华为 | 新区402机房 | 甘肃省高级人民法院“慧审云”云平台和软硬件集成项目 | 2019-09-01 | 2022-09-01 | 高法云平台 | 于振业 | 高法项目（高法机房） | 物理服务器 | 华为 | 新区402机房 | 甘肃省高级人民法院“慧审云”云平台和软硬件集成项目 | 2019-09-01 | 2022-09-01 | 高法云平台 | 于振业 | 高法项目（高法机房） | 物理服务器 | 华为 | 新区402机房 | 甘肃省高级人民法院“慧审云”云平台和软硬件集成项目 | 2019-09-01 | 2022-09-01 | 高法云平台 | 于振业 | 高法项目（高法机房） | 物理服务器 | 华为 | 新区402机房 | 甘肃省高级人民法院“慧审云”云平台和软硬件集成项目 | 2019-09-01 | 2022-09-01 | 高法云平台 | 于振业 | 高法项目（高法机房） | 物理服务器 | 华为 | 新区402机房 | 甘肃省高级人民法院“慧审云”云平台和软硬件集成项目 | 2019-09-01 | 2022-09-01 | 高法云平台 | 于振业 | 高法项目（高法机房） | 物理服务器 | 华为 | 新区402机房 | 甘肃省高级人民法院“慧审云”云平台和软硬件集成项目 | 2019-09-01 | 2022-09-01 | 高法云平台 | 于振业 | 高法项目（高法机房） | 物理服务器 | 华为 | 新区402机房 | 甘肃省高级人民法院“慧审云”云平台和软硬件集成项目 | 2019-09-01 | 2022-09-01 | 高法云平台 | 于振业 | 高法项目（高法机房） | 物理服务器 | 华为 | 新区402机房 | 甘肃省高级人民法院“慧审云”云平台和软硬件集成项目 | 2019-09-01 | 2022-09-01 | 高法云平台 | 于振业 | 高法项目（高法机房） | 物理服务器 | 华为 | 新区402机房 | 甘肃省高级人民法院“慧审云”云平台和软硬件集成项目 | 2019-09-01 | 2022-09-01 | 高法云平台 | 于振业 | 高法项目（高法机房） | 物理服务器 | 华为 | 新区402机房 | 甘肃省高级人民法院“慧审云”云平台和软硬件集成项目 | 2019-09-01 | 2022-09-01 | 高法云平台 | 于振业 | 高法项目（高法机房） | 物理服务器 | 华为 | 新区402机房 | 甘肃省高级人民法院“慧审云”云平台和软硬件集成项目 | 2019-09-01 | 2022-09-01 | 高法云平台 | 于振业 | 高法项目（高法机房） | 物理服务器 | 华为 | 新区402机房 | 甘肃省高级人民法院“慧审云”云平台和软硬件集成项目 | 2019-09-01 | 2022-09-01 | 高法云平台 | 于振业 | 高法项目（高法机房） | 物理服务器 | 华为 | 新区402机房 | 甘肃省高级人民法院“慧审云”云平台和软硬件集成项目 | 2019-09-01 | 2022-09-01 | 高法云平台 | 于振业 | 高法项目（高法机房） | 物理服务器 | 华为 | 新区402机房 | 甘肃省高级人民法院“慧审云”云平台和软硬件集成项目 | 2019-09-01 | 2022-09-01 | 高法云平台 | 于振业 | 高法项目（高法机房） | 物理服务器 | 华为 | 新区402机房 | 甘肃省高级人民法院“慧审云”云平台和软硬件集成项目 | 2019-09-01 | 2022-09-01 | 高法云平台 | 于振业 | 高法项目（高法机房） | 物理服务器 | 华为 | 新区402机房 | 甘肃省高级人民法院“慧审云”云平台和软硬件集成项目 | 2019-09-01 | 2022-09-01 | 高法云平台 | 于振业 | 高法项目（高法机房） | 物理服务器 | 华为 | 新区402机房 | 甘肃省高级人民法院“慧审云”云平台和软硬件集成项目 | 2019-09-01 | 2022-09-01 | 高法云平台 | 于振业 | 高法项目（高法机房） | 物理服务器 | 华为 | 新区402机房 | 甘肃省高级人民法院“慧审云”云平台和软硬件集成项目 | 2019-09-01 | 2022-09-01 | 高法云平台 | 于振业 | 高法项目（高法机房） | 物理服务器 | 华为 | 新区402机房 | 甘肃省高级人民法院“慧审云”云平台和软硬件集成项目 | 2019-09-01 | 2022-09-01 | 高法云平台 | 于振业 | 高法项目（高法机房） | 物理服务器 | 华为 | 新区402机房 | 甘肃省高级人民法院“慧审云”云平台和软硬件集成项目 | 2019-09-01 | 2022-09-01 | 高法云平台 | 于振业 | 高法项目（高法机房） | 物理服务器 | 华为 | 新区402机房 | 甘肃省高级人民法院“慧审云”云平台和软硬件集成项目 | 2019-09-01 | 2022-09-01 | 高法云平台 | 于振业 | 高法项目（高法机房） | 物理服务器 | 华为 | 新区402机房 | 甘肃省高级人民法院“慧审云”云平台和软硬件集成项目 | 2019-09-01 | 2022-09-01 | 高法云平台 | 于振业 | 高法项目（高法机房） | 物理服务器 | 华为 | 新区402机房 | 甘肃省高级人民法院“慧审云”云平台和软硬件集成项目 | 2019-09-01 | 2022-09-01 | 高法云平台 | 于振业 | 高法项目（高法机房） | 物理服务器 | 华为 | 新区402机房 | 甘肃省高级人民法院“慧审云”云平台和软硬件集成项目 | 2019-09-01 | 2022-09-01 | 高法云平台 | 于振业 | 高法项目（高法机房） | 物理服务器 | 华为 | 新区402机房 | 甘肃省高级人民法院“慧审云”云平台和软硬件集成项目 | 2019-09-01 | 2022-09-01 | 高法云平台 | 于振业 | 高法项目（高法机房） | 物理服务器 | 华为 | 新区402机房 | 甘肃省高级人民法院“慧审云”云平台和软硬件集成项目 | 2019-09-01 | 2022-09-01 | 高法云平台 | 于振业 | 高法项目（高法机房） | 物理服务器 | 华为 | 新区402机房 | 甘肃省高级人民法院“慧审云”云平台和软硬件集成项目 | 2019-09-01 | 2022-09-01 | 高法云平台 | 于振业 | 高法项目（高法机房） | 物理服务器 | 华为 | 新区402机房 | 甘肃省高级人民法院“慧审云”云平台和软硬件集成项目 | 2019-09-01 | 2022-09-01 | 高法云平台 | 于振业 | 高法项目（高法机房） | 物理服务器 | 华为 | 新区402机房 | 甘肃省高级人民法院“慧审云”云平台和软硬件集成项目 | 2019-09-01 | 2022-09-01 | 高法云平台 | 于振业 | 高法项目（高法机房） | 物理服务器 | 华为 | 新区402机房 | 甘肃省高级人民法院“慧审云”云平台和软硬件集成项目 | 2019-09-01 | 2022-09-01 | 高法云平台 | 于振业 | 高法项目（高法机房） | 物理服务器 | 华为 | 新区402机房 | 甘肃省高级人民法院“慧审云”云平台和软硬件集成项目 | 2019-09-01 | 2022-09-01 | 高法云平台 | 于振业 | 高法项目（高法机房） | 物理服务器 | 华为 | 新区402机房 | 甘肃省高级人民法院“慧审云”云平台和软硬件集成项目 | 2019-09-01 | 2022-09-01 | 高法云平台 | 于振业 | 高法项目（高法机房） | 物理服务器 | 华为 | 新区402机房 | 甘肃省高级人民法院“慧审云”云平台和软硬件集成项目 | 2019-09-01 | 2022-09-01 | 高法云平台 | 于振业 | 高法项目（高法机房） | 物理服务器 | 华为 | 新区402机房 | 甘肃省高级人民法院“慧审云”云平台和软硬件集成项目 | 2019-09-01 | 2022-09-01 | 高法云平台 | 于振业 | 高法项目（高法机房） | 物理服务器 | 华为 | 新区402机房 | 甘肃省高级人民法院“慧审云”云平台和软硬件集成项目 | 2019-09-01 | 2022-09-01 | 高法云平台 | 于振业 | 高法项目（高法机房） | 物理服务器 | 华为 | 新区402机房 | 甘肃省高级人民法院“慧审云”云平台和软硬件集成项目 | 2019-09-01 | 2022-09-01 | 高法云平台 | 于振业 | 高法项目（高法机房） | 物理服务器 | 华为 | 新区402机房 | 甘肃省高级人民法院“慧审云”云平台和软硬件集成项目 | 2019-09-01 | 2022-09-01 | 高法云平台 | 于振业 | 高法项目（高法机房） | 物理服务器 | 华为 | 新区402机房 | 甘肃省高级人民法院“慧审云”云平台和软硬件集成项目 | 2019-09-01 | 2022-09-01 | 高法云平台 | 于振业 | 高法项目（高法机房） | 物理服务器 | 华为 | 新区402机房 | 甘肃省高级人民法院“慧审云”云平台和软硬件集成项目 | 2019-09-01 | 2022-09-01 | 高法云平台 | 于振业 | 高法项目（高法机房） | 物理服务器 | 华为 | 新区402机房 | 甘肃省高级人民法院“慧审云”云平台和软硬件集成项目 | 2019-09-01 | 2022-09-01 | 高法云平台 | 于振业 | 高法项目（高法机房） | 物理服务器 | 华为 | 新区402机房 | 甘肃省高级人民法院“慧审云”云平台和软硬件集成项目 | 2019-09-01 | 2022-09-01 | 高法云平台 | 于振业 | 高法项目（高法机房） | 物理服务器 | 华为 | 新区402机房 | 甘肃省高级人民法院“慧审云”云平台和软硬件集成项目 | 2019-09-01 | 2022-09-01 | 高法云平台 | 于振业 | 高法项目（高法机房） | 物理服务器 | 华为 | 新区402机房 | 甘肃省高级人民法院“慧审云”云平台和软硬件集成项目 | 2019-09-01 | 2022-09-01 | 高法云平台 | 于振业 | 高法项目（高法机房） | 物理服务器 | 华为 | 新区402机房 | 甘肃省高级人民法院“慧审云”云平台和软硬件集成项目 | 2019-09-01 | 2022-09-01 | 高法云平台 | 于振业 | 高法项目（高法机房） | 物理服务器 | 华为 | 新区402机房 | 甘肃省高级人民法院“慧审云”云平台和软硬件集成项目 | 2019-09-01 | 2022-09-01 | 高法云平台 | 于振业 | 高法项目（高法机房） | 物理服务器 | 华为 | 新区402机房 | 甘肃省高级人民法院“慧审云”云平台和软硬件集成项目 | 2019-09-01 | 2022-09-01 | 高法云平台 | 于振业 | 高法项目（高法机房） | 物理服务器 | 华为 | 新区402机房 | 甘肃省高级人民法院“慧审云”云平台和软硬件集成项目 | 2019-09-01 | 2022-09-01 | 高法云平台 | 于振业 | 高法项目（高法机房） | 物理服务器 | 华为 | 新区402机房 | 甘肃省高级人民法院“慧审云”云平台和软硬件集成项目 | 2019-09-01 | 2022-09-01 | 高法云平台 | 于振业 | 高法项目（高法机房） | 物理服务器 | 华为 | 新区402机房 | 甘肃省高级人民法院“慧审云”云平台和软硬件集成项目 | 2019-09-01 | 2022-09-01 | 高法云平台 | 于振业 | 高法项目（高法机房） | 物理服务器 | 华为 | 新区402机房 | 甘肃省高级人民法院“慧审云”云平台和软硬件集成项目 | 2019-09-01 | 2022-09-01 | 高法云平台 | 于振业 | 高法项目（高法机房） | 物理服务器 | 华为 | 新区402机房 | 甘肃省高级人民法院“慧审云”云平台和软硬件集成项目 | 2019-09-01 | 2022-09-01 | 高法云平台 | 于振业 | 高法项目（高法机房） | 物理服务器 | 华为 | 新区402机房 | 甘肃省高级人民法院“慧审云”云平台和软硬件集成项目 | 2019-09-01 | 2022-09-01 | 高法云平台 | 于振业 | 高法项目（高法机房） | 物理服务器 | 华为 | 新区402机房 | 甘肃省高级人民法院“慧审云”云平台和软硬件集成项目 | 2019-09-01 | 2022-09-01 | 高法云平台 | 于振业 | 高法项目（高法机房） | 物理服务器 | 华为 | 新区402机房 | 甘肃省高级人民法院“慧审云”云平台和软硬件集成项目 | 2019-09-01 | 2022-09-01 | 高法云平台 | 于振业 | 高法项目（高法机房） | 物理服务器 | 华为 | 新区402机房 | 甘肃省高级人民法院“慧审云”云平台和软硬件集成项目 | 2019-09-01 | 2022-09-01 | 高法云平台 | 于振业 | 高法项目（高法机房） | 物理服务器 | 华为 | 新区402机房 | 甘肃省高级人民法院“慧审云”云平台和软硬件集成项目 | 2019-09-01 | 2022-09-01 | 高法云平台 | 于振业 | 高法项目（高法机房） | 物理服务器 | 华为 | 新区402机房 | 甘肃省高级人民法院“慧审云”云平台和软硬件集成项目 | 2019-09-01 | 2022-09-01 | 高法云平台 | 于振业 | 高法项目（高法机房） | 物理服务器 | 华为 | 新区402机房 | 甘肃省高级人民法院“慧审云”云平台和软硬件集成项目 | 2019-09-01 | 2022-09-01 | 高法云平台 | 于振业 | 高法项目（高法机房） | 物理服务器 | 华为 | 新区402机房 | 甘肃省高级人民法院“慧审云”云平台和软硬件集成项目 | 2019-09-01 | 2022-09-01 | 高法云平台 | 于振业 | 高法项目（高法机房） | 物理服务器 | 华为 | 新区402机房 | 甘肃省高级人民法院“慧审云”云平台和软硬件集成项目 | 2019-09-01 | 2022-09-01 | 高法云平台 | 于振业 | 高法项目（高法机房） | 物理服务器 | 华为 | 新区402机房 | 甘肃省高级人民法院“慧审云”云平台和软硬件集成项目 | 2019-09-01 | 2022-09-01 | 高法云平台 | 于振业 | 高法项目（高法机房） | 物理服务器 | 华为 | 新区402机房 | 甘肃省高级人民法院“慧审云”云平台和软硬件集成项目 | 2019-09-01 | 2022-09-01 | 高法云平台 | 于振业 | 高法项目（高法机房） | 物理服务器 | 华为 | 新区402机房 | 甘肃省高级人民法院“慧审云”云平台和软硬件集成项目 | 2019-09-01 | 2022-09-01 | 高法云平台 | 于振业 | 高法项目（高法机房） | 物理服务器 | 华为 | 新区402机房 | 甘肃省高级人民法院“慧审云”云平台和软硬件集成项目 | 2019-09-01 | 2022-09-01 | 高法云平台 | 于振业 | 高法项目（高法机房） | 物理服务器 | 华为 | 新区402机房 | 甘肃省高级人民法院“慧审云”云平台和软硬件集成项目 | 2019-09-01 | 2022-09-01 | 高法云平台 | 于振业 | 高法项目（高法机房） | 物理服务器 | 华为 | 新区402机房 | 甘肃省高级人民法院“慧审云”云平台和软硬件集成项目 | 2019-09-01 | 2022-09-01 | 高法云平台 | 于振业 | 高法项目（高法机房） | 物理服务器 | 华为 | 新区402机房 | 甘肃省高级人民法院“慧审云”云平台和软硬件集成项目 | 2019-09-01 | 2022-09-01 | 高法云平台 | 于振业 | 高法项目（高法机房） | 物理服务器 | 华为 | 新区402机房 | 甘肃省高级人民法院“慧审云”云平台和软硬件集成项目 | 2019-09-01 | 2022-09-01 | 高法云平台 | 于振业 | 高法项目（高法机房） | 物理服务器 | 华为 | 新区402机房 | 甘肃省高级人民法院“慧审云”云平台和软硬件集成项目 | 2019-09-01 | 2022-09-01 | 高法云平台 | 于振业 | 高法项目（高法机房） | 物理服务器 | 华为 | 新区402机房 | 甘肃省高级人民法院“慧审云”云平台和软硬件集成项目 | 2019-09-01 | 2022-09-01 | 高法云平台 | 于振业 | 高法项目（高法机房） | 物理服务器 | 华为 | 新区402机房 | 甘肃省高级人民法院“慧审云”云平台和软硬件集成项目 | 2019-09-01 | 2022-09-01 | 高法云平台 | 于振业 | 高法项目（高法机房） | 物理服务器 | 华为 | 新区402机房 | 甘肃省高级人民法院“慧审云”云平台和软硬件集成项目 | 2019-09-01 | 2022-09-01 | 高法云平台 | 于振业 | 高法项目（高法机房） | 物理服务器 | 华为 | 新区402机房 | 甘肃省高级人民法院“慧审云”云平台和软硬件集成项目 | 2019-09-01 | 2022-09-01 | 高法云平台 | 于振业 | 高法项目（高法机房） | 物理服务器 | 华为 | 新区402机房 | 甘肃省高级人民法院“慧审云”云平台和软硬件集成项目 | 2019-09-01 | 2022-09-01 | 高法云平台 | 于振业 | 高法项目（高法机房） | 物理服务器 | 华为 | 新区402机房 | 甘肃省高级人民法院“慧审云”云平台和软硬件集成项目 | 2019-09-01 | 2022-09-01 | 高法云平台 | 于振业 | 高法项目（高法机房） | 物理服务器 | 华为 | 新区402机房 | 甘肃省高级人民法院“慧审云”云平台和软硬件集成项目 | 2019-09-01 | 2022-09-01 | 高法云平台 | 于振业 | 高法项目（高法机房） | 物理服务器 | 华为 | 新区402机房 | 甘肃省高级人民法院“慧审云”云平台和软硬件集成项目 | 2019-09-01 | 2022-09-01 | 高法云平台 | 于振业 | 高法项目（高法机房） | 物理服务器 | 华为 | 新区402机房 | 甘肃省高级人民法院“慧审云”云平台和软硬件集成项目 | 2019-09-01 | 2022-09-01 | 高法云平台 | 于振业 | 高法项目（高法机房） | 物理服务器 | 华为 | 新区402机房 | 甘肃省高级人民法院“慧审云”云平台和软硬件集成项目 | 2019-09-01 | 2022-09-01 | 高法云平台 | 于振业 | 高法项目（高法机房） | 物理服务器 | 华为 | 新区402机房 | 甘肃省高级人民法院“慧审云”云平台和软硬件集成项目 | 2019-09-01 | 2022-09-01 | 高法云平台 | 于振业 | 高法项目（高法机房） | 物理服务器 | 华为 | 新区402机房 | 甘肃省高级人民法院“慧审云”云平台和软硬件集成项目 | 2019-09-01 | 2022-09-01 | 高法云平台 | 于振业 | 高法项目（高法机房） | 物理服务器 | 华为 | 新区402机房 | 甘肃省高级人民法院“慧审云”云平台和软硬件集成项目 | 2019-09-01 | 2022-09-01 | 高法云平台 | 于振业 | 高法项目（高法机房） | 物理服务器 | 华为 | 新区402机房 | 甘肃省高级人民法院“慧审云”云平台和软硬件集成项目 | 2019-09-01 | 2022-09-01 | 高法云平台 | 于振业 | 高法项目（高法机房） | 物理服务器 | 华为 | 新区402机房 | 甘肃省高级人民法院“慧审云”云平台和软硬件集成项目 | 2019-09-01 | 2022-09-01 | 高法云平台 | 于振业 | 高法项目（高法机房） | 物理服务器 | 华为 | 新区402机房 | 甘肃省高级人民法院“慧审云”云平台和软硬件集成项目 | 2019-09-01 | 2022-09-01 | 高法云平台 | 于振业 | 高法项目（高法机房） | 物理服务器 | 华为 | 新区402机房 | 甘肃省高级人民法院“慧审云”云平台和软硬件集成项目 | 2019-09-01 | 2022-09-01 | 高法云平台 | 于振业 | 高法项目（高法机房） | 物理服务器 | 华为 | 新区402机房 | 甘肃省高级人民法院“慧审云”云平台和软硬件集成项目 | 2019-09-01 | 2022-09-01 | 高法云平台 | 于振业 | 高法项目（高法机房） | 物理服务器 | 华为 | 新区402机房 | 甘肃省高级人民法院“慧审云”云平台和软硬件集成项目 | 2019-09-01 | 2022-09-01 | 高法云平台 | 于振业 | 高法项目（高法机房） | 物理服务器 | 华为 | 新区402机房 | 甘肃省高级人民法院“慧审云”云平台和软硬件集成项目 | 2019-09-01 | 2022-09-01 | 高法云平台 | 于振业 | 高法项目（高法机房） | 物理服务器 | 华为 | 新区402机房 | 甘肃省高级人民法院“慧审云”云平台和软硬件集成项目 | 2019-09-01 | 2022-09-01 | 高法云平台 | 于振业 | 高法项目（高法机房） | 物理服务器 | 华为 | 新区402机房 | 甘肃省高级人民法院“慧审云”云平台和软硬件集成项目 | 2019-09-01 | 2022-09-01 | 高法云平台 | 于振业 | 高法项目（高法机房） | 物理服务器 | 华为 | 新区402机房 | 甘肃省高级人民法院“慧审云”云平台和软硬件集成项目 | 2019-09-01 | 2022-09-01 | 高法云平台 | 于振业 | 高法项目（高法机房） | 物理服务器 | 华为 | 新区402机房 | 甘肃省高级人民法院“慧审云”云平台和软硬件集成项目 | 2019-09-01 | 2022-09-01 | 高法云平台 | 于振业 | 高法项目（高法机房） | 物理服务器 | 华为 | 新区402机房 | 甘肃省高级人民法院“慧审云”云平台和软硬件集成项目 | 2019-09-01 | 2022-09-01 | 高法云平台 | 于振业 | 高法项目（高法机房） | 物理服务器 | 华为 | 新区402机房 | 甘肃省高级人民法院“慧审云”云平台和软硬件集成项目 | 2019-09-01 | 2022-09-01 | 高法云平台 | 于振业 | 高法项目（高法机房） | 物理服务器 | 华为 | 新区402机房 | 甘肃省高级人民法院“慧审云”云平台和软硬件集成项目 | 2019-09-01 | 2022-09-01 | 高法云平台 | 于振业 | 高法项目（高法机房） | 物理服务器 | 华为 | 新区402机房 | 甘肃省高级人民法院“慧审云”云平台和软硬件集成项目 | 2019-09-01 | 2022-09-01 | 高法云平台 | 于振业 | 高法项目（高法机房） | 物理服务器 | 华为 | 新区402机房 | 甘肃省高级人民法院“慧审云”云平台和软硬件集成项目 | 2019-09-01 | 2022-09-01 | 高法云平台 | 于振业 | 高法项目（高法机房） | 物理服务器 | 华为 | 新区402机房 | 甘肃省高级人民法院“慧审云”云平台和软硬件集成项目 | 2019-09-01 | 2022-09-01 | 高法云平台 | 于振业 | 高法项目（高法机房） | 物理服务器 | 华为 | 新区402机房 | 甘肃省高级人民法院“慧审云”云平台和软硬件集成项目 | 2019-09-01 | 2022-09-01 | 高法云平台 | 于振业 | 高法项目（高法机房） | 物理服务器 | 华为 | 新区402机房 | 甘肃省高级人民法院“慧审云”云平台和软硬件集成项目 | 2019-09-01 | 2022-09-01 | 高法云平台 | 于振业 | 高法项目（高法机房） | 物理服务器 | 华为 | 新区402机房 | 甘肃省高级人民法院“慧审云”云平台和软硬件集成项目 | 2019-09-01 | 2022-09-01 | 高法云平台 | 于振业 | 高法项目（高法机房） | 物理服务器 | 华为 | 新区402机房 | 甘肃省高级人民法院“慧审云”云平台和软硬件集成项目 | 2019-09-01 | 2022-09-01 | 高法云平台 | 于振业 | 高法项目（高法机房） | 物理服务器 | 华为 | 新区402机房 | 甘肃省高级人民法院“慧审云”云平台和软硬件集成项目 | 2019-09-01 | 2022-09-01 | 高法云平台 | 于振业 | 高法项目（高法机房） | 物理服务器 | 华为 | 新区402机房 | 甘肃省高级人民法院“慧审云”云平台和软硬件集成项目 | 2019-09-01 | 2022-09-01 | 高法云平台 | 于振业 | 高法项目（高法机房） | 物理服务器 | 华为 | 新区402机房 | 甘肃省高级人民法院“慧审云”云平台和软硬件集成项目 | 2019-09-01 | 2022-09-01 | 高法云平台 | 于振业 | 高法项目（高法机房） | 物理服务器 | 华为 | 新区402机房 | 甘肃省高级人民法院“慧审云”云平台和软硬件集成项目 | 2019-09-01 | 2022-09-01 | 高法云平台 | 于振业 | 高法项目（高法机房） | 物理服务器 | 华为 | 新区402机房 | 甘肃省高级人民法院“慧审云”云平台和软硬件集成项目 | 2019-09-01 | 2022-09-01 | 高法云平台 | 于振业 | 高法项目（高法机房） | 物理服务器 | 华为 | 新区402机房 | 甘肃省高级人民法院“慧审云”云平台和软硬件集成项目 | 2019-09-01 | 2022-09-01 | 高法云平台 | 于振业 | 高法项目（高法机房） | 物理服务器 | 华为 | 新区402机房 | 甘肃省高级人民法院“慧审云”云平台和软硬件集成项目 | 2019-09-01 | 2022-09-01 | 高法云平台 | 于振业 | 高法项目（高法机房） | 物理服务器 | 华为 | 新区402机房 | 甘肃省高级人民法院“慧审云”云平台和软硬件集成项目 | 2019-09-01 | 2022-09-01 | 高法云平台 | 于振业 | 高法项目（高法机房） | 物理服务器 | 华为 | 新区402机房 | 甘肃省高级人民法院“慧审云”云平台和软硬件集成项目 | 2019-09-01 | 2022-09-01 | 高法云平台 | 于振业 | 高法项目（高法机房） | 物理服务器 | 华为 | 新区402机房 | 甘肃省高级人民法院“慧审云”云平台和软硬件集成项目 | 2019-09-01 | 2022-09-01 | 高法云平台 | 于振业 | 高法项目（高法机房） | 物理服务器 | 华为 | 新区402机房 | 甘肃省高级人民法院“慧审云”云平台和软硬件集成项目 | 2019-09-01 | 2022-09-01 | 高法云平台 | 于振业 | 高法项目（高法机房） | 物理服务器 | 华为 | 新区402机房 | 甘肃省高级人民法院“慧审云”云平台和软硬件集成项目 | 2019-09-01 | 2022-09-01 | 高法云平台 | 于振业 | 高法项目（高法机房） | 物理服务器 | 华为 | 新区402机房 | 甘肃省高级人民法院“慧审云”云平台和软硬件集成项目 | 2019-09-01 | 2022-09-01 | 高法云平台 | 于振业 | 高法项目（高法机房） | 物理服务器 | 华为 | 新区402机房 | 甘肃省高级人民法院“慧审云”云平台和软硬件集成项目 | 2019-09-01 | 2022-09-01 | 高法云平台 | 于振业 | 高法项目（高法机房） | 物理服务器 | 华为 | 新区402机房 | 甘肃省高级人民法院“慧审云”云平台和软硬件集成项目 | 2019-09-01 | 2022-09-01 | 高法云平台 | 于振业 | 高法项目（高法机房） | 物理服务器 | 华为 | 新区402机房 | 甘肃省高级人民法院“慧审云”云平台和软硬件集成项目 | 2019-09-01 | 2022-09-01 | 高法云平台 | 于振业 | 高法项目（高法机房） | 物理服务器 | 华为 | 新区402机房 | 甘肃省高级人民法院“慧审云”云平台和软硬件集成项目 | 2019-09-01 | 2022-09-01 | 高法云平台 | 于振业 | 高法项目（高法机房） | 物理服务器 | 华为 | 新区402机房 | 甘肃省高级人民法院“慧审云”云平台和软硬件集成项目 | 2019-09-01 | 2022-09-01 | 高法云平台 | 于振业 | 高法项目（高法机房） | 物理服务器 | 华为 | 新区402机房 | 甘肃省高级人民法院“慧审云”云平台和软硬件集成项目 | 2019-09-01 | 2022-09-01 | 高法云平台 | 于振业 | 高法项目（高法机房） | 物理服务器 | 华为 | 新区402机房 | 甘肃省高级人民法院“慧审云”云平台和软硬件集成项目 | 2019-09-01 | 2022-09-01 | 高法云平台 | 于振业 | 高法项目（高法机房） | 物理服务器 | 华为 | 新区402机房 | 甘肃省高级人民法院“慧审云”云平台和软硬件集成项目 | 2019-09-01 | 2022-09-01 | 高法云平台 | 于振业 | 高法项目（高法机房） | 物理服务器 | 华为 | 新区402机房 | 甘肃省高级人民法院“慧审云”云平台和软硬件集成项目 | 2019-09-01 | 2022-09-01 | 高法云平台 | 于振业 | 高法项目（高法机房） | 物理服务器 | 华为 | 新区402机房 | 甘肃省高级人民法院“慧审云”云平台和软硬件集成项目 | 2019-09-01 | 2022-09-01 | 高法云平台 | 于振业 | 高法项目（高法机房） | 物理服务器 | 华为 | 新区402机房 | 甘肃省高级人民法院“慧审云”云平台和软硬件集成项目 | 2019-09-01 | 2022-09-01 | 高法云平台 | 于振业 | 高法项目（高法机房） | 物理服务器 | 华为 | 新区402机房 | 甘肃省高级人民法院“慧审云”云平台和软硬件集成项目 | 2019-09-01 | 2022-09-01 | 高法云平台 | 于振业 | 高法项目（高法机房） | 物理服务器 | 华为 | 新区402机房 | 甘肃省高级人民法院“慧审云”云平台和软硬件集成项目 | 2019-09-01 | 2022-09-01 | 高法云平台 | 于振业 | 高法项目（高法机房） | 物理服务器 | 华为 | 新区402机房 | 甘肃省高级人民法院“慧审云”云平台和软硬件集成项目 | 2019-09-01 | 2022-09-01 | 高法云平台 | 于振业 | 高法项目（高法机房） | 物理服务器 | 华为 | 新区402机房 | 甘肃省高级人民法院“慧审云”云平台和软硬件集成项目 | 2019-09-01 | 2022-09-01 | 高法云平台 | 于振业 | 高法项目（高法机房） | 物理服务器 | 华为 | 新区402机房 | 甘肃省高级人民法院“慧审云”云平台和软硬件集成项目 | 2019-09-01 | 2022-09-01 | 高法云平台 | 于振业 | 高法项目（高法机房） | 物理服务器 | 华为 | 新区402机房 | 甘肃省高级人民法院“慧审云”云平台和软硬件集成项目 | 2019-09-01 | 2022-09-01 | 高法云平台 | 于振业 | 高法项目（高法机房） | 物理服务器 | 华为 | 新区402机房 | 甘肃省高级人民法院“慧审云”云平台和软硬件集成项目 | 2019-09-01 | 2022-09-01 | 高法云平台 | 于振业 | 高法项目（高法机房） | 物理服务器 | 华为 | 新区402机房 | 甘肃省高级人民法院“慧审云”云平台和软硬件集成项目 | 2019-09-01 | 2022-09-01 | 高法云平台 | 于振业 | 高法项目（高法机房） | 物理服务器 | 华为 | 新区402机房 | 甘肃省高级人民法院“慧审云”云平台和软硬件集成项目 | 2019-09-01 | 2022-09-01 | 高法云平台 | 于振业 | 高法项目（高法机房） | 物理服务器 | 华为 | 新区402机房 | 甘肃省高级人民法院“慧审云”云平台和软硬件集成项目 | 2019-09-01 | 2022-09-01 | 高法云平台 | 于振业 | 高法项目（高法机房） | 物理服务器 | 华为 | 新区402机房 | 甘肃省高级人民法院“慧审云”云平台和软硬件集成项目 | 2019-09-01 | 2022-09-01 | 高法云平台 | 于振业 | 高法项目（高法机房） | 物理服务器 | 华为 | 新区402机房 | 甘肃省高级人民法院“慧审云”云平台和软硬件集成项目 | 2019-09-01 | 2022-09-01 | 高法云平台 | 于振业 | 高法项目（高法机房） | 物理服务器 | 华为 | 新区402机房 | 甘肃省高级人民法院“慧审云”云平台和软硬件集成项目 | 2019-09-01 | 2022-09-01 | 高法云平台 | 于振业 | 高法项目（高法机房） | 物理服务器 | 华为 | 新区402机房 | 甘肃省高级人民法院“慧审云”云平台和软硬件集成项目 | 2019-09-01 | 2022-09-01 | 高法云平台 | 于振业 | 高法项目（高法机房） | 物理服务器 | 华为 | 新区402机房 | 甘肃省高级人民法院“慧审云”云平台和软硬件集成项目 | 2019-09-01 | 2022-09-01 | 高法云平台 | 于振业 | 高法项目（高法机房） | 物理服务器 | 华为 | 新区402机房 | 甘肃省高级人民法院“慧审云”云平台和软硬件集成项目 | 2019-09-01 | 2022-09-01 | 高法云平台 | 于振业 | 高法项目（高法机房） | 物理服务器 | 华为 | 新区402机房 | 甘肃省高级人民法院“慧审云”云平台和软硬件集成项目 | 2019-09-01 | 2022-09-01 | 高法云平台 | 于振业 | 高法项目（高法机房） | 物理服务器 | 华为 | 新区402机房 | 甘肃省高级人民法院“慧审云”云平台和软硬件集成项目 | 2019-09-01 | 2022-09-01 | 高法云平台 | 于振业 | 高法项目（高法机房） | 物理服务器 | 华为 | 新区402机房 | 甘肃省高级人民法院“慧审云”云平台和软硬件集成项目 | 2019-09-01 | 2022-09-01 | 高法云平台 | 于振业 | 高法项目（高法机房） | 物理服务器 | 华为 | 新区402机房 | 甘肃省高级人民法院“慧审云”云平台和软硬件集成项目 | 2019-09-01 | 2022-09-01 | 高法云平台 | 于振业 | 高法项目（高法机房） | 物理服务器 | 华为 | 新区402机房 | 甘肃省高级人民法院“慧审云”云平台和软硬件集成项目 | 2019-09-01 | 2022-09-01 | 高法云平台 | 于振业 | 高法项目（高法机房） | 物理服务器 | 华为 | 新区402机房 | 甘肃省高级人民法院“慧审云”云平台和软硬件集成项目 | 2019-09-01 | 2022-09-01 | 高法云平台 | 于振业 | 高法项目（高法机房） | 物理服务器 | 华为 | 新区402机房 | 甘肃省高级人民法院“慧审云”云平台和软硬件集成项目 | 2019-09-01 | 2022-09-01 | 高法云平台 | 于振业 | 高法项目（高法机房） | 物理服务器 | 华为 | 新区402机房 | 甘肃省高级人民法院“慧审云”云平台和软硬件集成项目 | 2019-09-01 | 2022-09-01 | 高法云平台 | 于振业 | 高法项目（高法机房） | 物理服务器 | 华为 | 新区402机房 | 甘肃省高级人民法院“慧审云”云平台和软硬件集成项目 | 2019-09-01 | 2022-09-01 | 高法云平台 | 于振业 | 高法项目（高法机房） | 物理服务器 | 华为 | 新区402机房 | 甘肃省高级人民法院“慧审云”云平台和软硬件集成项目 | 2019-09-01 | 2022-09-01 | 高法云平台 | 于振业 | 高法项目（高法机房） | 物理服务器 | 华为 | 新区402机房 | 甘肃省高级人民法院“慧审云”云平台和软硬件集成项目 | 2019-09-01 | 2022-09-01 | 高法云平台 | 于振业 | 高法项目（高法机房） | 物理服务器 | 华为 | 新区402机房 | 甘肃省高级人民法院“慧审云”云平台和软硬件集成项目 | 2019-09-01 | 2022-09-01 | 高法云平台 | 于振业 | 高法项目（高法机房） | 物理服务器 | 华为 | 新区402机房 | 甘肃省高级人民法院“慧审云”云平台和软硬件集成项目 | 2019-09-01 | 2022-09-01 | 高法云平台 | 于振业 | 高法项目（高法机房） | 物理服务器 | 华为 | 新区402机房 | 甘肃省高级人民法院“慧审云”云平台和软硬件集成项目 | 2019-09-01 | 2022-09-01 | 高法云平台 | 于振业 | 高法项目（高法机房） | 物理服务器 | 华为 | 新区402机房 | 甘肃省高级人民法院“慧审云”云平台和软硬件集成项目 | 2019-09-01 | 2022-09-01 | 高法云平台 | 于振业 | 高法项目（高法机房） | 物理服务器 | 华为 | 新区402机房 | 甘肃省高级人民法院“慧审云”云平台和软硬件集成项目 | 2019-09-01 | 2022-09-01 | 高法云平台 | 于振业 | 高法项目（高法机房） | 物理服务器 | 华为 | 新区402机房 | 甘肃省高级人民法院“慧审云”云平台和软硬件集成项目 | 2019-09-01 | 2022-09-01 | 高法云平台 | 于振业 | 高法项目（高法机房） | 物理服务器 | 华为 | 新区402机房 | 甘肃省高级人民法院“慧审云”云平台和软硬件集成项目 | 2019-09-01 | 2022-09-01 | 高法云平台 | 于振业 | 高法项目（高法机房） | 物理服务器 | 华为 | 新区402机房 | 甘肃省高级人民法院“慧审云”云平台和软硬件集成项目 | 2019-09-01 | 2022-09-01 | 高法云平台 | 于振业 | 高法项目（高法机房） | 物理服务器 | 华为 | 新区402机房 | 甘肃省高级人民法院“慧审云”云平台和软硬件集成项目 | 2019-09-01 | 2022-09-01 | 高法云平台 | 于振业 | 高法项目（高法机房） | 物理服务器 | 华为 | 新区402机房 | 甘肃省高级人民法院“慧审云”云平台和软硬件集成项目 | 2019-09-01 | 2022-09-01 | 高法云平台 | 于振业 | 高法项目（高法机房） | 物理服务器 | 华为 | 新区402机房 | 甘肃省高级人民法院“慧审云”云平台和软硬件集成项目 | 2019-09-01 | 2022-09-01 | 高法云平台 | 于振业 | 高法项目（高法机房） | 物理服务器 | 华为 | 新区402机房 | 甘肃省高级人民法院“慧审云”云平台和软硬件集成项目 | 2019-09-01 | 2022-09-01 | 高法云平台 | 于振业 | 高法项目（高法机房） | 物理服务器 | 华为 | 新区402机房 | 甘肃省高级人民法院“慧审云”云平台和软硬件集成项目 | 2019-09-01 | 2022-09-01 | 高法云平台 | 于振业 | 高法项目（高法机房） | 物理服务器 | 华为 | 新区402机房 | 甘肃省高级人民法院“慧审云”云平台和软硬件集成项目 | 2019-09-01 | 2022-09-01 | 高法云平台 | 于振业 | 高法项目（高法机房） | 物理服务器 | 华为 | 新区402机房 | 甘肃省高级人民法院“慧审云”云平台和软硬件集成项目 | 2019-09-01 | 2022-09-01 | 高法云平台 | 于振业 | 高法项目（高法机房） | 物理服务器 | 华为 | 新区402机房 | 甘肃省高级人民法院“慧审云”云平台和软硬件集成项目 | 2019-09-01 | 2022-09-01 | 高法云平台 | 于振业 | 高法项目（高法机房） | 物理服务器 | 华为 | 新区402机房 | 甘肃省高级人民法院“慧审云”云平台和软硬件集成项目 | 2019-09-01 | 2022-09-01 | 高法云平台 | 于振业 | 高法项目（高法机房） | 物理服务器 | 华为 | 新区402机房 | 甘肃省高级人民法院“慧审云”云平台和软硬件集成项目 | 2019-09-01 | 2022-09-01 | 高法云平台 | 于振业 | 高法项目（高法机房） | 物理服务器 | 华为 | 新区402机房 | 甘肃省高级人民法院“慧审云”云平台和软硬件集成项目 | 2019-09-01 | 2022-09-01 | 高法云平台 | 于振业 | 高法项目（高法机房） | 物理服务器 | 华为 | 新区402机房 | 甘肃省高级人民法院“慧审云”云平台和软硬件集成项目 | 2019-09-01 | 2022-09-01 | 高法云平台 | 于振业 | 高法项目（高法机房） | 物理服务器 | 华为 | 新区402机房 | 甘肃省高级人民法院“慧审云”云平台和软硬件集成项目 | 2019-09-01 | 2022-09-01 | 高法云平台 | 于振业 | 高法项目（高法机房） | 物理服务器 | 华为 | 新区402机房 | 甘肃省高级人民法院“慧审云”云平台和软硬件集成项目 | 2019-09-01 | 2022-09-01 | 高法云平台 | 于振业 | 高法项目（高法机房） | 物理服务器 | 华为 | 新区402机房 | 甘肃省高级人民法院“慧审云”云平台和软硬件集成项目 | 2019-09-01 | 2022-09-01 | 高法云平台 | 于振业 | 高法项目（高法机房） | 物理服务器 | 华为 | 新区402机房 | 甘肃省高级人民法院“慧审云”云平台和软硬件集成项目 | 2019-09-01 | 2022-09-01 | 高法云平台 | 于振业 | 高法项目（高法机房） | 物理服务器 | 华为 | 新区402机房 | 甘肃省高级人民法院“慧审云”云平台和软硬件集成项目 | 2019-09-01 | 2022-09-01 | 高法云平台 | 于振业 | 高法项目（高法机房） | 物理服务器 | 华为 | 新区402机房 | 甘肃省高级人民法院“慧审云”云平台和软硬件集成项目 | 2019-09-01 | 2022-09-01 | 高法云平台 | 于振业 | 高法项目（高法机房） | 物理服务器 | 华为 | 新区402机房 | 甘肃省高级人民法院“慧审云”云平台和软硬件集成项目 | 2019-09-01 | 2022-09-01 | 高法云平台 | 于振业 | 高法项目（高法机房） | 物理服务器 | 华为 | 新区402机房 | 甘肃省高级人民法院“慧审云”云平台和软硬件集成项目 | 2019-09-01 | 2022-09-01 | 高法云平台 | 于振业 | 高法项目（高法机房） | 物理服务器 | 华为 | 新区402机房 | 甘肃省高级人民法院“慧审云”云平台和软硬件集成项目 | 2019-09-01 | 2022-09-01 | 高法云平台 | 于振业 | 高法项目（高法机房） | 物理服务器 | 华为 | 新区402机房 | 甘肃省高级人民法院“慧审云”云平台和软硬件集成项目 | 2019-09-01 | 2022-09-01 | 高法云平台 | 于振业 | 高法项目（高法机房） | 物理服务器 | 华为 | 新区402机房 | 甘肃省高级人民法院“慧审云”云平台和软硬件集成项目 | 2019-09-01 | 2022-09-01 | 高法云平台 | 于振业 | 高法项目（高法机房） | 物理服务器 | 华为 | 新区402机房 | 甘肃省高级人民法院“慧审云”云平台和软硬件集成项目 | 2019-09-01 | 2022-09-01 | 高法云平台 | 于振业 | 高法项目（高法机房） | 物理服务器 | 华为 | 新区402机房 | 甘肃省高级人民法院“慧审云”云平台和软硬件集成项目 | 2019-09-01 | 2022-09-01 | 高法云平台 | 于振业 | 高法项目（高法机房） | 物理服务器 | 华为 | 新区402机房 | 甘肃省高级人民法院“慧审云”云平台和软硬件集成项目 | 2019-09-01 | 2022-09-01 | 高法云平台 | 于振业 | 高法项目（高法机房） | 物理服务器 | 华为 | 新区402机房 | 甘肃省高级人民法院“慧审云”云平台和软硬件集成项目 | 2019-09-01 | 2022-09-01 | 高法云平台 | 于振业 | 高法项目（高法机房） | 物理服务器 | 华为 | 新区402机房 | 甘肃省高级人民法院“慧审云”云平台和软硬件集成项目 | 2019-09-01 | 2022-09-01 | 高法云平台 | 于振业 | 高法项目（高法机房） | 物理服务器 | 华为 | 新区402机房 | 甘肃省高级人民法院“慧审云”云平台和软硬件集成项目 | 2019-09-01 | 2022-09-01 | 高法云平台 | 于振业 | 高法项目（高法机房） | 物理服务器 | 华为 | 新区402机房 | 甘肃省高级人民法院“慧审云”云平台和软硬件集成项目 | 2019-09-01 | 2022-09-01 | 高法云平台 | 于振业 | 高法项目（高法机房） | 物理服务器 | 华为 | 新区402机房 | 甘肃省高级人民法院“慧审云”云平台和软硬件集成项目 | 2019-09-01 | 2022-09-01 | 高法云平台 | 于振业 | 高法项目（高法机房） | 物理服务器 | 华为 | 新区402机房 | 甘肃省高级人民法院“慧审云”云平台和软硬件集成项目 | 2019-09-01 | 2022-09-01 | 高法云平台 | 于振业 | 高法项目（高法机房） | 物理服务器 | 华为 | 新区402机房 | 甘肃省高级人民法院“慧审云”云平台和软硬件集成项目 | 2019-09-01 | 2022-09-01 | 高法云平台 | 于振业 | 高法项目（高法机房） | 物理服务器 | 华为 | 新区402机房 | 甘肃省高级人民法院“慧审云”云平台和软硬件集成项目 | 2019-09-01 | 2022-09-01 | 高法云平台 | 于振业 | 高法项目（高法机房） | 物理服务器 | 华为 | 新区402机房 | 甘肃省高级人民法院“慧审云”云平台和软硬件集成项目 | 2019-09-01 | 2022-09-01 | 高法云平台 | 于振业 | 高法项目（高法机房） | 物理服务器 | 华为 | 新区402机房 | 甘肃省高级人民法院“慧审云”云平台和软硬件集成项目 | 2019-09-01 | 2022-09-01 | 高法云平台 | 于振业 | 高法项目（高法机房） | 物理服务器 | 华为 | 新区402机房 | 甘肃省高级人民法院“慧审云”云平台和软硬件集成项目 | 2019-09-01 | 2022-09-01 | 高法云平台 | 于振业 | 高法项目（高法机房） | 物理服务器 | 华为 | 新区402机房 | 甘肃省高级人民法院“慧审云”云平台和软硬件集成项目 | 2019-09-01 | 2022-09-01 | 高法云平台 | 于振业 | 高法项目（高法机房） | 物理服务器 | 华为 | 新区402机房 | 甘肃省高级人民法院“慧审云”云平台和软硬件集成项目 | 2019-09-01 | 2022-09-01 | 高法云平台 | 于振业 | 高法项目（高法机房） | 物理服务器 | 华为 | 新区402机房 | 甘肃省高级人民法院“慧审云”云平台和软硬件集成项目 | 2019-09-01 | 2022-09-01 | 高法云平台 | 于振业 | 高法项目（高法机房） | 物理服务器 | 华为 | 新区402机房 | 甘肃省高级人民法院“慧审云”云平台和软硬件集成项目 | 2019-09-01 | 2022-09-01 | 高法云平台 | 于振业 | 高法项目（高法机房） | 物理服务器 | 华为 | 新区402机房 | 甘肃省高级人民法院“慧审云”云平台和软硬件集成项目 | 2019-09-01 | 2022-09-01 | 高法云平台 | 于振业 | 高法项目（高法机房） | 物理服务器 | 华为 | 新区402机房 | 甘肃省高级人民法院“慧审云”云平台和软硬件集成项目 | 2019-09-01 | 2022-09-01 | 高法云平台 | 于振业 | 高法项目（高法机房） | 物理服务器 | 华为 | 新区402机房 | 甘肃省高级人民法院“慧审云”云平台和软硬件集成项目 | 2019-09-01 | 2022-09-01 | 高法云平台 | 于振业 | 高法项目（高法机房） | 物理服务器 | 华为 | 新区402机房 | 甘肃省高级人民法院“慧审云”云平台和软硬件集成项目 | 2019-09-01 | 2022-09-01 | 高法云平台 | 于振业 | 高法项目（高法机房） | 物理服务器 | 华为 | 新区402机房 | 甘肃省高级人民法院“慧审云”云平台和软硬件集成项目 | 2019-09-01 | 2022-09-01 | 高法云平台 | 于振业 | 高法项目（高法机房） | 物理服务器 | 华为 | 新区402机房 | 甘肃省高级人民法院“慧审云”云平台和软硬件集成项目 | 2019-09-01 | 2022-09-01 | 高法云平台 | 于振业 | 高法项目（高法机房） | 物理服务器 | 华为 | 新区402机房 | 甘肃省高级人民法院“慧审云”云平台和软硬件集成项目 | 2019-09-01 | 2022-09-01 | 高法云平台 | 于振业 | 高法项目（高法机房） | 物理服务器 | 华为 | 新区402机房 | 甘肃省高级人民法院“慧审云”云平台和软硬件集成项目 | 2019-09-01 | 2022-09-01 | 高法云平台 | 于振业 | 高法项目（高法机房） | 物理服务器 | 华为 | 新区402机房 | 甘肃省高级人民法院“慧审云”云平台和软硬件集成项目 | 2019-09-01 | 2022-09-01 | 高法云平台 | 于振业 | 高法项目（高法机房） | 物理服务器 | 华为 | 新区402机房 | 甘肃省高级人民法院“慧审云”云平台和软硬件集成项目 | 2019-09-01 | 2022-09-01 | 高法云平台 | 于振业 | 高法项目（高法机房） | 物理服务器 | 华为 | 新区402机房 | 甘肃省高级人民法院“慧审云”云平台和软硬件集成项目 | 2019-09-01 | 2022-09-01 | 高法云平台 | 于振业 | 高法项目（高法机房） | 物理服务器 | 华为 | 新区402机房 | 甘肃省高级人民法院“慧审云”云平台和软硬件集成项目 | 2019-09-01 | 2022-09-01 | 高法云平台 | 于振业 | 高法项目（高法机房） | 物理服务器 | 华为 | 新区402机房 | 甘肃省高级人民法院“慧审云”云平台和软硬件集成项目 | 2019-09-01 | 2022-09-01 | 高法云平台 | 于振业 | 高法项目（高法机房） | 物理服务器 | 华为 | 新区402机房 | 甘肃省高级人民法院“慧审云”云平台和软硬件集成项目 | 2019-09-01 | 2022-09-01 | 高法云平台 | 于振业 | 高法项目（高法机房） | 物理服务器 | 华为 | 新区402机房 | 甘肃省高级人民法院“慧审云”云平台和软硬件集成项目 | 2019-09-01 | 2022-09-01 | 高法云平台 | 于振业 | 高法项目（高法机房） | 物理服务器 | 华为 | 新区402机房 | 甘肃省高级人民法院“慧审云”云平台和软硬件集成项目 | 2019-09-01 | 2022-09-01 | 高法云平台 | 于振业 | 高法项目（高法机房） | 物理服务器 | 华为 | 新区402机房 | 甘肃省高级人民法院“慧审云”云平台和软硬件集成项目 | 2019-09-01 | 2022-09-01 | 高法云平台 | 于振业 | 高法项目（高法机房） | 物理服务器 | 华为 | 新区402机房 | 甘肃省高级人民法院“慧审云”云平台和软硬件集成项目 | 2019-09-01 | 2022-09-01 | 高法云平台 | 于振业 | 高法项目（高法机房） | 物理服务器 | 华为 | 新区402机房 | 甘肃省高级人民法院“慧审云”云平台和软硬件集成项目 | 2019-09-01 | 2022-09-01 | 高法云平台 | 于振业 | 高法项目（高法机房） | 物理服务器 | 华为 | 新区402机房 | 甘肃省高级人民法院“慧审云”云平台和软硬件集成项目 | 2019-09-01 | 2022-09-01 | 高法云平台 | 于振业 | 高法项目（高法机房） | 物理服务器 | 华为 | 新区402机房 | 甘肃省高级人民法院“慧审云”云平台和软硬件集成项目 | 2019-09-01 | 2022-09-01 | 高法云平台 | 于振业 | 高法项目（高法机房） | 物理服务器 | 华为 | 新区402机房 | 甘肃省高级人民法院“慧审云”云平台和软硬件集成项目 | 2019-09-01 | 2022-09-01 | 高法云平台 | 于振业 | 高法项目（高法机房） | 物理服务器 | 华为 | 新区402机房 | 甘肃省高级人民法院“慧审云”云平台和软硬件集成项目 | 2019-09-01 | 2022-09-01 | 高法云平台 | 于振业 | 高法项目（高法机房） | 物理服务器 | 华为 | 新区402机房 | 甘肃省高级人民法院“慧审云”云平台和软硬件集成项目 | 2019-09-01 | 2022-09-01 | 高法云平台 | 于振业 | 高法项目（高法机房） | 物理服务器 | 华为 | 新区402机房 | 甘肃省高级人民法院“慧审云”云平台和软硬件集成项目 | 2019-09-01 | 2022-09-01 | 高法云平台 | 于振业 | 高法项目（高法机房） | 物理服务器 | 华为 | 新区402机房 | 甘肃省高级人民法院“慧审云”云平台和软硬件集成项目 | 2019-09-01 | 2022-09-01 | 高法云平台 | 于振业 | 高法项目（高法机房） | 物理服务器 | 华为 | 新区402机房 | 甘肃省高级人民法院“慧审云”云平台和软硬件集成项目 | 2019-09-01 | 2022-09-01 | 高法云平台 | 于振业 | 高法项目（高法机房） | 物理服务器 | 华为 | 新区402机房 | 甘肃省高级人民法院“慧审云”云平台和软硬件集成项目 | 2019-09-01 | 2022-09-01 | 高法云平台 | 于振业 | 高法项目（高法机房） | 物理服务器 | 华为 | 新区402机房 | 甘肃省高级人民法院“慧审云”云平台和软硬件集成项目 | 2019-09-01 | 2022-09-01 | 高法云平台 | 于振业 | 高法项目（高法机房） | 物理服务器 | 华为 | 新区402机房 | 甘肃省高级人民法院“慧审云”云平台和软硬件集成项目 | 2019-09-01 | 2022-09-01 | 高法云平台 | 于振业 | 高法项目（高法机房） | 物理服务器 | 华为 | 新区402机房 | 甘肃省高级人民法院“慧审云”云平台和软硬件集成项目 | 2019-09-01 | 2022-09-01 | 高法云平台 | 于振业 | 高法项目（高法机房） | 物理服务器 | 华为 | 新区402机房 | 甘肃省高级人民法院“慧审云”云平台和软硬件集成项目 | 2019-09-01 | 2022-09-01 | 高法云平台 | 于振业 | 高法项目（高法机房） | 物理服务器 | 华为 | 新区402机房 | 甘肃省高级人民法院“慧审云”云平台和软硬件集成项目 | 2019-09-01 | 2022-09-01 | 高法云平台 | 于振业 | 高法项目（高法机房） | 物理服务器 | 华为 | 新区402机房 | 甘肃省高级人民法院“慧审云”云平台和软硬件集成项目 | 2019-09-01 | 2022-09-01 | 高法云平台 | 于振业 | 高法项目（高法机房） | 物理服务器 | 华为 | 新区402机房 | 甘肃省高级人民法院“慧审云”云平台和软硬件集成项目 | 2019-09-01 | 2022-09-01 | 高法云平台 | 于振业 | 高法项目（高法机房） | 物理服务器 | 华为 | 新区402机房 | 甘肃省高级人民法院“慧审云”云平台和软硬件集成项目 | 2019-09-01 | 2022-09-01 | 高法云平台 | 于振业 | 高法项目（高法机房） | 物理服务器 | 华为 | 新区402机房 | 甘肃省高级人民法院“慧审云”云平台和软硬件集成项目 | 2019-09-01 | 2022-09-01 | 高法云平台 | 于振业 | 高法项目（高法机房） | 物理服务器 | 华为 | 新区402机房 | 甘肃省高级人民法院“慧审云”云平台和软硬件集成项目 | 2019-09-01 | 2022-09-01 | 高法云平台 | 于振业 | 高法项目（高法机房） | 物理服务器 | 华为 | 新区402机房 | 甘肃省高级人民法院“慧审云”云平台和软硬件集成项目 | 2019-09-01 | 2022-09-01 | 高法云平台 | 于振业 | 高法项目（高法机房） | 物理服务器 | 华为 | 新区402机房 | 甘肃省高级人民法院“慧审云”云平台和软硬件集成项目 | 2019-09-01 | 2022-09-01 | 高法云平台 | 于振业 | 高法项目（高法机房） | 物理服务器 | 华为 | 新区402机房 | 甘肃省高级人民法院“慧审云”云平台和软硬件集成项目 | 2019-09-01 | 2022-09-01 | 高法云平台 | 于振业 | 高法项目（高法机房） | 物理服务器 | 华为 | 新区402机房 | 甘肃省高级人民法院“慧审云”云平台和软硬件集成项目 | 2019-09-01 | 2022-09-01 | 高法云平台 | 于振业 | 高法项目（高法机房） | 物理服务器 | 华为 | 新区402机房 | 甘肃省高级人民法院“慧审云”云平台和软硬件集成项目 | 2019-09-01 | 2022-09-01 | 高法云平台 | 于振业 | 高法项目（高法机房） | 物理服务器 | 华为 | 新区402机房 | 甘肃省高级人民法院“慧审云”云平台和软硬件集成项目 | 2019-09-01 | 2022-09-01 | 高法云平台 | 于振业 | 高法项目（高法机房） | 物理服务器 | 华为 | 新区402机房 | 甘肃省高级人民法院“慧审云”云平台和软硬件集成项目 | 2019-09-01 | 2022-09-01 | 高法云平台 | 于振业 | 高法项目（高法机房） | 物理服务器 | 华为 | 新区402机房 | 甘肃省高级人民法院“慧审云”云平台和软硬件集成项目 | 2019-09-01 | 2022-09-01 | 高法云平台 | 于振业 | 高法项目（高法机房） | 物理服务器 | 华为 | 新区402机房 | 甘肃省高级人民法院“慧审云”云平台和软硬件集成项目 | 2019-09-01 | 2022-09-01 | 高法云平台 | 于振业 | 高法项目（高法机房） | 物理服务器 | 华为 | 新区402机房 | 甘肃省高级人民法院“慧审云”云平台和软硬件集成项目 | 2019-09-01 | 2022-09-01 | 高法云平台 | 于振业 | 高法项目（高法机房） | 物理服务器 | 华为 | 新区402机房 | 甘肃省高级人民法院“慧审云”云平台和软硬件集成项目 | 2019-09-01 | 2022-09-01 | 高法云平台 | 于振业 | 高法项目（高法机房） | 物理服务器 | 华为 | 新区402机房 | 甘肃省高级人民法院“慧审云”云平台和软硬件集成项目 | 2019-09-01 | 2022-09-01 | 高法云平台 | 于振业 | 高法项目（高法机房） | 物理服务器 | 华为 | 新区402机房 | 甘肃省高级人民法院“慧审云”云平台和软硬件集成项目 | 2019-09-01 | 2022-09-01 | 高法云平台 | 于振业 | 高法项目（高法机房） | 物理服务器 | 华为 | 新区402机房 | 甘肃省高级人民法院“慧审云”云平台和软硬件集成项目 | 2019-09-01 | 2022-09-01 | 高法云平台 | 于振业 | 高法项目（高法机房） | 物理服务器 | 华为 | 新区402机房 | 甘肃省高级人民法院“慧审云”云平台和软硬件集成项目 | 2019-09-01 | 2022-09-01 | 高法云平台 | 于振业 | 高法项目（高法机房） | 物理服务器 | 华为 | 新区402机房 | 甘肃省高级人民法院“慧审云”云平台和软硬件集成项目 | 2019-09-01 | 2022-09-01 | 高法云平台 | 于振业 | 高法项目（高法机房） | 物理服务器 | 华为 | 新区402机房 | 甘肃省高级人民法院“慧审云”云平台和软硬件集成项目 | 2019-09-01 | 2022-09-01 | 高法云平台 | 于振业 | 高法项目（高法机房） | 物理服务器 | 华为 | 新区402机房 | 甘肃省高级人民法院“慧审云”云平台和软硬件集成项目 | 2019-09-01 | 2022-09-01 | 高法云平台 | 于振业 | 高法项目（高法机房） | 物理服务器 | 华为 | 新区402机房 | 甘肃省高级人民法院“慧审云”云平台和软硬件集成项目 | 2019-09-01 | 2022-09-01 | 高法云平台 | 于振业 | 高法项目（高法机房） | 物理服务器 | 华为 | 新区402机房 | 甘肃省高级人民法院“慧审云”云平台和软硬件集成项目 | 2019-09-01 | 2022-09-01 | 高法云平台 | 于振业 | 高法项目（高法机房） | 物理服务器 | 华为 | 新区402机房 | 甘肃省高级人民法院“慧审云”云平台和软硬件集成项目 | 2019-09-01 | 2022-09-01 | 高法云平台 | 于振业 | 高法项目（高法机房） | 物理服务器 | 华为 | 新区402机房 | 甘肃省高级人民法院“慧审云”云平台和软硬件集成项目 | 2019-09-01 | 2022-09-01 | 高法云平台 | 于振业 | 高法项目（高法机房） | 物理服务器 | 华为 | 新区402机房 | 甘肃省高级人民法院“慧审云”云平台和软硬件集成项目 | 2019-09-01 | 2022-09-01 | 高法云平台 | 于振业 | 高法项目（高法机房） | 物理服务器 | 华为 | 新区402机房 | 甘肃省高级人民法院“慧审云”云平台和软硬件集成项目 | 2019-09-01 | 2022-09-01 | 高法云平台 | 于振业 | 高法项目（高法机房） | 物理服务器 | 华为 | 新区402机房 | 甘肃省高级人民法院“慧审云”云平台和软硬件集成项目 | 2019-09-01 | 2022-09-01 | 高法云平台 | 于振业 | 高法项目（高法机房） | 物理服务器 | 华为 | 新区402机房 | 甘肃省高级人民法院“慧审云”云平台和软硬件集成项目 | 2019-09-01 | 2022-09-01 | 高法云平台 | 于振业 | 高法项目（高法机房） | 物理服务器 | 华为 | 新区402机房 | 甘肃省高级人民法院“慧审云”云平台和软硬件集成项目 | 2019-09-01 | 2022-09-01 | 高法云平台 | 于振业 | 高法项目（高法机房） | 物理服务器 | 华为 | 新区402机房 | 甘肃省高级人民法院“慧审云”云平台和软硬件集成项目 | 2019-09-01 | 2022-09-01 | 高法云平台 | 于振业 | 高法项目（高法机房） | 物理服务器 | 华为 | 新区402机房 | 甘肃省高级人民法院“慧审云”云平台和软硬件集成项目 | 2019-09-01 | 2022-09-01 | 高法云平台 | 于振业 | 高法项目（高法机房） | 物理服务器 | 华为 | 新区402机房 | 甘肃省高级人民法院“慧审云”云平台和软硬件集成项目 | 2019-09-01 | 2022-09-01 | 高法云平台 | 于振业 | 高法项目（高法机房） | 物理服务器 | 华为 | 新区402机房 | 甘肃省高级人民法院“慧审云”云平台和软硬件集成项目 | 2019-09-01 | 2022-09-01 | 高法云平台 | 于振业 | 高法项目（高法机房） | 物理服务器 | 华为 | 新区402机房 | 甘肃省高级人民法院“慧审云”云平台和软硬件集成项目 | 2019-09-01 | 2022-09-01 | 高法云平台 | 于振业 | 高法项目（高法机房） | 物理服务器 | 华为 | 新区402机房 | 甘肃省高级人民法院“慧审云”云平台和软硬件集成项目 | 2019-09-01 | 2022-09-01 | 高法云平台 | 于振业 | 高法项目（高法机房） | 物理服务器 | 华为 | 新区402机房 | 甘肃省高级人民法院“慧审云”云平台和软硬件集成项目 | 2019-09-01 | 2022-09-01 | 高法云平台 | 于振业 | 高法项目（高法机房） | 物理服务器 | 华为 | 新区402机房 | 甘肃省高级人民法院“慧审云”云平台和软硬件集成项目 | 2019-09-01 | 2022-09-01 | 高法云平台 | 于振业 | 高法项目（高法机房） | 物理服务器 | 华为 | 新区402机房 | 甘肃省高级人民法院“慧审云”云平台和软硬件集成项目 | 2019-09-01 | 2022-09-01 | 高法云平台 | 于振业 | 高法项目（高法机房） | 物理服务器 | 华为 | 新区402机房 | 甘肃省高级人民法院“慧审云”云平台和软硬件集成项目 | 2019-09-01 | 2022-09-01 | 高法云平台 | 于振业 | 高法项目（高法机房） | 物理服务器 | 华为 | 新区402机房 | 甘肃省高级人民法院“慧审云”云平台和软硬件集成项目 | 2019-09-01 | 2022-09-01 | 高法云平台 | 于振业 | 高法项目（高法机房） | 物理服务器 | 华为 | 新区402机房 | 甘肃省高级人民法院“慧审云”云平台和软硬件集成项目 | 2019-09-01 | 2022-09-01 | 高法云平台 | 于振业 | 高法项目（高法机房） | 物理服务器 | 华为 | 新区402机房 | 甘肃省高级人民法院“慧审云”云平台和软硬件集成项目 | 2019-09-01 | 2022-09-01 | 高法云平台 | 于振业 | 高法项目（高法机房） | 物理服务器 | 华为 | 新区402机房 | 甘肃省高级人民法院“慧审云”云平台和软硬件集成项目 | 2019-09-01 | 2022-09-01 | 高法云平台 | 于振业 | 高法项目（高法机房） | 物理服务器 | 华为 | 新区402机房 | 甘肃省高级人民法院“慧审云”云平台和软硬件集成项目 | 2019-09-01 | 2022-09-01 | 高法云平台 | 于振业 | 高法项目（高法机房） | 物理服务器 | 华为 | 新区402机房 | 甘肃省高级人民法院“慧审云”云平台和软硬件集成项目 | 2019-09-01 | 2022-09-01 | 高法云平台 | 于振业 | 高法项目（高法机房） | 物理服务器 | 华为 | 新区402机房 | 甘肃省高级人民法院“慧审云”云平台和软硬件集成项目 | 2019-09-01 | 2022-09-01 | 高法云平台 | 于振业 | 高法项目（高法机房） | 物理服务器 | 华为 | 新区402机房 | 甘肃省高级人民法院“慧审云”云平台和软硬件集成项目 | 2019-09-01 | 2022-09-01 | 高法云平台 | 于振业 | 高法项目（高法机房） | 物理服务器 | 华为 | 新区402机房 | 甘肃省高级人民法院“慧审云”云平台和软硬件集成项目 | 2019-09-01 | 2022-09-01 | 高法云平台 | 于振业 | 高法项目（高法机房） | 物理服务器 | 华为 | 新区402机房 | 甘肃省高级人民法院“慧审云”云平台和软硬件集成项目 | 2019-09-01 | 2022-09-01 | 高法云平台 | 于振业 | 高法项目（高法机房） | 物理服务器 | 华为 | 新区402机房 | 甘肃省高级人民法院“慧审云”云平台和软硬件集成项目 | 2019-09-01 | 2022-09-01 | 高法云平台 | 于振业 | 高法项目（高法机房） | 物理服务器 | 华为 | 新区402机房 | 甘肃省高级人民法院“慧审云”云平台和软硬件集成项目 | 2019-09-01 | 2022-09-01 | 高法云平台 | 于振业 | 高法项目（高法机房） | 物理服务器 | 华为 | 新区402机房 | 甘肃省高级人民法院“慧审云”云平台和软硬件集成项目 | 2019-09-01 | 2022-09-01 | 高法云平台 | 于振业 | 高法项目（高法机房） | 物理服务器 | 华为 | 新区402机房 | 甘肃省高级人民法院“慧审云”云平台和软硬件集成项目 | 2019-09-01 | 2022-09-01 | 高法云平台 | 于振业 | 高法项目（高法机房） | 物理服务器 | 华为 | 新区402机房 | 甘肃省高级人民法院“慧审云”云平台和软硬件集成项目 | 2019-09-01 | 2022-09-01 | 高法云平台 | 于振业 | 高法项目（高法机房） | 物理服务器 | 华为 | 新区402机房 | 甘肃省高级人民法院“慧审云”云平台和软硬件集成项目 | 2019-09-01 | 2022-09-01 | 高法云平台 | 于振业 | 高法项目（高法机房） | 物理服务器 | 华为 | 新区402机房 | 甘肃省高级人民法院“慧审云”云平台和软硬件集成项目 | 2019-09-01 | 2022-09-01 | 高法云平台 | 于振业 | 高法项目（高法机房） | 物理服务器 | 华为 | 新区402机房 | 甘肃省高级人民法院“慧审云”云平台和软硬件集成项目 | 2019-09-01 | 2022-09-01 | 高法云平台 | 于振业 | 高法项目（高法机房） | 物理服务器 | 华为 | 新区402机房 | 甘肃省高级人民法院“慧审云”云平台和软硬件集成项目 | 2019-09-01 | 2022-09-01 | 高法云平台 | 于振业 | 高法项目（高法机房） | 物理服务器 | 华为 | 新区402机房 | 甘肃省高级人民法院“慧审云”云平台和软硬件集成项目 | 2019-09-01 | 2022-09-01 | 高法云平台 | 于振业 | 高法项目（高法机房） | 物理服务器 | 华为 | 新区402机房 | 甘肃省高级人民法院“慧审云”云平台和软硬件集成项目 | 2019-09-01 | 2022-09-01 | 高法云平台 | 于振业 | 高法项目（高法机房） | 物理服务器 | 华为 | 新区402机房 | 甘肃省高级人民法院“慧审云”云平台和软硬件集成项目 | 2019-09-01 | 2022-09-01 | 高法云平台 | 于振业 | 高法项目（高法机房） | 物理服务器 | 华为 | 新区402机房 | 甘肃省高级人民法院“慧审云”云平台和软硬件集成项目 | 2019-09-01 | 2022-09-01 | 高法云平台 | 于振业 | 高法项目（高法机房） | 物理服务器 | 华为 | 新区402机房 | 甘肃省高级人民法院“慧审云”云平台和软硬件集成项目 | 2019-09-01 | 2022-09-01 | 高法云平台 | 于振业 | 高法项目（高法机房） | 物理服务器 | 华为 | 新区402机房 | 甘肃省高级人民法院“慧审云”云平台和软硬件集成项目 | 2019-09-01 | 2022-09-01 | 高法云平台 | 于振业 | 高法项目（高法机房） | 物理服务器 | 华为 | 新区402机房 | 甘肃省高级人民法院“慧审云”云平台和软硬件集成项目 | 2019-09-01 | 2022-09-01 | 高法云平台 | 于振业 | 高法项目（高法机房） | 物理服务器 | 华为 | 新区402机房 | 甘肃省高级人民法院“慧审云”云平台和软硬件集成项目 | 2019-09-01 | 2022-09-01 | 高法云平台 | 于振业 | 高法项目（高法机房） | 物理服务器 | 华为 | 新区402机房 | 甘肃省高级人民法院“慧审云”云平台和软硬件集成项目 | 2019-09-01 | 2022-09-01 | 高法云平台 | 于振业 | 高法项目（高法机房） | 物理服务器 | 华为 | 新区402机房 | 甘肃省高级人民法院“慧审云”云平台和软硬件集成项目 | 2019-09-01 | 2022-09-01 | 高法云平台 | 于振业 | 高法项目（高法机房） | 物理服务器 | 华为 | 新区402机房 | 甘肃省高级人民法院“慧审云”云平台和软硬件集成项目 | 2019-09-01 | 2022-09-01 | 高法云平台 | 于振业 | 高法项目（高法机房） | 物理服务器 | 华为 | 新区402机房 | 甘肃省高级人民法院“慧审云”云平台和软硬件集成项目 | 2019-09-01 | 2022-09-01 | 高法云平台 | 于振业 | 高法项目（高法机房） | 物理服务器 | 华为 | 新区402机房 | 甘肃省高级人民法院“慧审云”云平台和软硬件集成项目 | 2019-09-01 | 2022-09-01 | 高法云平台 | 于振业 | 高法项目（高法机房） | 物理服务器 | 华为 | 新区402机房 | 甘肃省高级人民法院“慧审云”云平台和软硬件集成项目 | 2019-09-01 | 2022-09-01 | 高法云平台 | 于振业 | 高法项目（高法机房） | 物理服务器 | 华为 | 新区402机房 | 甘肃省高级人民法院“慧审云”云平台和软硬件集成项目 | 2019-09-01 | 2022-09-01 | 高法云平台 | 于振业 | 高法项目（高法机房） | 物理服务器 | 华为 | 新区402机房 | 甘肃省高级人民法院“慧审云”云平台和软硬件集成项目 | 2019-09-01 | 2022-09-01 | 高法云平台 | 于振业 | 高法项目（高法机房） | 物理服务器 | 华为 | 新区402机房 | 甘肃省高级人民法院“慧审云”云平台和软硬件集成项目 | 2019-09-01 | 2022-09-01 | 高法云平台 | 于振业 | 高法项目（高法机房） | 物理服务器 | 华为 | 新区402机房 | 甘肃省高级人民法院“慧审云”云平台和软硬件集成项目 | 2019-09-01 | 2022-09-01 | 高法云平台 | 于振业 | 高法项目（高法机房） | 物理服务器 | 华为 | 新区402机房 | 甘肃省高级人民法院“慧审云”云平台和软硬件集成项目 | 2019-09-01 | 2022-09-01 | 高法云平台 | 于振业 | 高法项目（高法机房） | 物理服务器 | 华为 | 新区402机房 | 甘肃省高级人民法院“慧审云”云平台和软硬件集成项目 | 2019-09-01 | 2022-09-01 | 高法云平台 | 于振业 | 高法项目（高法机房） | 物理服务器 | 华为 | 新区402机房 | 甘肃省高级人民法院“慧审云”云平台和软硬件集成项目 | 2019-09-01 | 2022-09-01 | 高法云平台 | 于振业 | 高法项目（高法机房） | 物理服务器 | 华为 | 新区402机房 | 甘肃省高级人民法院“慧审云”云平台和软硬件集成项目 | 2019-09-01 | 2022-09-01 | 高法云平台 | 于振业 | 高法项目（高法机房） | 物理服务器 | 华为 | 新区402机房 | 甘肃省高级人民法院“慧审云”云平台和软硬件集成项目 | 2019-09-01 | 2022-09-01 | 高法云平台 | 于振业 | 高法项目（高法机房） | 物理服务器 | 华为 | 新区402机房 | 甘肃省高级人民法院“慧审云”云平台和软硬件集成项目 | 2019-09-01 | 2022-09-01 | 高法云平台 | 于振业 | 高法项目（高法机房） | 物理服务器 | 华为 | 新区402机房 | 甘肃省高级人民法院“慧审云”云平台和软硬件集成项目 | 2019-09-01 | 2022-09-01 | 高法云平台 | 于振业 | 高法项目（高法机房） | 物理服务器 | 华为 | 新区402机房 | 甘肃省高级人民法院“慧审云”云平台和软硬件集成项目 | 2019-09-01 | 2022-09-01 | 高法云平台 | 于振业 | 高法项目（高法机房） | 物理服务器 | 华为 | 新区402机房 | 甘肃省高级人民法院“慧审云”云平台和软硬件集成项目 | 2019-09-01 | 2022-09-01 | 高法云平台 | 于振业 | 高法项目（高法机房） | 物理服务器 | 华为 | 新区402机房 | 甘肃省高级人民法院“慧审云”云平台和软硬件集成项目 | 2019-09-01 | 2022-09-01 | 高法云平台 | 于振业 | 高法项目（高法机房） | 物理服务器 | 华为 | 新区402机房 | 甘肃省高级人民法院“慧审云”云平台和软硬件集成项目 | 2019-09-01 | 2022-09-01 | 高法云平台 | 于振业 | 高法项目（高法机房） | 物理服务器 | 华为 | 新区402机房 | 甘肃省高级人民法院“慧审云”云平台和软硬件集成项目 | 2019-09-01 | 2022-09-01 | 高法云平台 | 于振业 | 高法项目（高法机房） | 物理服务器 | 华为 | 新区402机房 | 甘肃省高级人民法院“慧审云”云平台和软硬件集成项目 | 2019-09-01 | 2022-09-01 | 高法云平台 | 于振业 | 高法项目（高法机房） | 物理服务器 | 华为 | 新区402机房 | 甘肃省高级人民法院“慧审云”云平台和软硬件集成项目 | 2019-09-01 | 2022-09-01 | 高法云平台 | 于振业 | 高法项目（高法机房） | 物理服务器 | 华为 | 新区402机房 | 甘肃省高级人民法院“慧审云”云平台和软硬件集成项目 | 2019-09-01 | 2022-09-01 | 高法云平台 | 于振业 | 高法项目（高法机房） | 物理服务器 | 华为 | 新区402机房 | 甘肃省高级人民法院“慧审云”云平台和软硬件集成项目 | 2019-09-01 | 2022-09-01 | 高法云平台 | 于振业 | 高法项目（高法机房） | 物理服务器 | 华为 | 新区402机房 | 甘肃省高级人民法院“慧审云”云平台和软硬件集成项目 | 2019-09-01 | 2022-09-01 | 高法云平台 | 于振业 | 高法项目（高法机房） | 物理服务器 | 华为 | 新区402机房 | 甘肃省高级人民法院“慧审云”云平台和软硬件集成项目 | 2019-09-01 | 2022-09-01 | 高法云平台 | 于振业 | 高法项目（高法机房） | 物理服务器 | 华为 | 新区402机房 | 甘肃省高级人民法院“慧审云”云平台和软硬件集成项目 | 2019-09-01 | 2022-09-01 | 高法云平台 | 于振业 | 高法项目（高法机房） | 物理服务器 | 华为 | 新区402机房 | 甘肃省高级人民法院“慧审云”云平台和软硬件集成项目 | 2019-09-01 | 2022-09-01 | 高法云平台 | 于振业 | 高法项目（高法机房） | 物理服务器 | 华为 | 新区402机房 | 甘肃省高级人民法院“慧审云”云平台和软硬件集成项目 | 2019-09-01 | 2022-09-01 | 高法云平台 | 于振业 | 高法项目（高法机房） | 物理服务器 | 华为 | 新区402机房 | 甘肃省高级人民法院“慧审云”云平台和软硬件集成项目 | 2019-09-01 | 2022-09-01 | 高法云平台 | 于振业 | 高法项目（高法机房） | 物理服务器 | 华为 | 新区402机房 | 甘肃省高级人民法院“慧审云”云平台和软硬件集成项目 | 2019-09-01 | 2022-09-01 | 高法云平台 | 于振业 | 高法项目（高法机房） | 物理服务器 | 华为 | 新区402机房 | 甘肃省高级人民法院“慧审云”云平台和软硬件集成项目 | 2019-09-01 | 2022-09-01 | 高法云平台 | 于振业 | 高法项目（高法机房） | 物理服务器 | 华为 | 新区402机房 | 甘肃省高级人民法院“慧审云”云平台和软硬件集成项目 | 2019-09-01 | 2022-09-01 | 高法云平台 | 于振业 | 高法项目（高法机房） | 物理服务器 | 华为 | 新区402机房 | 甘肃省高级人民法院“慧审云”云平台和软硬件集成项目 | 2019-09-01 | 2022-09-01 | 高法云平台 | 于振业 | 高法项目（高法机房） | 物理服务器 | 华为 | 新区402机房 | 甘肃省高级人民法院“慧审云”云平台和软硬件集成项目 | 2019-09-01 | 2022-09-01 | 高法云平台 | 于振业 | 高法项目（高法机房） | 物理服务器 | 华为 | 新区402机房 | 甘肃省高级人民法院“慧审云”云平台和软硬件集成项目 | 2019-09-01 | 2022-09-01 | 高法云平台 | 于振业 | 高法项目（高法机房） | 物理服务器 | 华为 | 新区402机房 | 甘肃省高级人民法院“慧审云”云平台和软硬件集成项目 | 2019-09-01 | 2022-09-01 | 高法云平台 | 于振业 | 高法项目（高法机房） | 物理服务器 | 华为 | 新区402机房 | 甘肃省高级人民法院“慧审云”云平台和软硬件集成项目 | 2019-09-01 | 2022-09-01 | 高法云平台 | 于振业 | 高法项目（高法机房） | 物理服务器 | 华为 | 新区402机房 | 甘肃省高级人民法院“慧审云”云平台和软硬件集成项目 | 2019-09-01 | 2022-09-01 | 高法云平台 | 于振业 | 高法项目（高法机房） | 物理服务器 | 华为 | 新区402机房 | 甘肃省高级人民法院“慧审云”云平台和软硬件集成项目 | 2019-09-01 | 2022-09-01 | 高法云平台 | 于振业 | 高法项目（高法机房） | 物理服务器 | 华为 | 新区402机房 | 甘肃省高级人民法院“慧审云”云平台和软硬件集成项目 | 2019-09-01 | 2022-09-01 | 高法云平台 | 于振业 | 高法项目（高法机房） | 物理服务器 | 华为 | 新区402机房 | 甘肃省高级人民法院“慧审云”云平台和软硬件集成项目 | 2019-09-01 | 2022-09-01 | 高法云平台 | 于振业 | 高法项目（高法机房） | 物理服务器 | 华为 | 新区402机房 | 甘肃省高级人民法院“慧审云”云平台和软硬件集成项目 | 2019-09-01 | 2022-09-01 | 高法云平台 | 于振业 | 高法项目（高法机房） | 物理服务器 | 华为 | 新区402机房 | 甘肃省高级人民法院“慧审云”云平台和软硬件集成项目 | 2019-09-01 | 2022-09-01 | 高法云平台 | 于振业 | 高法项目（高法机房） | 物理服务器 | 华为 | 新区402机房 | 甘肃省高级人民法院“慧审云”云平台和软硬件集成项目 | 2019-09-01 | 2022-09-01 | 高法云平台 | 于振业 | 高法项目（高法机房） | 物理服务器 | 华为 | 新区402机房 | 甘肃省高级人民法院“慧审云”云平台和软硬件集成项目 | 2019-09-01 | 2022-09-01 | 高法云平台 | 于振业 | 高法项目（高法机房） | 物理服务器 | 华为 | 新区402机房 | 甘肃省高级人民法院“慧审云”云平台和软硬件集成项目 | 2019-09-01 | 2022-09-01 | 高法云平台 | 于振业 | 高法项目（高法机房） | 物理服务器 | 华为 | 新区402机房 | 甘肃省高级人民法院“慧审云”云平台和软硬件集成项目 | 2019-09-01 | 2022-09-01 | 高法云平台 | 于振业 | 高法项目（高法机房） | 物理服务器 | 华为 | 新区402机房 | 甘肃省高级人民法院“慧审云”云平台和软硬件集成项目 | 2019-09-01 | 2022-09-01 | 高法云平台 | 于振业 | 高法项目（高法机房） | 物理服务器 | 华为 | 新区402机房 | 甘肃省高级人民法院“慧审云”云平台和软硬件集成项目 | 2019-09-01 | 2022-09-01 | 高法云平台 | 于振业 | 高法项目（高法机房） | 物理服务器 | 华为 | 新区402机房 | 甘肃省高级人民法院“慧审云”云平台和软硬件集成项目 | 2019-09-01 | 2022-09-01 | 高法云平台 | 于振业 | 高法项目（高法机房） | 物理服务器 | 华为 | 新区402机房 | 甘肃省高级人民法院“慧审云”云平台和软硬件集成项目 | 2019-09-01 | 2022-09-01 | 高法云平台 | 于振业 | 高法项目（高法机房） | 物理服务器 | 华为 | 新区402机房 | 甘肃省高级人民法院“慧审云”云平台和软硬件集成项目 | 2019-09-01 | 2022-09-01 | 高法云平台 | 于振业 | 高法项目（高法机房） | 物理服务器 | 华为 | 新区402机房 | 甘肃省高级人民法院“慧审云”云平台和软硬件集成项目 | 2019-09-01 | 2022-09-01 | 高法云平台 | 于振业 | 高法项目（高法机房） | 物理服务器 | 华为 | 新区402机房 | 甘肃省高级人民法院“慧审云”云平台和软硬件集成项目 | 2019-09-01 | 2022-09-01 | 高法云平台 | 于振业 | 高法项目（高法机房） | 物理服务器 | 华为 | 新区402机房 | 甘肃省高级人民法院“慧审云”云平台和软硬件集成项目 | 2019-09-01 | 2022-09-01 | 高法云平台 | 于振业 | 高法项目（高法机房） | 物理服务器 | 华为 | 新区402机房 | 甘肃省高级人民法院“慧审云”云平台和软硬件集成项目 | 2019-09-01 | 2022-09-01 | 高法云平台 | 于振业 | 高法项目（高法机房） | 物理服务器 | 华为 | 新区402机房 | 甘肃省高级人民法院“慧审云”云平台和软硬件集成项目 | 2019-09-01 | 2022-09-01 | 高法云平台 | 于振业 | 高法项目（高法机房） | 物理服务器 | 华为 | 新区402机房 | 甘肃省高级人民法院“慧审云”云平台和软硬件集成项目 | 2019-09-01 | 2022-09-01 | 高法云平台 | 于振业 | 高法项目（高法机房） | 物理服务器 | 华为 | 新区402机房 | 甘肃省高级人民法院“慧审云”云平台和软硬件集成项目 | 2019-09-01 | 2022-09-01 | 高法云平台 | 于振业 | 高法项目（高法机房） | 物理服务器 | 华为 | 新区402机房 | 甘肃省高级人民法院“慧审云”云平台和软硬件集成项目 | 2019-09-01 | 2022-09-01 | 高法云平台 | 于振业 | 高法项目（高法机房） | 物理服务器 | 华为 | 新区402机房 | 甘肃省高级人民法院“慧审云”云平台和软硬件集成项目 | 2019-09-01 | 2022-09-01 | 高法云平台 | 于振业 | 高法项目（高法机房） | 物理服务器 | 华为 | 新区402机房 | 甘肃省高级人民法院“慧审云”云平台和软硬件集成项目 | 2019-09-01 | 2022-09-01 | 高法云平台 | 于振业 | 高法项目（高法机房）
330 | 网络设备 | CE6855-48S6Q-HI | 48*万兆SFP+,6*40G QSFP+,2*交流电源,端口侧进 | 华为 |  | 新区402机房 |  | 备份中心-接入交换机 |  | 甘肃省高级人民法院“慧审云”云平台和软硬件集成项目 | 2019-09-01 | 2022-09-01 | 高法云平台 | 于振业 | 高法项目（高法机房） |  | 物理服务器 | 华为 | 新区402机房 | 甘肃省高级人民法院“慧审云”云平台和软硬件集成项目 | 2019-09-01 | 2022-09-01 | 高法云平台 | 于振业 | 高法项目（高法机房） | 物理服务器 | 华为 | 新区402机房 | 甘肃省高级人民法院“慧审云”云平台和软硬件集成项目 | 2019-09-01 | 2022-09-01 | 高法云平台 | 于振业 | 高法项目（高法机房） | 物理服务器 | 华为 | 新区402机房 | 甘肃省高级人民法院“慧审云”云平台和软硬件集成项目 | 2019-09-01 | 2022-09-01 | 高法云平台 | 于振业 | 高法项目（高法机房） | 物理服务器 | 华为 | 新区402机房 | 甘肃省高级人民法院“慧审云”云平台和软硬件集成项目 | 2019-09-01 | 2022-09-01 | 高法云平台 | 于振业 | 高法项目（高法机房） | 物理服务器 | 华为 | 新区402机房 | 甘肃省高级人民法院“慧审云”云平台和软硬件集成项目 | 2019-09-01 | 2022-09-01 | 高法云平台 | 于振业 | 高法项目（高法机房） | 物理服务器 | 华为 | 新区402机房 | 甘肃省高级人民法院“慧审云”云平台和软硬件集成项目 | 2019-09-01 | 2022-09-01 | 高法云平台 | 于振业 | 高法项目（高法机房） | 物理服务器 | 华为 | 新区402机房 | 甘肃省高级人民法院“慧审云”云平台和软硬件集成项目 | 2019-09-01 | 2022-09-01 | 高法云平台 | 于振业 | 高法项目（高法机房） | 物理服务器 | 华为 | 新区402机房 | 甘肃省高级人民法院“慧审云”云平台和软硬件集成项目 | 2019-09-01 | 2022-09-01 | 高法云平台 | 于振业 | 高法项目（高法机房） | 物理服务器 | 华为 | 新区402机房 | 甘肃省高级人民法院“慧审云”云平台和软硬件集成项目 | 2019-09-01 | 2022-09-01 | 高法云平台 | 于振业 | 高法项目（高法机房） | 物理服务器 | 华为 | 新区402机房 | 甘肃省高级人民法院“慧审云”云平台和软硬件集成项目 | 2019-09-01 | 2022-09-01 | 高法云平台 | 于振业 | 高法项目（高法机房） | 物理服务器 | 华为 | 新区402机房 | 甘肃省高级人民法院“慧审云”云平台和软硬件集成项目 | 2019-09-01 | 2022-09-01 | 高法云平台 | 于振业 | 高法项目（高法机房） | 物理服务器 | 华为 | 新区402机房 | 甘肃省高级人民法院“慧审云”云平台和软硬件集成项目 | 2019-09-01 | 2022-09-01 | 高法云平台 | 于振业 | 高法项目（高法机房） | 物理服务器 | 华为 | 新区402机房 | 甘肃省高级人民法院“慧审云”云平台和软硬件集成项目 | 2019-09-01 | 2022-09-01 | 高法云平台 | 于振业 | 高法项目（高法机房） | 物理服务器 | 华为 | 新区402机房 | 甘肃省高级人民法院“慧审云”云平台和软硬件集成项目 | 2019-09-01 | 2022-09-01 | 高法云平台 | 于振业 | 高法项目（高法机房） | 物理服务器 | 华为 | 新区402机房 | 甘肃省高级人民法院“慧审云”云平台和软硬件集成项目 | 2019-09-01 | 2022-09-01 | 高法云平台 | 于振业 | 高法项目（高法机房） | 物理服务器 | 华为 | 新区402机房 | 甘肃省高级人民法院“慧审云”云平台和软硬件集成项目 | 2019-09-01 | 2022-09-01 | 高法云平台 | 于振业 | 高法项目（高法机房） | 物理服务器 | 华为 | 新区402机房 | 甘肃省高级人民法院“慧审云”云平台和软硬件集成项目 | 2019-09-01 | 2022-09-01 | 高法云平台 | 于振业 | 高法项目（高法机房） | 物理服务器 | 华为 | 新区402机房 | 甘肃省高级人民法院“慧审云”云平台和软硬件集成项目 | 2019-09-01 | 2022-09-01 | 高法云平台 | 于振业 | 高法项目（高法机房） | 物理服务器 | 华为 | 新区402机房 | 甘肃省高级人民法院“慧审云”云平台和软硬件集成项目 | 2019-09-01 | 2022-09-01 | 高法云平台 | 于振业 | 高法项目（高法机房） | 物理服务器 | 华为 | 新区402机房 | 甘肃省高级人民法院“慧审云”云平台和软硬件集成项目 | 2019-09-01 | 2022-09-01 | 高法云平台 | 于振业 | 高法项目（高法机房） | 物理服务器 | 华为 | 新区402机房 | 甘肃省高级人民法院“慧审云”云平台和软硬件集成项目 | 2019-09-01 | 2022-09-01 | 高法云平台 | 于振业 | 高法项目（高法机房） | 物理服务器 | 华为 | 新区402机房 | 甘肃省高级人民法院“慧审云”云平台和软硬件集成项目 | 2019-09-01 | 2022-09-01 | 高法云平台 | 于振业 | 高法项目（高法机房） | 物理服务器 | 华为 | 新区402机房 | 甘肃省高级人民法院“慧审云”云平台和软硬件集成项目 | 2019-09-01 | 2022-09-01 | 高法云平台 | 于振业 | 高法项目（高法机房） | 物理服务器 | 华为 | 新区402机房 | 甘肃省高级人民法院“慧审云”云平台和软硬件集成项目 | 2019-09-01 | 2022-09-01 | 高法云平台 | 于振业 | 高法项目（高法机房） | 物理服务器 | 华为 | 新区402机房 | 甘肃省高级人民法院“慧审云”云平台和软硬件集成项目 | 2019-09-01 | 2022-09-01 | 高法云平台 | 于振业 | 高法项目（高法机房） | 物理服务器 | 华为 | 新区402机房 | 甘肃省高级人民法院“慧审云”云平台和软硬件集成项目 | 2019-09-01 | 2022-09-01 | 高法云平台 | 于振业 | 高法项目（高法机房） | 物理服务器 | 华为 | 新区402机房 | 甘肃省高级人民法院“慧审云”云平台和软硬件集成项目 | 2019-09-01 | 2022-09-01 | 高法云平台 | 于振业 | 高法项目（高法机房） | 物理服务器 | 华为 | 新区402机房 | 甘肃省高级人民法院“慧审云”云平台和软硬件集成项目 | 2019-09-01 | 2022-09-01 | 高法云平台 | 于振业 | 高法项目（高法机房） | 物理服务器 | 华为 | 新区402机房 | 甘肃省高级人民法院“慧审云”云平台和软硬件集成项目 | 2019-09-01 | 2022-09-01 | 高法云平台 | 于振业 | 高法项目（高法机房） | 物理服务器 | 华为 | 新区402机房 | 甘肃省高级人民法院“慧审云”云平台和软硬件集成项目 | 2019-09-01 | 2022-09-01 | 高法云平台 | 于振业 | 高法项目（高法机房） | 物理服务器 | 华为 | 新区402机房 | 甘肃省高级人民法院“慧审云”云平台和软硬件集成项目 | 2019-09-01 | 2022-09-01 | 高法云平台 | 于振业 | 高法项目（高法机房） | 物理服务器 | 华为 | 新区402机房 | 甘肃省高级人民法院“慧审云”云平台和软硬件集成项目 | 2019-09-01 | 2022-09-01 | 高法云平台 | 于振业 | 高法项目（高法机房） | 物理服务器 | 华为 | 新区402机房 | 甘肃省高级人民法院“慧审云”云平台和软硬件集成项目 | 2019-09-01 | 2022-09-01 | 高法云平台 | 于振业 | 高法项目（高法机房） | 物理服务器 | 华为 | 新区402机房 | 甘肃省高级人民法院“慧审云”云平台和软硬件集成项目 | 2019-09-01 | 2022-09-01 | 高法云平台 | 于振业 | 高法项目（高法机房） | 物理服务器 | 华为 | 新区402机房 | 甘肃省高级人民法院“慧审云”云平台和软硬件集成项目 | 2019-09-01 | 2022-09-01 | 高法云平台 | 于振业 | 高法项目（高法机房） | 物理服务器 | 华为 | 新区402机房 | 甘肃省高级人民法院“慧审云”云平台和软硬件集成项目 | 2019-09-01 | 2022-09-01 | 高法云平台 | 于振业 | 高法项目（高法机房） | 物理服务器 | 华为 | 新区402机房 | 甘肃省高级人民法院“慧审云”云平台和软硬件集成项目 | 2019-09-01 | 2022-09-01 | 高法云平台 | 于振业 | 高法项目（高法机房） | 物理服务器 | 华为 | 新区402机房 | 甘肃省高级人民法院“慧审云”云平台和软硬件集成项目 | 2019-09-01 | 2022-09-01 | 高法云平台 | 于振业 | 高法项目（高法机房） | 物理服务器 | 华为 | 新区402机房 | 甘肃省高级人民法院“慧审云”云平台和软硬件集成项目 | 2019-09-01 | 2022-09-01 | 高法云平台 | 于振业 | 高法项目（高法机房） | 物理服务器 | 华为 | 新区402机房 | 甘肃省高级人民法院“慧审云”云平台和软硬件集成项目 | 2019-09-01 | 2022-09-01 | 高法云平台 | 于振业 | 高法项目（高法机房） | 物理服务器 | 华为 | 新区402机房 | 甘肃省高级人民法院“慧审云”云平台和软硬件集成项目 | 2019-09-01 | 2022-09-01 | 高法云平台 | 于振业 | 高法项目（高法机房） | 物理服务器 | 华为 | 新区402机房 | 甘肃省高级人民法院“慧审云”云平台和软硬件集成项目 | 2019-09-01 | 2022-09-01 | 高法云平台 | 于振业 | 高法项目（高法机房） | 物理服务器 | 华为 | 新区402机房 | 甘肃省高级人民法院“慧审云”云平台和软硬件集成项目 | 2019-09-01 | 2022-09-01 | 高法云平台 | 于振业 | 高法项目（高法机房） | 物理服务器 | 华为 | 新区402机房 | 甘肃省高级人民法院“慧审云”云平台和软硬件集成项目 | 2019-09-01 | 2022-09-01 | 高法云平台 | 于振业 | 高法项目（高法机房） | 物理服务器 | 华为 | 新区402机房 | 甘肃省高级人民法院“慧审云”云平台和软硬件集成项目 | 2019-09-01 | 2022-09-01 | 高法云平台 | 于振业 | 高法项目（高法机房） | 物理服务器 | 华为 | 新区402机房 | 甘肃省高级人民法院“慧审云”云平台和软硬件集成项目 | 2019-09-01 | 2022-09-01 | 高法云平台 | 于振业 | 高法项目（高法机房） | 物理服务器 | 华为 | 新区402机房 | 甘肃省高级人民法院“慧审云”云平台和软硬件集成项目 | 2019-09-01 | 2022-09-01 | 高法云平台 | 于振业 | 高法项目（高法机房） | 物理服务器 | 华为 | 新区402机房 | 甘肃省高级人民法院“慧审云”云平台和软硬件集成项目 | 2019-09-01 | 2022-09-01 | 高法云平台 | 于振业 | 高法项目（高法机房） | 物理服务器 | 华为 | 新区402机房 | 甘肃省高级人民法院“慧审云”云平台和软硬件集成项目 | 2019-09-01 | 2022-09-01 | 高法云平台 | 于振业 | 高法项目（高法机房） | 物理服务器 | 华为 | 新区402机房 | 甘肃省高级人民法院“慧审云”云平台和软硬件集成项目 | 2019-09-01 | 2022-09-01 | 高法云平台 | 于振业 | 高法项目（高法机房） | 物理服务器 | 华为 | 新区402机房 | 甘肃省高级人民法院“慧审云”云平台和软硬件集成项目 | 2019-09-01 | 2022-09-01 | 高法云平台 | 于振业 | 高法项目（高法机房） | 物理服务器 | 华为 | 新区402机房 | 甘肃省高级人民法院“慧审云”云平台和软硬件集成项目 | 2019-09-01 | 2022-09-01 | 高法云平台 | 于振业 | 高法项目（高法机房） | 物理服务器 | 华为 | 新区402机房 | 甘肃省高级人民法院“慧审云”云平台和软硬件集成项目 | 2019-09-01 | 2022-09-01 | 高法云平台 | 于振业 | 高法项目（高法机房） | 物理服务器 | 华为 | 新区402机房 | 甘肃省高级人民法院“慧审云”云平台和软硬件集成项目 | 2019-09-01 | 2022-09-01 | 高法云平台 | 于振业 | 高法项目（高法机房） | 物理服务器 | 华为 | 新区402机房 | 甘肃省高级人民法院“慧审云”云平台和软硬件集成项目 | 2019-09-01 | 2022-09-01 | 高法云平台 | 于振业 | 高法项目（高法机房） | 物理服务器 | 华为 | 新区402机房 | 甘肃省高级人民法院“慧审云”云平台和软硬件集成项目 | 2019-09-01 | 2022-09-01 | 高法云平台 | 于振业 | 高法项目（高法机房） | 物理服务器 | 华为 | 新区402机房 | 甘肃省高级人民法院“慧审云”云平台和软硬件集成项目 | 2019-09-01 | 2022-09-01 | 高法云平台 | 于振业 | 高法项目（高法机房） | 物理服务器 | 华为 | 新区402机房 | 甘肃省高级人民法院“慧审云”云平台和软硬件集成项目 | 2019-09-01 | 2022-09-01 | 高法云平台 | 于振业 | 高法项目（高法机房） | 物理服务器 | 华为 | 新区402机房 | 甘肃省高级人民法院“慧审云”云平台和软硬件集成项目 | 2019-09-01 | 2022-09-01 | 高法云平台 | 于振业 | 高法项目（高法机房） | 物理服务器 | 华为 | 新区402机房 | 甘肃省高级人民法院“慧审云”云平台和软硬件集成项目 | 2019-09-01 | 2022-09-01 | 高法云平台 | 于振业 | 高法项目（高法机房） | 物理服务器 | 华为 | 新区402机房 | 甘肃省高级人民法院“慧审云”云平台和软硬件集成项目 | 2019-09-01 | 2022-09-01 | 高法云平台 | 于振业 | 高法项目（高法机房） | 物理服务器 | 华为 | 新区402机房 | 甘肃省高级人民法院“慧审云”云平台和软硬件集成项目 | 2019-09-01 | 2022-09-01 | 高法云平台 | 于振业 | 高法项目（高法机房） | 物理服务器 | 华为 | 新区402机房 | 甘肃省高级人民法院“慧审云”云平台和软硬件集成项目 | 2019-09-01 | 2022-09-01 | 高法云平台 | 于振业 | 高法项目（高法机房） | 物理服务器 | 华为 | 新区402机房 | 甘肃省高级人民法院“慧审云”云平台和软硬件集成项目 | 2019-09-01 | 2022-09-01 | 高法云平台 | 于振业 | 高法项目（高法机房） | 物理服务器 | 华为 | 新区402机房 | 甘肃省高级人民法院“慧审云”云平台和软硬件集成项目 | 2019-09-01 | 2022-09-01 | 高法云平台 | 于振业 | 高法项目（高法机房） | 物理服务器 | 华为 | 新区402机房 | 甘肃省高级人民法院“慧审云”云平台和软硬件集成项目 | 2019-09-01 | 2022-09-01 | 高法云平台 | 于振业 | 高法项目（高法机房） | 物理服务器 | 华为 | 新区402机房 | 甘肃省高级人民法院“慧审云”云平台和软硬件集成项目 | 2019-09-01 | 2022-09-01 | 高法云平台 | 于振业 | 高法项目（高法机房） | 物理服务器 | 华为 | 新区402机房 | 甘肃省高级人民法院“慧审云”云平台和软硬件集成项目 | 2019-09-01 | 2022-09-01 | 高法云平台 | 于振业 | 高法项目（高法机房） | 物理服务器 | 华为 | 新区402机房 | 甘肃省高级人民法院“慧审云”云平台和软硬件集成项目 | 2019-09-01 | 2022-09-01 | 高法云平台 | 于振业 | 高法项目（高法机房） | 物理服务器 | 华为 | 新区402机房 | 甘肃省高级人民法院“慧审云”云平台和软硬件集成项目 | 2019-09-01 | 2022-09-01 | 高法云平台 | 于振业 | 高法项目（高法机房） | 物理服务器 | 华为 | 新区402机房 | 甘肃省高级人民法院“慧审云”云平台和软硬件集成项目 | 2019-09-01 | 2022-09-01 | 高法云平台 | 于振业 | 高法项目（高法机房） | 物理服务器 | 华为 | 新区402机房 | 甘肃省高级人民法院“慧审云”云平台和软硬件集成项目 | 2019-09-01 | 2022-09-01 | 高法云平台 | 于振业 | 高法项目（高法机房） | 物理服务器 | 华为 | 新区402机房 | 甘肃省高级人民法院“慧审云”云平台和软硬件集成项目 | 2019-09-01 | 2022-09-01 | 高法云平台 | 于振业 | 高法项目（高法机房） | 物理服务器 | 华为 | 新区402机房 | 甘肃省高级人民法院“慧审云”云平台和软硬件集成项目 | 2019-09-01 | 2022-09-01 | 高法云平台 | 于振业 | 高法项目（高法机房） | 物理服务器 | 华为 | 新区402机房 | 甘肃省高级人民法院“慧审云”云平台和软硬件集成项目 | 2019-09-01 | 2022-09-01 | 高法云平台 | 于振业 | 高法项目（高法机房） | 物理服务器 | 华为 | 新区402机房 | 甘肃省高级人民法院“慧审云”云平台和软硬件集成项目 | 2019-09-01 | 2022-09-01 | 高法云平台 | 于振业 | 高法项目（高法机房） | 物理服务器 | 华为 | 新区402机房 | 甘肃省高级人民法院“慧审云”云平台和软硬件集成项目 | 2019-09-01 | 2022-09-01 | 高法云平台 | 于振业 | 高法项目（高法机房） | 物理服务器 | 华为 | 新区402机房 | 甘肃省高级人民法院“慧审云”云平台和软硬件集成项目 | 2019-09-01 | 2022-09-01 | 高法云平台 | 于振业 | 高法项目（高法机房） | 物理服务器 | 华为 | 新区402机房 | 甘肃省高级人民法院“慧审云”云平台和软硬件集成项目 | 2019-09-01 | 2022-09-01 | 高法云平台 | 于振业 | 高法项目（高法机房） | 物理服务器 | 华为 | 新区402机房 | 甘肃省高级人民法院“慧审云”云平台和软硬件集成项目 | 2019-09-01 | 2022-09-01 | 高法云平台 | 于振业 | 高法项目（高法机房） | 物理服务器 | 华为 | 新区402机房 | 甘肃省高级人民法院“慧审云”云平台和软硬件集成项目 | 2019-09-01 | 2022-09-01 | 高法云平台 | 于振业 | 高法项目（高法机房） | 物理服务器 | 华为 | 新区402机房 | 甘肃省高级人民法院“慧审云”云平台和软硬件集成项目 | 2019-09-01 | 2022-09-01 | 高法云平台 | 于振业 | 高法项目（高法机房） | 物理服务器 | 华为 | 新区402机房 | 甘肃省高级人民法院“慧审云”云平台和软硬件集成项目 | 2019-09-01 | 2022-09-01 | 高法云平台 | 于振业 | 高法项目（高法机房） | 物理服务器 | 华为 | 新区402机房 | 甘肃省高级人民法院“慧审云”云平台和软硬件集成项目 | 2019-09-01 | 2022-09-01 | 高法云平台 | 于振业 | 高法项目（高法机房） | 物理服务器 | 华为 | 新区402机房 | 甘肃省高级人民法院“慧审云”云平台和软硬件集成项目 | 2019-09-01 | 2022-09-01 | 高法云平台 | 于振业 | 高法项目（高法机房） | 物理服务器 | 华为 | 新区402机房 | 甘肃省高级人民法院“慧审云”云平台和软硬件集成项目 | 2019-09-01 | 2022-09-01 | 高法云平台 | 于振业 | 高法项目（高法机房） | 物理服务器 | 华为 | 新区402机房 | 甘肃省高级人民法院“慧审云”云平台和软硬件集成项目 | 2019-09-01 | 2022-09-01 | 高法云平台 | 于振业 | 高法项目（高法机房） | 物理服务器 | 华为 | 新区402机房 | 甘肃省高级人民法院“慧审云”云平台和软硬件集成项目 | 2019-09-01 | 2022-09-01 | 高法云平台 | 于振业 | 高法项目（高法机房） | 物理服务器 | 华为 | 新区402机房 | 甘肃省高级人民法院“慧审云”云平台和软硬件集成项目 | 2019-09-01 | 2022-09-01 | 高法云平台 | 于振业 | 高法项目（高法机房） | 物理服务器 | 华为 | 新区402机房 | 甘肃省高级人民法院“慧审云”云平台和软硬件集成项目 | 2019-09-01 | 2022-09-01 | 高法云平台 | 于振业 | 高法项目（高法机房） | 物理服务器 | 华为 | 新区402机房 | 甘肃省高级人民法院“慧审云”云平台和软硬件集成项目 | 2019-09-01 | 2022-09-01 | 高法云平台 | 于振业 | 高法项目（高法机房） | 物理服务器 | 华为 | 新区402机房 | 甘肃省高级人民法院“慧审云”云平台和软硬件集成项目 | 2019-09-01 | 2022-09-01 | 高法云平台 | 于振业 | 高法项目（高法机房） | 物理服务器 | 华为 | 新区402机房 | 甘肃省高级人民法院“慧审云”云平台和软硬件集成项目 | 2019-09-01 | 2022-09-01 | 高法云平台 | 于振业 | 高法项目（高法机房） | 物理服务器 | 华为 | 新区402机房 | 甘肃省高级人民法院“慧审云”云平台和软硬件集成项目 | 2019-09-01 | 2022-09-01 | 高法云平台 | 于振业 | 高法项目（高法机房） | 物理服务器 | 华为 | 新区402机房 | 甘肃省高级人民法院“慧审云”云平台和软硬件集成项目 | 2019-09-01 | 2022-09-01 | 高法云平台 | 于振业 | 高法项目（高法机房） | 物理服务器 | 华为 | 新区402机房 | 甘肃省高级人民法院“慧审云”云平台和软硬件集成项目 | 2019-09-01 | 2022-09-01 | 高法云平台 | 于振业 | 高法项目（高法机房） | 物理服务器 | 华为 | 新区402机房 | 甘肃省高级人民法院“慧审云”云平台和软硬件集成项目 | 2019-09-01 | 2022-09-01 | 高法云平台 | 于振业 | 高法项目（高法机房） | 物理服务器 | 华为 | 新区402机房 | 甘肃省高级人民法院“慧审云”云平台和软硬件集成项目 | 2019-09-01 | 2022-09-01 | 高法云平台 | 于振业 | 高法项目（高法机房） | 物理服务器 | 华为 | 新区402机房 | 甘肃省高级人民法院“慧审云”云平台和软硬件集成项目 | 2019-09-01 | 2022-09-01 | 高法云平台 | 于振业 | 高法项目（高法机房） | 物理服务器 | 华为 | 新区402机房 | 甘肃省高级人民法院“慧审云”云平台和软硬件集成项目 | 2019-09-01 | 2022-09-01 | 高法云平台 | 于振业 | 高法项目（高法机房） | 物理服务器 | 华为 | 新区402机房 | 甘肃省高级人民法院“慧审云”云平台和软硬件集成项目 | 2019-09-01 | 2022-09-01 | 高法云平台 | 于振业 | 高法项目（高法机房） | 物理服务器 | 华为 | 新区402机房 | 甘肃省高级人民法院“慧审云”云平台和软硬件集成项目 | 2019-09-01 | 2022-09-01 | 高法云平台 | 于振业 | 高法项目（高法机房） | 物理服务器 | 华为 | 新区402机房 | 甘肃省高级人民法院“慧审云”云平台和软硬件集成项目 | 2019-09-01 | 2022-09-01 | 高法云平台 | 于振业 | 高法项目（高法机房） | 物理服务器 | 华为 | 新区402机房 | 甘肃省高级人民法院“慧审云”云平台和软硬件集成项目 | 2019-09-01 | 2022-09-01 | 高法云平台 | 于振业 | 高法项目（高法机房） | 物理服务器 | 华为 | 新区402机房 | 甘肃省高级人民法院“慧审云”云平台和软硬件集成项目 | 2019-09-01 | 2022-09-01 | 高法云平台 | 于振业 | 高法项目（高法机房） | 物理服务器 | 华为 | 新区402机房 | 甘肃省高级人民法院“慧审云”云平台和软硬件集成项目 | 2019-09-01 | 2022-09-01 | 高法云平台 | 于振业 | 高法项目（高法机房） | 物理服务器 | 华为 | 新区402机房 | 甘肃省高级人民法院“慧审云”云平台和软硬件集成项目 | 2019-09-01 | 2022-09-01 | 高法云平台 | 于振业 | 高法项目（高法机房） | 物理服务器 | 华为 | 新区402机房 | 甘肃省高级人民法院“慧审云”云平台和软硬件集成项目 | 2019-09-01 | 2022-09-01 | 高法云平台 | 于振业 | 高法项目（高法机房） | 物理服务器 | 华为 | 新区402机房 | 甘肃省高级人民法院“慧审云”云平台和软硬件集成项目 | 2019-09-01 | 2022-09-01 | 高法云平台 | 于振业 | 高法项目（高法机房） | 物理服务器 | 华为 | 新区402机房 | 甘肃省高级人民法院“慧审云”云平台和软硬件集成项目 | 2019-09-01 | 2022-09-01 | 高法云平台 | 于振业 | 高法项目（高法机房） | 物理服务器 | 华为 | 新区402机房 | 甘肃省高级人民法院“慧审云”云平台和软硬件集成项目 | 2019-09-01 | 2022-09-01 | 高法云平台 | 于振业 | 高法项目（高法机房） | 物理服务器 | 华为 | 新区402机房 | 甘肃省高级人民法院“慧审云”云平台和软硬件集成项目 | 2019-09-01 | 2022-09-01 | 高法云平台 | 于振业 | 高法项目（高法机房） | 物理服务器 | 华为 | 新区402机房 | 甘肃省高级人民法院“慧审云”云平台和软硬件集成项目 | 2019-09-01 | 2022-09-01 | 高法云平台 | 于振业 | 高法项目（高法机房） | 物理服务器 | 华为 | 新区402机房 | 甘肃省高级人民法院“慧审云”云平台和软硬件集成项目 | 2019-09-01 | 2022-09-01 | 高法云平台 | 于振业 | 高法项目（高法机房） | 物理服务器 | 华为 | 新区402机房 | 甘肃省高级人民法院“慧审云”云平台和软硬件集成项目 | 2019-09-01 | 2022-09-01 | 高法云平台 | 于振业 | 高法项目（高法机房） | 物理服务器 | 华为 | 新区402机房 | 甘肃省高级人民法院“慧审云”云平台和软硬件集成项目 | 2019-09-01 | 2022-09-01 | 高法云平台 | 于振业 | 高法项目（高法机房） | 物理服务器 | 华为 | 新区402机房 | 甘肃省高级人民法院“慧审云”云平台和软硬件集成项目 | 2019-09-01 | 2022-09-01 | 高法云平台 | 于振业 | 高法项目（高法机房） | 物理服务器 | 华为 | 新区402机房 | 甘肃省高级人民法院“慧审云”云平台和软硬件集成项目 | 2019-09-01 | 2022-09-01 | 高法云平台 | 于振业 | 高法项目（高法机房） | 物理服务器 | 华为 | 新区402机房 | 甘肃省高级人民法院“慧审云”云平台和软硬件集成项目 | 2019-09-01 | 2022-09-01 | 高法云平台 | 于振业 | 高法项目（高法机房） | 物理服务器 | 华为 | 新区402机房 | 甘肃省高级人民法院“慧审云”云平台和软硬件集成项目 | 2019-09-01 | 2022-09-01 | 高法云平台 | 于振业 | 高法项目（高法机房） | 物理服务器 | 华为 | 新区402机房 | 甘肃省高级人民法院“慧审云”云平台和软硬件集成项目 | 2019-09-01 | 2022-09-01 | 高法云平台 | 于振业 | 高法项目（高法机房） | 物理服务器 | 华为 | 新区402机房 | 甘肃省高级人民法院“慧审云”云平台和软硬件集成项目 | 2019-09-01 | 2022-09-01 | 高法云平台 | 于振业 | 高法项目（高法机房） | 物理服务器 | 华为 | 新区402机房 | 甘肃省高级人民法院“慧审云”云平台和软硬件集成项目 | 2019-09-01 | 2022-09-01 | 高法云平台 | 于振业 | 高法项目（高法机房） | 物理服务器 | 华为 | 新区402机房 | 甘肃省高级人民法院“慧审云”云平台和软硬件集成项目 | 2019-09-01 | 2022-09-01 | 高法云平台 | 于振业 | 高法项目（高法机房） | 物理服务器 | 华为 | 新区402机房 | 甘肃省高级人民法院“慧审云”云平台和软硬件集成项目 | 2019-09-01 | 2022-09-01 | 高法云平台 | 于振业 | 高法项目（高法机房） | 物理服务器 | 华为 | 新区402机房 | 甘肃省高级人民法院“慧审云”云平台和软硬件集成项目 | 2019-09-01 | 2022-09-01 | 高法云平台 | 于振业 | 高法项目（高法机房） | 物理服务器 | 华为 | 新区402机房 | 甘肃省高级人民法院“慧审云”云平台和软硬件集成项目 | 2019-09-01 | 2022-09-01 | 高法云平台 | 于振业 | 高法项目（高法机房） | 物理服务器 | 华为 | 新区402机房 | 甘肃省高级人民法院“慧审云”云平台和软硬件集成项目 | 2019-09-01 | 2022-09-01 | 高法云平台 | 于振业 | 高法项目（高法机房） | 物理服务器 | 华为 | 新区402机房 | 甘肃省高级人民法院“慧审云”云平台和软硬件集成项目 | 2019-09-01 | 2022-09-01 | 高法云平台 | 于振业 | 高法项目（高法机房） | 物理服务器 | 华为 | 新区402机房 | 甘肃省高级人民法院“慧审云”云平台和软硬件集成项目 | 2019-09-01 | 2022-09-01 | 高法云平台 | 于振业 | 高法项目（高法机房） | 物理服务器 | 华为 | 新区402机房 | 甘肃省高级人民法院“慧审云”云平台和软硬件集成项目 | 2019-09-01 | 2022-09-01 | 高法云平台 | 于振业 | 高法项目（高法机房） | 物理服务器 | 华为 | 新区402机房 | 甘肃省高级人民法院“慧审云”云平台和软硬件集成项目 | 2019-09-01 | 2022-09-01 | 高法云平台 | 于振业 | 高法项目（高法机房） | 物理服务器 | 华为 | 新区402机房 | 甘肃省高级人民法院“慧审云”云平台和软硬件集成项目 | 2019-09-01 | 2022-09-01 | 高法云平台 | 于振业 | 高法项目（高法机房） | 物理服务器 | 华为 | 新区402机房 | 甘肃省高级人民法院“慧审云”云平台和软硬件集成项目 | 2019-09-01 | 2022-09-01 | 高法云平台 | 于振业 | 高法项目（高法机房） | 物理服务器 | 华为 | 新区402机房 | 甘肃省高级人民法院“慧审云”云平台和软硬件集成项目 | 2019-09-01 | 2022-09-01 | 高法云平台 | 于振业 | 高法项目（高法机房） | 物理服务器 | 华为 | 新区402机房 | 甘肃省高级人民法院“慧审云”云平台和软硬件集成项目 | 2019-09-01 | 2022-09-01 | 高法云平台 | 于振业 | 高法项目（高法机房） | 物理服务器 | 华为 | 新区402机房 | 甘肃省高级人民法院“慧审云”云平台和软硬件集成项目 | 2019-09-01 | 2022-09-01 | 高法云平台 | 于振业 | 高法项目（高法机房） | 物理服务器 | 华为 | 新区402机房 | 甘肃省高级人民法院“慧审云”云平台和软硬件集成项目 | 2019-09-01 | 2022-09-01 | 高法云平台 | 于振业 | 高法项目（高法机房） | 物理服务器 | 华为 | 新区402机房 | 甘肃省高级人民法院“慧审云”云平台和软硬件集成项目 | 2019-09-01 | 2022-09-01 | 高法云平台 | 于振业 | 高法项目（高法机房） | 物理服务器 | 华为 | 新区402机房 | 甘肃省高级人民法院“慧审云”云平台和软硬件集成项目 | 2019-09-01 | 2022-09-01 | 高法云平台 | 于振业 | 高法项目（高法机房） | 物理服务器 | 华为 | 新区402机房 | 甘肃省高级人民法院“慧审云”云平台和软硬件集成项目 | 2019-09-01 | 2022-09-01 | 高法云平台 | 于振业 | 高法项目（高法机房） | 物理服务器 | 华为 | 新区402机房 | 甘肃省高级人民法院“慧审云”云平台和软硬件集成项目 | 2019-09-01 | 2022-09-01 | 高法云平台 | 于振业 | 高法项目（高法机房） | 物理服务器 | 华为 | 新区402机房 | 甘肃省高级人民法院“慧审云”云平台和软硬件集成项目 | 2019-09-01 | 2022-09-01 | 高法云平台 | 于振业 | 高法项目（高法机房） | 物理服务器 | 华为 | 新区402机房 | 甘肃省高级人民法院“慧审云”云平台和软硬件集成项目 | 2019-09-01 | 2022-09-01 | 高法云平台 | 于振业 | 高法项目（高法机房） | 物理服务器 | 华为 | 新区402机房 | 甘肃省高级人民法院“慧审云”云平台和软硬件集成项目 | 2019-09-01 | 2022-09-01 | 高法云平台 | 于振业 | 高法项目（高法机房） | 物理服务器 | 华为 | 新区402机房 | 甘肃省高级人民法院“慧审云”云平台和软硬件集成项目 | 2019-09-01 | 2022-09-01 | 高法云平台 | 于振业 | 高法项目（高法机房） | 物理服务器 | 华为 | 新区402机房 | 甘肃省高级人民法院“慧审云”云平台和软硬件集成项目 | 2019-09-01 | 2022-09-01 | 高法云平台 | 于振业 | 高法项目（高法机房） | 物理服务器 | 华为 | 新区402机房 | 甘肃省高级人民法院“慧审云”云平台和软硬件集成项目 | 2019-09-01 | 2022-09-01 | 高法云平台 | 于振业 | 高法项目（高法机房） | 物理服务器 | 华为 | 新区402机房 | 甘肃省高级人民法院“慧审云”云平台和软硬件集成项目 | 2019-09-01 | 2022-09-01 | 高法云平台 | 于振业 | 高法项目（高法机房） | 物理服务器 | 华为 | 新区402机房 | 甘肃省高级人民法院“慧审云”云平台和软硬件集成项目 | 2019-09-01 | 2022-09-01 | 高法云平台 | 于振业 | 高法项目（高法机房） | 物理服务器 | 华为 | 新区402机房 | 甘肃省高级人民法院“慧审云”云平台和软硬件集成项目 | 2019-09-01 | 2022-09-01 | 高法云平台 | 于振业 | 高法项目（高法机房） | 物理服务器 | 华为 | 新区402机房 | 甘肃省高级人民法院“慧审云”云平台和软硬件集成项目 | 2019-09-01 | 2022-09-01 | 高法云平台 | 于振业 | 高法项目（高法机房） | 物理服务器 | 华为 | 新区402机房 | 甘肃省高级人民法院“慧审云”云平台和软硬件集成项目 | 2019-09-01 | 2022-09-01 | 高法云平台 | 于振业 | 高法项目（高法机房） | 物理服务器 | 华为 | 新区402机房 | 甘肃省高级人民法院“慧审云”云平台和软硬件集成项目 | 2019-09-01 | 2022-09-01 | 高法云平台 | 于振业 | 高法项目（高法机房） | 物理服务器 | 华为 | 新区402机房 | 甘肃省高级人民法院“慧审云”云平台和软硬件集成项目 | 2019-09-01 | 2022-09-01 | 高法云平台 | 于振业 | 高法项目（高法机房） | 物理服务器 | 华为 | 新区402机房 | 甘肃省高级人民法院“慧审云”云平台和软硬件集成项目 | 2019-09-01 | 2022-09-01 | 高法云平台 | 于振业 | 高法项目（高法机房） | 物理服务器 | 华为 | 新区402机房 | 甘肃省高级人民法院“慧审云”云平台和软硬件集成项目 | 2019-09-01 | 2022-09-01 | 高法云平台 | 于振业 | 高法项目（高法机房） | 物理服务器 | 华为 | 新区402机房 | 甘肃省高级人民法院“慧审云”云平台和软硬件集成项目 | 2019-09-01 | 2022-09-01 | 高法云平台 | 于振业 | 高法项目（高法机房） | 物理服务器 | 华为 | 新区402机房 | 甘肃省高级人民法院“慧审云”云平台和软硬件集成项目 | 2019-09-01 | 2022-09-01 | 高法云平台 | 于振业 | 高法项目（高法机房） | 物理服务器 | 华为 | 新区402机房 | 甘肃省高级人民法院“慧审云”云平台和软硬件集成项目 | 2019-09-01 | 2022-09-01 | 高法云平台 | 于振业 | 高法项目（高法机房） | 物理服务器 | 华为 | 新区402机房 | 甘肃省高级人民法院“慧审云”云平台和软硬件集成项目 | 2019-09-01 | 2022-09-01 | 高法云平台 | 于振业 | 高法项目（高法机房） | 物理服务器 | 华为 | 新区402机房 | 甘肃省高级人民法院“慧审云”云平台和软硬件集成项目 | 2019-09-01 | 2022-09-01 | 高法云平台 | 于振业 | 高法项目（高法机房） | 物理服务器 | 华为 | 新区402机房 | 甘肃省高级人民法院“慧审云”云平台和软硬件集成项目 | 2019-09-01 | 2022-09-01 | 高法云平台 | 于振业 | 高法项目（高法机房） | 物理服务器 | 华为 | 新区402机房 | 甘肃省高级人民法院“慧审云”云平台和软硬件集成项目 | 2019-09-01 | 2022-09-01 | 高法云平台 | 于振业 | 高法项目（高法机房） | 物理服务器 | 华为 | 新区402机房 | 甘肃省高级人民法院“慧审云”云平台和软硬件集成项目 | 2019-09-01 | 2022-09-01 | 高法云平台 | 于振业 | 高法项目（高法机房） | 物理服务器 | 华为 | 新区402机房 | 甘肃省高级人民法院“慧审云”云平台和软硬件集成项目 | 2019-09-01 | 2022-09-01 | 高法云平台 | 于振业 | 高法项目（高法机房） | 物理服务器 | 华为 | 新区402机房 | 甘肃省高级人民法院“慧审云”云平台和软硬件集成项目 | 2019-09-01 | 2022-09-01 | 高法云平台 | 于振业 | 高法项目（高法机房） | 物理服务器 | 华为 | 新区402机房 | 甘肃省高级人民法院“慧审云”云平台和软硬件集成项目 | 2019-09-01 | 2022-09-01 | 高法云平台 | 于振业 | 高法项目（高法机房） | 物理服务器 | 华为 | 新区402机房 | 甘肃省高级人民法院“慧审云”云平台和软硬件集成项目 | 2019-09-01 | 2022-09-01 | 高法云平台 | 于振业 | 高法项目（高法机房） | 物理服务器 | 华为 | 新区402机房 | 甘肃省高级人民法院“慧审云”云平台和软硬件集成项目 | 2019-09-01 | 2022-09-01 | 高法云平台 | 于振业 | 高法项目（高法机房） | 物理服务器 | 华为 | 新区402机房 | 甘肃省高级人民法院“慧审云”云平台和软硬件集成项目 | 2019-09-01 | 2022-09-01 | 高法云平台 | 于振业 | 高法项目（高法机房） | 物理服务器 | 华为 | 新区402机房 | 甘肃省高级人民法院“慧审云”云平台和软硬件集成项目 | 2019-09-01 | 2022-09-01 | 高法云平台 | 于振业 | 高法项目（高法机房） | 物理服务器 | 华为 | 新区402机房 | 甘肃省高级人民法院“慧审云”云平台和软硬件集成项目 | 2019-09-01 | 2022-09-01 | 高法云平台 | 于振业 | 高法项目（高法机房） | 物理服务器 | 华为 | 新区402机房 | 甘肃省高级人民法院“慧审云”云平台和软硬件集成项目 | 2019-09-01 | 2022-09-01 | 高法云平台 | 于振业 | 高法项目（高法机房） | 物理服务器 | 华为 | 新区402机房 | 甘肃省高级人民法院“慧审云”云平台和软硬件集成项目 | 2019-09-01 | 2022-09-01 | 高法云平台 | 于振业 | 高法项目（高法机房） | 物理服务器 | 华为 | 新区402机房 | 甘肃省高级人民法院“慧审云”云平台和软硬件集成项目 | 2019-09-01 | 2022-09-01 | 高法云平台 | 于振业 | 高法项目（高法机房） | 物理服务器 | 华为 | 新区402机房 | 甘肃省高级人民法院“慧审云”云平台和软硬件集成项目 | 2019-09-01 | 2022-09-01 | 高法云平台 | 于振业 | 高法项目（高法机房） | 物理服务器 | 华为 | 新区402机房 | 甘肃省高级人民法院“慧审云”云平台和软硬件集成项目 | 2019-09-01 | 2022-09-01 | 高法云平台 | 于振业 | 高法项目（高法机房） | 物理服务器 | 华为 | 新区402机房 | 甘肃省高级人民法院“慧审云”云平台和软硬件集成项目 | 2019-09-01 | 2022-09-01 | 高法云平台 | 于振业 | 高法项目（高法机房） | 物理服务器 | 华为 | 新区402机房 | 甘肃省高级人民法院“慧审云”云平台和软硬件集成项目 | 2019-09-01 | 2022-09-01 | 高法云平台 | 于振业 | 高法项目（高法机房） | 物理服务器 | 华为 | 新区402机房 | 甘肃省高级人民法院“慧审云”云平台和软硬件集成项目 | 2019-09-01 | 2022-09-01 | 高法云平台 | 于振业 | 高法项目（高法机房） | 物理服务器 | 华为 | 新区402机房 | 甘肃省高级人民法院“慧审云”云平台和软硬件集成项目 | 2019-09-01 | 2022-09-01 | 高法云平台 | 于振业 | 高法项目（高法机房） | 物理服务器 | 华为 | 新区402机房 | 甘肃省高级人民法院“慧审云”云平台和软硬件集成项目 | 2019-09-01 | 2022-09-01 | 高法云平台 | 于振业 | 高法项目（高法机房） | 物理服务器 | 华为 | 新区402机房 | 甘肃省高级人民法院“慧审云”云平台和软硬件集成项目 | 2019-09-01 | 2022-09-01 | 高法云平台 | 于振业 | 高法项目（高法机房） | 物理服务器 | 华为 | 新区402机房 | 甘肃省高级人民法院“慧审云”云平台和软硬件集成项目 | 2019-09-01 | 2022-09-01 | 高法云平台 | 于振业 | 高法项目（高法机房） | 物理服务器 | 华为 | 新区402机房 | 甘肃省高级人民法院“慧审云”云平台和软硬件集成项目 | 2019-09-01 | 2022-09-01 | 高法云平台 | 于振业 | 高法项目（高法机房） | 物理服务器 | 华为 | 新区402机房 | 甘肃省高级人民法院“慧审云”云平台和软硬件集成项目 | 2019-09-01 | 2022-09-01 | 高法云平台 | 于振业 | 高法项目（高法机房） | 物理服务器 | 华为 | 新区402机房 | 甘肃省高级人民法院“慧审云”云平台和软硬件集成项目 | 2019-09-01 | 2022-09-01 | 高法云平台 | 于振业 | 高法项目（高法机房） | 物理服务器 | 华为 | 新区402机房 | 甘肃省高级人民法院“慧审云”云平台和软硬件集成项目 | 2019-09-01 | 2022-09-01 | 高法云平台 | 于振业 | 高法项目（高法机房） | 物理服务器 | 华为 | 新区402机房 | 甘肃省高级人民法院“慧审云”云平台和软硬件集成项目 | 2019-09-01 | 2022-09-01 | 高法云平台 | 于振业 | 高法项目（高法机房） | 物理服务器 | 华为 | 新区402机房 | 甘肃省高级人民法院“慧审云”云平台和软硬件集成项目 | 2019-09-01 | 2022-09-01 | 高法云平台 | 于振业 | 高法项目（高法机房） | 物理服务器 | 华为 | 新区402机房 | 甘肃省高级人民法院“慧审云”云平台和软硬件集成项目 | 2019-09-01 | 2022-09-01 | 高法云平台 | 于振业 | 高法项目（高法机房） | 物理服务器 | 华为 | 新区402机房 | 甘肃省高级人民法院“慧审云”云平台和软硬件集成项目 | 2019-09-01 | 2022-09-01 | 高法云平台 | 于振业 | 高法项目（高法机房） | 物理服务器 | 华为 | 新区402机房 | 甘肃省高级人民法院“慧审云”云平台和软硬件集成项目 | 2019-09-01 | 2022-09-01 | 高法云平台 | 于振业 | 高法项目（高法机房） | 物理服务器 | 华为 | 新区402机房 | 甘肃省高级人民法院“慧审云”云平台和软硬件集成项目 | 2019-09-01 | 2022-09-01 | 高法云平台 | 于振业 | 高法项目（高法机房） | 物理服务器 | 华为 | 新区402机房 | 甘肃省高级人民法院“慧审云”云平台和软硬件集成项目 | 2019-09-01 | 2022-09-01 | 高法云平台 | 于振业 | 高法项目（高法机房） | 物理服务器 | 华为 | 新区402机房 | 甘肃省高级人民法院“慧审云”云平台和软硬件集成项目 | 2019-09-01 | 2022-09-01 | 高法云平台 | 于振业 | 高法项目（高法机房） | 物理服务器 | 华为 | 新区402机房 | 甘肃省高级人民法院“慧审云”云平台和软硬件集成项目 | 2019-09-01 | 2022-09-01 | 高法云平台 | 于振业 | 高法项目（高法机房） | 物理服务器 | 华为 | 新区402机房 | 甘肃省高级人民法院“慧审云”云平台和软硬件集成项目 | 2019-09-01 | 2022-09-01 | 高法云平台 | 于振业 | 高法项目（高法机房） | 物理服务器 | 华为 | 新区402机房 | 甘肃省高级人民法院“慧审云”云平台和软硬件集成项目 | 2019-09-01 | 2022-09-01 | 高法云平台 | 于振业 | 高法项目（高法机房） | 物理服务器 | 华为 | 新区402机房 | 甘肃省高级人民法院“慧审云”云平台和软硬件集成项目 | 2019-09-01 | 2022-09-01 | 高法云平台 | 于振业 | 高法项目（高法机房） | 物理服务器 | 华为 | 新区402机房 | 甘肃省高级人民法院“慧审云”云平台和软硬件集成项目 | 2019-09-01 | 2022-09-01 | 高法云平台 | 于振业 | 高法项目（高法机房） | 物理服务器 | 华为 | 新区402机房 | 甘肃省高级人民法院“慧审云”云平台和软硬件集成项目 | 2019-09-01 | 2022-09-01 | 高法云平台 | 于振业 | 高法项目（高法机房） | 物理服务器 | 华为 | 新区402机房 | 甘肃省高级人民法院“慧审云”云平台和软硬件集成项目 | 2019-09-01 | 2022-09-01 | 高法云平台 | 于振业 | 高法项目（高法机房） | 物理服务器 | 华为 | 新区402机房 | 甘肃省高级人民法院“慧审云”云平台和软硬件集成项目 | 2019-09-01 | 2022-09-01 | 高法云平台 | 于振业 | 高法项目（高法机房） | 物理服务器 | 华为 | 新区402机房 | 甘肃省高级人民法院“慧审云”云平台和软硬件集成项目 | 2019-09-01 | 2022-09-01 | 高法云平台 | 于振业 | 高法项目（高法机房） | 物理服务器 | 华为 | 新区402机房 | 甘肃省高级人民法院“慧审云”云平台和软硬件集成项目 | 2019-09-01 | 2022-09-01 | 高法云平台 | 于振业 | 高法项目（高法机房） | 物理服务器 | 华为 | 新区402机房 | 甘肃省高级人民法院“慧审云”云平台和软硬件集成项目 | 2019-09-01 | 2022-09-01 | 高法云平台 | 于振业 | 高法项目（高法机房） | 物理服务器 | 华为 | 新区402机房 | 甘肃省高级人民法院“慧审云”云平台和软硬件集成项目 | 2019-09-01 | 2022-09-01 | 高法云平台 | 于振业 | 高法项目（高法机房） | 物理服务器 | 华为 | 新区402机房 | 甘肃省高级人民法院“慧审云”云平台和软硬件集成项目 | 2019-09-01 | 2022-09-01 | 高法云平台 | 于振业 | 高法项目（高法机房） | 物理服务器 | 华为 | 新区402机房 | 甘肃省高级人民法院“慧审云”云平台和软硬件集成项目 | 2019-09-01 | 2022-09-01 | 高法云平台 | 于振业 | 高法项目（高法机房） | 物理服务器 | 华为 | 新区402机房 | 甘肃省高级人民法院“慧审云”云平台和软硬件集成项目 | 2019-09-01 | 2022-09-01 | 高法云平台 | 于振业 | 高法项目（高法机房） | 物理服务器 | 华为 | 新区402机房 | 甘肃省高级人民法院“慧审云”云平台和软硬件集成项目 | 2019-09-01 | 2022-09-01 | 高法云平台 | 于振业 | 高法项目（高法机房） | 物理服务器 | 华为 | 新区402机房 | 甘肃省高级人民法院“慧审云”云平台和软硬件集成项目 | 2019-09-01 | 2022-09-01 | 高法云平台 | 于振业 | 高法项目（高法机房） | 物理服务器 | 华为 | 新区402机房 | 甘肃省高级人民法院“慧审云”云平台和软硬件集成项目 | 2019-09-01 | 2022-09-01 | 高法云平台 | 于振业 | 高法项目（高法机房） | 物理服务器 | 华为 | 新区402机房 | 甘肃省高级人民法院“慧审云”云平台和软硬件集成项目 | 2019-09-01 | 2022-09-01 | 高法云平台 | 于振业 | 高法项目（高法机房） | 物理服务器 | 华为 | 新区402机房 | 甘肃省高级人民法院“慧审云”云平台和软硬件集成项目 | 2019-09-01 | 2022-09-01 | 高法云平台 | 于振业 | 高法项目（高法机房） | 物理服务器 | 华为 | 新区402机房 | 甘肃省高级人民法院“慧审云”云平台和软硬件集成项目 | 2019-09-01 | 2022-09-01 | 高法云平台 | 于振业 | 高法项目（高法机房） | 物理服务器 | 华为 | 新区402机房 | 甘肃省高级人民法院“慧审云”云平台和软硬件集成项目 | 2019-09-01 | 2022-09-01 | 高法云平台 | 于振业 | 高法项目（高法机房） | 物理服务器 | 华为 | 新区402机房 | 甘肃省高级人民法院“慧审云”云平台和软硬件集成项目 | 2019-09-01 | 2022-09-01 | 高法云平台 | 于振业 | 高法项目（高法机房） | 物理服务器 | 华为 | 新区402机房 | 甘肃省高级人民法院“慧审云”云平台和软硬件集成项目 | 2019-09-01 | 2022-09-01 | 高法云平台 | 于振业 | 高法项目（高法机房） | 物理服务器 | 华为 | 新区402机房 | 甘肃省高级人民法院“慧审云”云平台和软硬件集成项目 | 2019-09-01 | 2022-09-01 | 高法云平台 | 于振业 | 高法项目（高法机房） | 物理服务器 | 华为 | 新区402机房 | 甘肃省高级人民法院“慧审云”云平台和软硬件集成项目 | 2019-09-01 | 2022-09-01 | 高法云平台 | 于振业 | 高法项目（高法机房） | 物理服务器 | 华为 | 新区402机房 | 甘肃省高级人民法院“慧审云”云平台和软硬件集成项目 | 2019-09-01 | 2022-09-01 | 高法云平台 | 于振业 | 高法项目（高法机房） | 物理服务器 | 华为 | 新区402机房 | 甘肃省高级人民法院“慧审云”云平台和软硬件集成项目 | 2019-09-01 | 2022-09-01 | 高法云平台 | 于振业 | 高法项目（高法机房） | 物理服务器 | 华为 | 新区402机房 | 甘肃省高级人民法院“慧审云”云平台和软硬件集成项目 | 2019-09-01 | 2022-09-01 | 高法云平台 | 于振业 | 高法项目（高法机房） | 物理服务器 | 华为 | 新区402机房 | 甘肃省高级人民法院“慧审云”云平台和软硬件集成项目 | 2019-09-01 | 2022-09-01 | 高法云平台 | 于振业 | 高法项目（高法机房） | 物理服务器 | 华为 | 新区402机房 | 甘肃省高级人民法院“慧审云”云平台和软硬件集成项目 | 2019-09-01 | 2022-09-01 | 高法云平台 | 于振业 | 高法项目（高法机房） | 物理服务器 | 华为 | 新区402机房 | 甘肃省高级人民法院“慧审云”云平台和软硬件集成项目 | 2019-09-01 | 2022-09-01 | 高法云平台 | 于振业 | 高法项目（高法机房） | 物理服务器 | 华为 | 新区402机房 | 甘肃省高级人民法院“慧审云”云平台和软硬件集成项目 | 2019-09-01 | 2022-09-01 | 高法云平台 | 于振业 | 高法项目（高法机房） | 物理服务器 | 华为 | 新区402机房 | 甘肃省高级人民法院“慧审云”云平台和软硬件集成项目 | 2019-09-01 | 2022-09-01 | 高法云平台 | 于振业 | 高法项目（高法机房） | 物理服务器 | 华为 | 新区402机房 | 甘肃省高级人民法院“慧审云”云平台和软硬件集成项目 | 2019-09-01 | 2022-09-01 | 高法云平台 | 于振业 | 高法项目（高法机房） | 物理服务器 | 华为 | 新区402机房 | 甘肃省高级人民法院“慧审云”云平台和软硬件集成项目 | 2019-09-01 | 2022-09-01 | 高法云平台 | 于振业 | 高法项目（高法机房） | 物理服务器 | 华为 | 新区402机房 | 甘肃省高级人民法院“慧审云”云平台和软硬件集成项目 | 2019-09-01 | 2022-09-01 | 高法云平台 | 于振业 | 高法项目（高法机房） | 物理服务器 | 华为 | 新区402机房 | 甘肃省高级人民法院“慧审云”云平台和软硬件集成项目 | 2019-09-01 | 2022-09-01 | 高法云平台 | 于振业 | 高法项目（高法机房） | 物理服务器 | 华为 | 新区402机房 | 甘肃省高级人民法院“慧审云”云平台和软硬件集成项目 | 2019-09-01 | 2022-09-01 | 高法云平台 | 于振业 | 高法项目（高法机房） | 物理服务器 | 华为 | 新区402机房 | 甘肃省高级人民法院“慧审云”云平台和软硬件集成项目 | 2019-09-01 | 2022-09-01 | 高法云平台 | 于振业 | 高法项目（高法机房） | 物理服务器 | 华为 | 新区402机房 | 甘肃省高级人民法院“慧审云”云平台和软硬件集成项目 | 2019-09-01 | 2022-09-01 | 高法云平台 | 于振业 | 高法项目（高法机房） | 物理服务器 | 华为 | 新区402机房 | 甘肃省高级人民法院“慧审云”云平台和软硬件集成项目 | 2019-09-01 | 2022-09-01 | 高法云平台 | 于振业 | 高法项目（高法机房） | 物理服务器 | 华为 | 新区402机房 | 甘肃省高级人民法院“慧审云”云平台和软硬件集成项目 | 2019-09-01 | 2022-09-01 | 高法云平台 | 于振业 | 高法项目（高法机房） | 物理服务器 | 华为 | 新区402机房 | 甘肃省高级人民法院“慧审云”云平台和软硬件集成项目 | 2019-09-01 | 2022-09-01 | 高法云平台 | 于振业 | 高法项目（高法机房） | 物理服务器 | 华为 | 新区402机房 | 甘肃省高级人民法院“慧审云”云平台和软硬件集成项目 | 2019-09-01 | 2022-09-01 | 高法云平台 | 于振业 | 高法项目（高法机房） | 物理服务器 | 华为 | 新区402机房 | 甘肃省高级人民法院“慧审云”云平台和软硬件集成项目 | 2019-09-01 | 2022-09-01 | 高法云平台 | 于振业 | 高法项目（高法机房） | 物理服务器 | 华为 | 新区402机房 | 甘肃省高级人民法院“慧审云”云平台和软硬件集成项目 | 2019-09-01 | 2022-09-01 | 高法云平台 | 于振业 | 高法项目（高法机房） | 物理服务器 | 华为 | 新区402机房 | 甘肃省高级人民法院“慧审云”云平台和软硬件集成项目 | 2019-09-01 | 2022-09-01 | 高法云平台 | 于振业 | 高法项目（高法机房） | 物理服务器 | 华为 | 新区402机房 | 甘肃省高级人民法院“慧审云”云平台和软硬件集成项目 | 2019-09-01 | 2022-09-01 | 高法云平台 | 于振业 | 高法项目（高法机房） | 物理服务器 | 华为 | 新区402机房 | 甘肃省高级人民法院“慧审云”云平台和软硬件集成项目 | 2019-09-01 | 2022-09-01 | 高法云平台 | 于振业 | 高法项目（高法机房） | 物理服务器 | 华为 | 新区402机房 | 甘肃省高级人民法院“慧审云”云平台和软硬件集成项目 | 2019-09-01 | 2022-09-01 | 高法云平台 | 于振业 | 高法项目（高法机房） | 物理服务器 | 华为 | 新区402机房 | 甘肃省高级人民法院“慧审云”云平台和软硬件集成项目 | 2019-09-01 | 2022-09-01 | 高法云平台 | 于振业 | 高法项目（高法机房） | 物理服务器 | 华为 | 新区402机房 | 甘肃省高级人民法院“慧审云”云平台和软硬件集成项目 | 2019-09-01 | 2022-09-01 | 高法云平台 | 于振业 | 高法项目（高法机房） | 物理服务器 | 华为 | 新区402机房 | 甘肃省高级人民法院“慧审云”云平台和软硬件集成项目 | 2019-09-01 | 2022-09-01 | 高法云平台 | 于振业 | 高法项目（高法机房） | 物理服务器 | 华为 | 新区402机房 | 甘肃省高级人民法院“慧审云”云平台和软硬件集成项目 | 2019-09-01 | 2022-09-01 | 高法云平台 | 于振业 | 高法项目（高法机房） | 物理服务器 | 华为 | 新区402机房 | 甘肃省高级人民法院“慧审云”云平台和软硬件集成项目 | 2019-09-01 | 2022-09-01 | 高法云平台 | 于振业 | 高法项目（高法机房） | 物理服务器 | 华为 | 新区402机房 | 甘肃省高级人民法院“慧审云”云平台和软硬件集成项目 | 2019-09-01 | 2022-09-01 | 高法云平台 | 于振业 | 高法项目（高法机房） | 物理服务器 | 华为 | 新区402机房 | 甘肃省高级人民法院“慧审云”云平台和软硬件集成项目 | 2019-09-01 | 2022-09-01 | 高法云平台 | 于振业 | 高法项目（高法机房） | 物理服务器 | 华为 | 新区402机房 | 甘肃省高级人民法院“慧审云”云平台和软硬件集成项目 | 2019-09-01 | 2022-09-01 | 高法云平台 | 于振业 | 高法项目（高法机房） | 物理服务器 | 华为 | 新区402机房 | 甘肃省高级人民法院“慧审云”云平台和软硬件集成项目 | 2019-09-01 | 2022-09-01 | 高法云平台 | 于振业 | 高法项目（高法机房） | 物理服务器 | 华为 | 新区402机房 | 甘肃省高级人民法院“慧审云”云平台和软硬件集成项目 | 2019-09-01 | 2022-09-01 | 高法云平台 | 于振业 | 高法项目（高法机房） | 物理服务器 | 华为 | 新区402机房 | 甘肃省高级人民法院“慧审云”云平台和软硬件集成项目 | 2019-09-01 | 2022-09-01 | 高法云平台 | 于振业 | 高法项目（高法机房） | 物理服务器 | 华为 | 新区402机房 | 甘肃省高级人民法院“慧审云”云平台和软硬件集成项目 | 2019-09-01 | 2022-09-01 | 高法云平台 | 于振业 | 高法项目（高法机房） | 物理服务器 | 华为 | 新区402机房 | 甘肃省高级人民法院“慧审云”云平台和软硬件集成项目 | 2019-09-01 | 2022-09-01 | 高法云平台 | 于振业 | 高法项目（高法机房） | 物理服务器 | 华为 | 新区402机房 | 甘肃省高级人民法院“慧审云”云平台和软硬件集成项目 | 2019-09-01 | 2022-09-01 | 高法云平台 | 于振业 | 高法项目（高法机房） | 物理服务器 | 华为 | 新区402机房 | 甘肃省高级人民法院“慧审云”云平台和软硬件集成项目 | 2019-09-01 | 2022-09-01 | 高法云平台 | 于振业 | 高法项目（高法机房） | 物理服务器 | 华为 | 新区402机房 | 甘肃省高级人民法院“慧审云”云平台和软硬件集成项目 | 2019-09-01 | 2022-09-01 | 高法云平台 | 于振业 | 高法项目（高法机房） | 物理服务器 | 华为 | 新区402机房 | 甘肃省高级人民法院“慧审云”云平台和软硬件集成项目 | 2019-09-01 | 2022-09-01 | 高法云平台 | 于振业 | 高法项目（高法机房） | 物理服务器 | 华为 | 新区402机房 | 甘肃省高级人民法院“慧审云”云平台和软硬件集成项目 | 2019-09-01 | 2022-09-01 | 高法云平台 | 于振业 | 高法项目（高法机房） | 物理服务器 | 华为 | 新区402机房 | 甘肃省高级人民法院“慧审云”云平台和软硬件集成项目 | 2019-09-01 | 2022-09-01 | 高法云平台 | 于振业 | 高法项目（高法机房） | 物理服务器 | 华为 | 新区402机房 | 甘肃省高级人民法院“慧审云”云平台和软硬件集成项目 | 2019-09-01 | 2022-09-01 | 高法云平台 | 于振业 | 高法项目（高法机房） | 物理服务器 | 华为 | 新区402机房 | 甘肃省高级人民法院“慧审云”云平台和软硬件集成项目 | 2019-09-01 | 2022-09-01 | 高法云平台 | 于振业 | 高法项目（高法机房） | 物理服务器 | 华为 | 新区402机房 | 甘肃省高级人民法院“慧审云”云平台和软硬件集成项目 | 2019-09-01 | 2022-09-01 | 高法云平台 | 于振业 | 高法项目（高法机房） | 物理服务器 | 华为 | 新区402机房 | 甘肃省高级人民法院“慧审云”云平台和软硬件集成项目 | 2019-09-01 | 2022-09-01 | 高法云平台 | 于振业 | 高法项目（高法机房） | 物理服务器 | 华为 | 新区402机房 | 甘肃省高级人民法院“慧审云”云平台和软硬件集成项目 | 2019-09-01 | 2022-09-01 | 高法云平台 | 于振业 | 高法项目（高法机房） | 物理服务器 | 华为 | 新区402机房 | 甘肃省高级人民法院“慧审云”云平台和软硬件集成项目 | 2019-09-01 | 2022-09-01 | 高法云平台 | 于振业 | 高法项目（高法机房） | 物理服务器 | 华为 | 新区402机房 | 甘肃省高级人民法院“慧审云”云平台和软硬件集成项目 | 2019-09-01 | 2022-09-01 | 高法云平台 | 于振业 | 高法项目（高法机房） | 物理服务器 | 华为 | 新区402机房 | 甘肃省高级人民法院“慧审云”云平台和软硬件集成项目 | 2019-09-01 | 2022-09-01 | 高法云平台 | 于振业 | 高法项目（高法机房） | 物理服务器 | 华为 | 新区402机房 | 甘肃省高级人民法院“慧审云”云平台和软硬件集成项目 | 2019-09-01 | 2022-09-01 | 高法云平台 | 于振业 | 高法项目（高法机房） | 物理服务器 | 华为 | 新区402机房 | 甘肃省高级人民法院“慧审云”云平台和软硬件集成项目 | 2019-09-01 | 2022-09-01 | 高法云平台 | 于振业 | 高法项目（高法机房） | 物理服务器 | 华为 | 新区402机房 | 甘肃省高级人民法院“慧审云”云平台和软硬件集成项目 | 2019-09-01 | 2022-09-01 | 高法云平台 | 于振业 | 高法项目（高法机房） | 物理服务器 | 华为 | 新区402机房 | 甘肃省高级人民法院“慧审云”云平台和软硬件集成项目 | 2019-09-01 | 2022-09-01 | 高法云平台 | 于振业 | 高法项目（高法机房） | 物理服务器 | 华为 | 新区402机房 | 甘肃省高级人民法院“慧审云”云平台和软硬件集成项目 | 2019-09-01 | 2022-09-01 | 高法云平台 | 于振业 | 高法项目（高法机房） | 物理服务器 | 华为 | 新区402机房 | 甘肃省高级人民法院“慧审云”云平台和软硬件集成项目 | 2019-09-01 | 2022-09-01 | 高法云平台 | 于振业 | 高法项目（高法机房） | 物理服务器 | 华为 | 新区402机房 | 甘肃省高级人民法院“慧审云”云平台和软硬件集成项目 | 2019-09-01 | 2022-09-01 | 高法云平台 | 于振业 | 高法项目（高法机房） | 物理服务器 | 华为 | 新区402机房 | 甘肃省高级人民法院“慧审云”云平台和软硬件集成项目 | 2019-09-01 | 2022-09-01 | 高法云平台 | 于振业 | 高法项目（高法机房） | 物理服务器 | 华为 | 新区402机房 | 甘肃省高级人民法院“慧审云”云平台和软硬件集成项目 | 2019-09-01 | 2022-09-01 | 高法云平台 | 于振业 | 高法项目（高法机房） | 物理服务器 | 华为 | 新区402机房 | 甘肃省高级人民法院“慧审云”云平台和软硬件集成项目 | 2019-09-01 | 2022-09-01 | 高法云平台 | 于振业 | 高法项目（高法机房） | 物理服务器 | 华为 | 新区402机房 | 甘肃省高级人民法院“慧审云”云平台和软硬件集成项目 | 2019-09-01 | 2022-09-01 | 高法云平台 | 于振业 | 高法项目（高法机房） | 物理服务器 | 华为 | 新区402机房 | 甘肃省高级人民法院“慧审云”云平台和软硬件集成项目 | 2019-09-01 | 2022-09-01 | 高法云平台 | 于振业 | 高法项目（高法机房） | 物理服务器 | 华为 | 新区402机房 | 甘肃省高级人民法院“慧审云”云平台和软硬件集成项目 | 2019-09-01 | 2022-09-01 | 高法云平台 | 于振业 | 高法项目（高法机房） | 物理服务器 | 华为 | 新区402机房 | 甘肃省高级人民法院“慧审云”云平台和软硬件集成项目 | 2019-09-01 | 2022-09-01 | 高法云平台 | 于振业 | 高法项目（高法机房） | 物理服务器 | 华为 | 新区402机房 | 甘肃省高级人民法院“慧审云”云平台和软硬件集成项目 | 2019-09-01 | 2022-09-01 | 高法云平台 | 于振业 | 高法项目（高法机房） | 物理服务器 | 华为 | 新区402机房 | 甘肃省高级人民法院“慧审云”云平台和软硬件集成项目 | 2019-09-01 | 2022-09-01 | 高法云平台 | 于振业 | 高法项目（高法机房） | 物理服务器 | 华为 | 新区402机房 | 甘肃省高级人民法院“慧审云”云平台和软硬件集成项目 | 2019-09-01 | 2022-09-01 | 高法云平台 | 于振业 | 高法项目（高法机房） | 物理服务器 | 华为 | 新区402机房 | 甘肃省高级人民法院“慧审云”云平台和软硬件集成项目 | 2019-09-01 | 2022-09-01 | 高法云平台 | 于振业 | 高法项目（高法机房） | 物理服务器 | 华为 | 新区402机房 | 甘肃省高级人民法院“慧审云”云平台和软硬件集成项目 | 2019-09-01 | 2022-09-01 | 高法云平台 | 于振业 | 高法项目（高法机房） | 物理服务器 | 华为 | 新区402机房 | 甘肃省高级人民法院“慧审云”云平台和软硬件集成项目 | 2019-09-01 | 2022-09-01 | 高法云平台 | 于振业 | 高法项目（高法机房） | 物理服务器 | 华为 | 新区402机房 | 甘肃省高级人民法院“慧审云”云平台和软硬件集成项目 | 2019-09-01 | 2022-09-01 | 高法云平台 | 于振业 | 高法项目（高法机房） | 物理服务器 | 华为 | 新区402机房 | 甘肃省高级人民法院“慧审云”云平台和软硬件集成项目 | 2019-09-01 | 2022-09-01 | 高法云平台 | 于振业 | 高法项目（高法机房） | 物理服务器 | 华为 | 新区402机房 | 甘肃省高级人民法院“慧审云”云平台和软硬件集成项目 | 2019-09-01 | 2022-09-01 | 高法云平台 | 于振业 | 高法项目（高法机房） | 物理服务器 | 华为 | 新区402机房 | 甘肃省高级人民法院“慧审云”云平台和软硬件集成项目 | 2019-09-01 | 2022-09-01 | 高法云平台 | 于振业 | 高法项目（高法机房） | 物理服务器 | 华为 | 新区402机房 | 甘肃省高级人民法院“慧审云”云平台和软硬件集成项目 | 2019-09-01 | 2022-09-01 | 高法云平台 | 于振业 | 高法项目（高法机房） | 物理服务器 | 华为 | 新区402机房 | 甘肃省高级人民法院“慧审云”云平台和软硬件集成项目 | 2019-09-01 | 2022-09-01 | 高法云平台 | 于振业 | 高法项目（高法机房） | 物理服务器 | 华为 | 新区402机房 | 甘肃省高级人民法院“慧审云”云平台和软硬件集成项目 | 2019-09-01 | 2022-09-01 | 高法云平台 | 于振业 | 高法项目（高法机房） | 物理服务器 | 华为 | 新区402机房 | 甘肃省高级人民法院“慧审云”云平台和软硬件集成项目 | 2019-09-01 | 2022-09-01 | 高法云平台 | 于振业 | 高法项目（高法机房） | 物理服务器 | 华为 | 新区402机房 | 甘肃省高级人民法院“慧审云”云平台和软硬件集成项目 | 2019-09-01 | 2022-09-01 | 高法云平台 | 于振业 | 高法项目（高法机房） | 物理服务器 | 华为 | 新区402机房 | 甘肃省高级人民法院“慧审云”云平台和软硬件集成项目 | 2019-09-01 | 2022-09-01 | 高法云平台 | 于振业 | 高法项目（高法机房） | 物理服务器 | 华为 | 新区402机房 | 甘肃省高级人民法院“慧审云”云平台和软硬件集成项目 | 2019-09-01 | 2022-09-01 | 高法云平台 | 于振业 | 高法项目（高法机房） | 物理服务器 | 华为 | 新区402机房 | 甘肃省高级人民法院“慧审云”云平台和软硬件集成项目 | 2019-09-01 | 2022-09-01 | 高法云平台 | 于振业 | 高法项目（高法机房） | 物理服务器 | 华为 | 新区402机房 | 甘肃省高级人民法院“慧审云”云平台和软硬件集成项目 | 2019-09-01 | 2022-09-01 | 高法云平台 | 于振业 | 高法项目（高法机房） | 物理服务器 | 华为 | 新区402机房 | 甘肃省高级人民法院“慧审云”云平台和软硬件集成项目 | 2019-09-01 | 2022-09-01 | 高法云平台 | 于振业 | 高法项目（高法机房） | 物理服务器 | 华为 | 新区402机房 | 甘肃省高级人民法院“慧审云”云平台和软硬件集成项目 | 2019-09-01 | 2022-09-01 | 高法云平台 | 于振业 | 高法项目（高法机房） | 物理服务器 | 华为 | 新区402机房 | 甘肃省高级人民法院“慧审云”云平台和软硬件集成项目 | 2019-09-01 | 2022-09-01 | 高法云平台 | 于振业 | 高法项目（高法机房） | 物理服务器 | 华为 | 新区402机房 | 甘肃省高级人民法院“慧审云”云平台和软硬件集成项目 | 2019-09-01 | 2022-09-01 | 高法云平台 | 于振业 | 高法项目（高法机房） | 物理服务器 | 华为 | 新区402机房 | 甘肃省高级人民法院“慧审云”云平台和软硬件集成项目 | 2019-09-01 | 2022-09-01 | 高法云平台 | 于振业 | 高法项目（高法机房） | 物理服务器 | 华为 | 新区402机房 | 甘肃省高级人民法院“慧审云”云平台和软硬件集成项目 | 2019-09-01 | 2022-09-01 | 高法云平台 | 于振业 | 高法项目（高法机房） | 物理服务器 | 华为 | 新区402机房 | 甘肃省高级人民法院“慧审云”云平台和软硬件集成项目 | 2019-09-01 | 2022-09-01 | 高法云平台 | 于振业 | 高法项目（高法机房） | 物理服务器 | 华为 | 新区402机房 | 甘肃省高级人民法院“慧审云”云平台和软硬件集成项目 | 2019-09-01 | 2022-09-01 | 高法云平台 | 于振业 | 高法项目（高法机房） | 物理服务器 | 华为 | 新区402机房 | 甘肃省高级人民法院“慧审云”云平台和软硬件集成项目 | 2019-09-01 | 2022-09-01 | 高法云平台 | 于振业 | 高法项目（高法机房） | 物理服务器 | 华为 | 新区402机房 | 甘肃省高级人民法院“慧审云”云平台和软硬件集成项目 | 2019-09-01 | 2022-09-01 | 高法云平台 | 于振业 | 高法项目（高法机房） | 物理服务器 | 华为 | 新区402机房 | 甘肃省高级人民法院“慧审云”云平台和软硬件集成项目 | 2019-09-01 | 2022-09-01 | 高法云平台 | 于振业 | 高法项目（高法机房） | 物理服务器 | 华为 | 新区402机房 | 甘肃省高级人民法院“慧审云”云平台和软硬件集成项目 | 2019-09-01 | 2022-09-01 | 高法云平台 | 于振业 | 高法项目（高法机房） | 物理服务器 | 华为 | 新区402机房 | 甘肃省高级人民法院“慧审云”云平台和软硬件集成项目 | 2019-09-01 | 2022-09-01 | 高法云平台 | 于振业 | 高法项目（高法机房） | 物理服务器 | 华为 | 新区402机房 | 甘肃省高级人民法院“慧审云”云平台和软硬件集成项目 | 2019-09-01 | 2022-09-01 | 高法云平台 | 于振业 | 高法项目（高法机房） | 物理服务器 | 华为 | 新区402机房 | 甘肃省高级人民法院“慧审云”云平台和软硬件集成项目 | 2019-09-01 | 2022-09-01 | 高法云平台 | 于振业 | 高法项目（高法机房） | 物理服务器 | 华为 | 新区402机房 | 甘肃省高级人民法院“慧审云”云平台和软硬件集成项目 | 2019-09-01 | 2022-09-01 | 高法云平台 | 于振业 | 高法项目（高法机房） | 物理服务器 | 华为 | 新区402机房 | 甘肃省高级人民法院“慧审云”云平台和软硬件集成项目 | 2019-09-01 | 2022-09-01 | 高法云平台 | 于振业 | 高法项目（高法机房） | 物理服务器 | 华为 | 新区402机房 | 甘肃省高级人民法院“慧审云”云平台和软硬件集成项目 | 2019-09-01 | 2022-09-01 | 高法云平台 | 于振业 | 高法项目（高法机房） | 物理服务器 | 华为 | 新区402机房 | 甘肃省高级人民法院“慧审云”云平台和软硬件集成项目 | 2019-09-01 | 2022-09-01 | 高法云平台 | 于振业 | 高法项目（高法机房） | 物理服务器 | 华为 | 新区402机房 | 甘肃省高级人民法院“慧审云”云平台和软硬件集成项目 | 2019-09-01 | 2022-09-01 | 高法云平台 | 于振业 | 高法项目（高法机房） | 物理服务器 | 华为 | 新区402机房 | 甘肃省高级人民法院“慧审云”云平台和软硬件集成项目 | 2019-09-01 | 2022-09-01 | 高法云平台 | 于振业 | 高法项目（高法机房） | 物理服务器 | 华为 | 新区402机房 | 甘肃省高级人民法院“慧审云”云平台和软硬件集成项目 | 2019-09-01 | 2022-09-01 | 高法云平台 | 于振业 | 高法项目（高法机房） | 物理服务器 | 华为 | 新区402机房 | 甘肃省高级人民法院“慧审云”云平台和软硬件集成项目 | 2019-09-01 | 2022-09-01 | 高法云平台 | 于振业 | 高法项目（高法机房） | 物理服务器 | 华为 | 新区402机房 | 甘肃省高级人民法院“慧审云”云平台和软硬件集成项目 | 2019-09-01 | 2022-09-01 | 高法云平台 | 于振业 | 高法项目（高法机房） | 物理服务器 | 华为 | 新区402机房 | 甘肃省高级人民法院“慧审云”云平台和软硬件集成项目 | 2019-09-01 | 2022-09-01 | 高法云平台 | 于振业 | 高法项目（高法机房） | 物理服务器 | 华为 | 新区402机房 | 甘肃省高级人民法院“慧审云”云平台和软硬件集成项目 | 2019-09-01 | 2022-09-01 | 高法云平台 | 于振业 | 高法项目（高法机房） | 物理服务器 | 华为 | 新区402机房 | 甘肃省高级人民法院“慧审云”云平台和软硬件集成项目 | 2019-09-01 | 2022-09-01 | 高法云平台 | 于振业 | 高法项目（高法机房） | 物理服务器 | 华为 | 新区402机房 | 甘肃省高级人民法院“慧审云”云平台和软硬件集成项目 | 2019-09-01 | 2022-09-01 | 高法云平台 | 于振业 | 高法项目（高法机房） | 物理服务器 | 华为 | 新区402机房 | 甘肃省高级人民法院“慧审云”云平台和软硬件集成项目 | 2019-09-01 | 2022-09-01 | 高法云平台 | 于振业 | 高法项目（高法机房） | 物理服务器 | 华为 | 新区402机房 | 甘肃省高级人民法院“慧审云”云平台和软硬件集成项目 | 2019-09-01 | 2022-09-01 | 高法云平台 | 于振业 | 高法项目（高法机房） | 物理服务器 | 华为 | 新区402机房 | 甘肃省高级人民法院“慧审云”云平台和软硬件集成项目 | 2019-09-01 | 2022-09-01 | 高法云平台 | 于振业 | 高法项目（高法机房） | 物理服务器 | 华为 | 新区402机房 | 甘肃省高级人民法院“慧审云”云平台和软硬件集成项目 | 2019-09-01 | 2022-09-01 | 高法云平台 | 于振业 | 高法项目（高法机房） | 物理服务器 | 华为 | 新区402机房 | 甘肃省高级人民法院“慧审云”云平台和软硬件集成项目 | 2019-09-01 | 2022-09-01 | 高法云平台 | 于振业 | 高法项目（高法机房） | 物理服务器 | 华为 | 新区402机房 | 甘肃省高级人民法院“慧审云”云平台和软硬件集成项目 | 2019-09-01 | 2022-09-01 | 高法云平台 | 于振业 | 高法项目（高法机房） | 物理服务器 | 华为 | 新区402机房 | 甘肃省高级人民法院“慧审云”云平台和软硬件集成项目 | 2019-09-01 | 2022-09-01 | 高法云平台 | 于振业 | 高法项目（高法机房） | 物理服务器 | 华为 | 新区402机房 | 甘肃省高级人民法院“慧审云”云平台和软硬件集成项目 | 2019-09-01 | 2022-09-01 | 高法云平台 | 于振业 | 高法项目（高法机房） | 物理服务器 | 华为 | 新区402机房 | 甘肃省高级人民法院“慧审云”云平台和软硬件集成项目 | 2019-09-01 | 2022-09-01 | 高法云平台 | 于振业 | 高法项目（高法机房） | 物理服务器 | 华为 | 新区402机房 | 甘肃省高级人民法院“慧审云”云平台和软硬件集成项目 | 2019-09-01 | 2022-09-01 | 高法云平台 | 于振业 | 高法项目（高法机房） | 物理服务器 | 华为 | 新区402机房 | 甘肃省高级人民法院“慧审云”云平台和软硬件集成项目 | 2019-09-01 | 2022-09-01 | 高法云平台 | 于振业 | 高法项目（高法机房） | 物理服务器 | 华为 | 新区402机房 | 甘肃省高级人民法院“慧审云”云平台和软硬件集成项目 | 2019-09-01 | 2022-09-01 | 高法云平台 | 于振业 | 高法项目（高法机房） | 物理服务器 | 华为 | 新区402机房 | 甘肃省高级人民法院“慧审云”云平台和软硬件集成项目 | 2019-09-01 | 2022-09-01 | 高法云平台 | 于振业 | 高法项目（高法机房） | 物理服务器 | 华为 | 新区402机房 | 甘肃省高级人民法院“慧审云”云平台和软硬件集成项目 | 2019-09-01 | 2022-09-01 | 高法云平台 | 于振业 | 高法项目（高法机房） | 物理服务器 | 华为 | 新区402机房 | 甘肃省高级人民法院“慧审云”云平台和软硬件集成项目 | 2019-09-01 | 2022-09-01 | 高法云平台 | 于振业 | 高法项目（高法机房） | 物理服务器 | 华为 | 新区402机房 | 甘肃省高级人民法院“慧审云”云平台和软硬件集成项目 | 2019-09-01 | 2022-09-01 | 高法云平台 | 于振业 | 高法项目（高法机房） | 物理服务器 | 华为 | 新区402机房 | 甘肃省高级人民法院“慧审云”云平台和软硬件集成项目 | 2019-09-01 | 2022-09-01 | 高法云平台 | 于振业 | 高法项目（高法机房） | 物理服务器 | 华为 | 新区402机房 | 甘肃省高级人民法院“慧审云”云平台和软硬件集成项目 | 2019-09-01 | 2022-09-01 | 高法云平台 | 于振业 | 高法项目（高法机房） | 物理服务器 | 华为 | 新区402机房 | 甘肃省高级人民法院“慧审云”云平台和软硬件集成项目 | 2019-09-01 | 2022-09-01 | 高法云平台 | 于振业 | 高法项目（高法机房） | 物理服务器 | 华为 | 新区402机房 | 甘肃省高级人民法院“慧审云”云平台和软硬件集成项目 | 2019-09-01 | 2022-09-01 | 高法云平台 | 于振业 | 高法项目（高法机房） | 物理服务器 | 华为 | 新区402机房 | 甘肃省高级人民法院“慧审云”云平台和软硬件集成项目 | 2019-09-01 | 2022-09-01 | 高法云平台 | 于振业 | 高法项目（高法机房） | 物理服务器 | 华为 | 新区402机房 | 甘肃省高级人民法院“慧审云”云平台和软硬件集成项目 | 2019-09-01 | 2022-09-01 | 高法云平台 | 于振业 | 高法项目（高法机房） | 物理服务器 | 华为 | 新区402机房 | 甘肃省高级人民法院“慧审云”云平台和软硬件集成项目 | 2019-09-01 | 2022-09-01 | 高法云平台 | 于振业 | 高法项目（高法机房） | 物理服务器 | 华为 | 新区402机房 | 甘肃省高级人民法院“慧审云”云平台和软硬件集成项目 | 2019-09-01 | 2022-09-01 | 高法云平台 | 于振业 | 高法项目（高法机房） | 物理服务器 | 华为 | 新区402机房 | 甘肃省高级人民法院“慧审云”云平台和软硬件集成项目 | 2019-09-01 | 2022-09-01 | 高法云平台 | 于振业 | 高法项目（高法机房） | 物理服务器 | 华为 | 新区402机房 | 甘肃省高级人民法院“慧审云”云平台和软硬件集成项目 | 2019-09-01 | 2022-09-01 | 高法云平台 | 于振业 | 高法项目（高法机房） | 物理服务器 | 华为 | 新区402机房 | 甘肃省高级人民法院“慧审云”云平台和软硬件集成项目 | 2019-09-01 | 2022-09-01 | 高法云平台 | 于振业 | 高法项目（高法机房） | 物理服务器 | 华为 | 新区402机房 | 甘肃省高级人民法院“慧审云”云平台和软硬件集成项目 | 2019-09-01 | 2022-09-01 | 高法云平台 | 于振业 | 高法项目（高法机房） | 物理服务器 | 华为 | 新区402机房 | 甘肃省高级人民法院“慧审云”云平台和软硬件集成项目 | 2019-09-01 | 2022-09-01 | 高法云平台 | 于振业 | 高法项目（高法机房） | 物理服务器 | 华为 | 新区402机房 | 甘肃省高级人民法院“慧审云”云平台和软硬件集成项目 | 2019-09-01 | 2022-09-01 | 高法云平台 | 于振业 | 高法项目（高法机房） | 物理服务器 | 华为 | 新区402机房 | 甘肃省高级人民法院“慧审云”云平台和软硬件集成项目 | 2019-09-01 | 2022-09-01 | 高法云平台 | 于振业 | 高法项目（高法机房） | 物理服务器 | 华为 | 新区402机房 | 甘肃省高级人民法院“慧审云”云平台和软硬件集成项目 | 2019-09-01 | 2022-09-01 | 高法云平台 | 于振业 | 高法项目（高法机房） | 物理服务器 | 华为 | 新区402机房 | 甘肃省高级人民法院“慧审云”云平台和软硬件集成项目 | 2019-09-01 | 2022-09-01 | 高法云平台 | 于振业 | 高法项目（高法机房） | 物理服务器 | 华为 | 新区402机房 | 甘肃省高级人民法院“慧审云”云平台和软硬件集成项目 | 2019-09-01 | 2022-09-01 | 高法云平台 | 于振业 | 高法项目（高法机房） | 物理服务器 | 华为 | 新区402机房 | 甘肃省高级人民法院“慧审云”云平台和软硬件集成项目 | 2019-09-01 | 2022-09-01 | 高法云平台 | 于振业 | 高法项目（高法机房） | 物理服务器 | 华为 | 新区402机房 | 甘肃省高级人民法院“慧审云”云平台和软硬件集成项目 | 2019-09-01 | 2022-09-01 | 高法云平台 | 于振业 | 高法项目（高法机房） | 物理服务器 | 华为 | 新区402机房 | 甘肃省高级人民法院“慧审云”云平台和软硬件集成项目 | 2019-09-01 | 2022-09-01 | 高法云平台 | 于振业 | 高法项目（高法机房） | 物理服务器 | 华为 | 新区402机房 | 甘肃省高级人民法院“慧审云”云平台和软硬件集成项目 | 2019-09-01 | 2022-09-01 | 高法云平台 | 于振业 | 高法项目（高法机房） | 物理服务器 | 华为 | 新区402机房 | 甘肃省高级人民法院“慧审云”云平台和软硬件集成项目 | 2019-09-01 | 2022-09-01 | 高法云平台 | 于振业 | 高法项目（高法机房） | 物理服务器 | 华为 | 新区402机房 | 甘肃省高级人民法院“慧审云”云平台和软硬件集成项目 | 2019-09-01 | 2022-09-01 | 高法云平台 | 于振业 | 高法项目（高法机房） | 物理服务器 | 华为 | 新区402机房 | 甘肃省高级人民法院“慧审云”云平台和软硬件集成项目 | 2019-09-01 | 2022-09-01 | 高法云平台 | 于振业 | 高法项目（高法机房） | 物理服务器 | 华为 | 新区402机房 | 甘肃省高级人民法院“慧审云”云平台和软硬件集成项目 | 2019-09-01 | 2022-09-01 | 高法云平台 | 于振业 | 高法项目（高法机房） | 物理服务器 | 华为 | 新区402机房 | 甘肃省高级人民法院“慧审云”云平台和软硬件集成项目 | 2019-09-01 | 2022-09-01 | 高法云平台 | 于振业 | 高法项目（高法机房） | 物理服务器 | 华为 | 新区402机房 | 甘肃省高级人民法院“慧审云”云平台和软硬件集成项目 | 2019-09-01 | 2022-09-01 | 高法云平台 | 于振业 | 高法项目（高法机房） | 物理服务器 | 华为 | 新区402机房 | 甘肃省高级人民法院“慧审云”云平台和软硬件集成项目 | 2019-09-01 | 2022-09-01 | 高法云平台 | 于振业 | 高法项目（高法机房） | 物理服务器 | 华为 | 新区402机房 | 甘肃省高级人民法院“慧审云”云平台和软硬件集成项目 | 2019-09-01 | 2022-09-01 | 高法云平台 | 于振业 | 高法项目（高法机房） | 物理服务器 | 华为 | 新区402机房 | 甘肃省高级人民法院“慧审云”云平台和软硬件集成项目 | 2019-09-01 | 2022-09-01 | 高法云平台 | 于振业 | 高法项目（高法机房） | 物理服务器 | 华为 | 新区402机房 | 甘肃省高级人民法院“慧审云”云平台和软硬件集成项目 | 2019-09-01 | 2022-09-01 | 高法云平台 | 于振业 | 高法项目（高法机房） | 物理服务器 | 华为 | 新区402机房 | 甘肃省高级人民法院“慧审云”云平台和软硬件集成项目 | 2019-09-01 | 2022-09-01 | 高法云平台 | 于振业 | 高法项目（高法机房） | 物理服务器 | 华为 | 新区402机房 | 甘肃省高级人民法院“慧审云”云平台和软硬件集成项目 | 2019-09-01 | 2022-09-01 | 高法云平台 | 于振业 | 高法项目（高法机房） | 物理服务器 | 华为 | 新区402机房 | 甘肃省高级人民法院“慧审云”云平台和软硬件集成项目 | 2019-09-01 | 2022-09-01 | 高法云平台 | 于振业 | 高法项目（高法机房） | 物理服务器 | 华为 | 新区402机房 | 甘肃省高级人民法院“慧审云”云平台和软硬件集成项目 | 2019-09-01 | 2022-09-01 | 高法云平台 | 于振业 | 高法项目（高法机房） | 物理服务器 | 华为 | 新区402机房 | 甘肃省高级人民法院“慧审云”云平台和软硬件集成项目 | 2019-09-01 | 2022-09-01 | 高法云平台 | 于振业 | 高法项目（高法机房） | 物理服务器 | 华为 | 新区402机房 | 甘肃省高级人民法院“慧审云”云平台和软硬件集成项目 | 2019-09-01 | 2022-09-01 | 高法云平台 | 于振业 | 高法项目（高法机房） | 物理服务器 | 华为 | 新区402机房 | 甘肃省高级人民法院“慧审云”云平台和软硬件集成项目 | 2019-09-01 | 2022-09-01 | 高法云平台 | 于振业 | 高法项目（高法机房） | 物理服务器 | 华为 | 新区402机房 | 甘肃省高级人民法院“慧审云”云平台和软硬件集成项目 | 2019-09-01 | 2022-09-01 | 高法云平台 | 于振业 | 高法项目（高法机房） | 物理服务器 | 华为 | 新区402机房 | 甘肃省高级人民法院“慧审云”云平台和软硬件集成项目 | 2019-09-01 | 2022-09-01 | 高法云平台 | 于振业 | 高法项目（高法机房） | 物理服务器 | 华为 | 新区402机房 | 甘肃省高级人民法院“慧审云”云平台和软硬件集成项目 | 2019-09-01 | 2022-09-01 | 高法云平台 | 于振业 | 高法项目（高法机房） | 物理服务器 | 华为 | 新区402机房 | 甘肃省高级人民法院“慧审云”云平台和软硬件集成项目 | 2019-09-01 | 2022-09-01 | 高法云平台 | 于振业 | 高法项目（高法机房） | 物理服务器 | 华为 | 新区402机房 | 甘肃省高级人民法院“慧审云”云平台和软硬件集成项目 | 2019-09-01 | 2022-09-01 | 高法云平台 | 于振业 | 高法项目（高法机房） | 物理服务器 | 华为 | 新区402机房 | 甘肃省高级人民法院“慧审云”云平台和软硬件集成项目 | 2019-09-01 | 2022-09-01 | 高法云平台 | 于振业 | 高法项目（高法机房） | 物理服务器 | 华为 | 新区402机房 | 甘肃省高级人民法院“慧审云”云平台和软硬件集成项目 | 2019-09-01 | 2022-09-01 | 高法云平台 | 于振业 | 高法项目（高法机房） | 物理服务器 | 华为 | 新区402机房 | 甘肃省高级人民法院“慧审云”云平台和软硬件集成项目 | 2019-09-01 | 2022-09-01 | 高法云平台 | 于振业 | 高法项目（高法机房） | 物理服务器 | 华为 | 新区402机房 | 甘肃省高级人民法院“慧审云”云平台和软硬件集成项目 | 2019-09-01 | 2022-09-01 | 高法云平台 | 于振业 | 高法项目（高法机房） | 物理服务器 | 华为 | 新区402机房 | 甘肃省高级人民法院“慧审云”云平台和软硬件集成项目 | 2019-09-01 | 2022-09-01 | 高法云平台 | 于振业 | 高法项目（高法机房） | 物理服务器 | 华为 | 新区402机房 | 甘肃省高级人民法院“慧审云”云平台和软硬件集成项目 | 2019-09-01 | 2022-09-01 | 高法云平台 | 于振业 | 高法项目（高法机房） | 物理服务器 | 华为 | 新区402机房 | 甘肃省高级人民法院“慧审云”云平台和软硬件集成项目 | 2019-09-01 | 2022-09-01 | 高法云平台 | 于振业 | 高法项目（高法机房） | 物理服务器 | 华为 | 新区402机房 | 甘肃省高级人民法院“慧审云”云平台和软硬件集成项目 | 2019-09-01 | 2022-09-01 | 高法云平台 | 于振业 | 高法项目（高法机房） | 物理服务器 | 华为 | 新区402机房 | 甘肃省高级人民法院“慧审云”云平台和软硬件集成项目 | 2019-09-01 | 2022-09-01 | 高法云平台 | 于振业 | 高法项目（高法机房） | 物理服务器 | 华为 | 新区402机房 | 甘肃省高级人民法院“慧审云”云平台和软硬件集成项目 | 2019-09-01 | 2022-09-01 | 高法云平台 | 于振业 | 高法项目（高法机房） | 物理服务器 | 华为 | 新区402机房 | 甘肃省高级人民法院“慧审云”云平台和软硬件集成项目 | 2019-09-01 | 2022-09-01 | 高法云平台 | 于振业 | 高法项目（高法机房） | 物理服务器 | 华为 | 新区402机房 | 甘肃省高级人民法院“慧审云”云平台和软硬件集成项目 | 2019-09-01 | 2022-09-01 | 高法云平台 | 于振业 | 高法项目（高法机房） | 物理服务器 | 华为 | 新区402机房 | 甘肃省高级人民法院“慧审云”云平台和软硬件集成项目 | 2019-09-01 | 2022-09-01 | 高法云平台 | 于振业 | 高法项目（高法机房） | 物理服务器 | 华为 | 新区402机房 | 甘肃省高级人民法院“慧审云”云平台和软硬件集成项目 | 2019-09-01 | 2022-09-01 | 高法云平台 | 于振业 | 高法项目（高法机房） | 物理服务器 | 华为 | 新区402机房 | 甘肃省高级人民法院“慧审云”云平台和软硬件集成项目 | 2019-09-01 | 2022-09-01 | 高法云平台 | 于振业 | 高法项目（高法机房） | 物理服务器 | 华为 | 新区402机房 | 甘肃省高级人民法院“慧审云”云平台和软硬件集成项目 | 2019-09-01 | 2022-09-01 | 高法云平台 | 于振业 | 高法项目（高法机房） | 物理服务器 | 华为 | 新区402机房 | 甘肃省高级人民法院“慧审云”云平台和软硬件集成项目 | 2019-09-01 | 2022-09-01 | 高法云平台 | 于振业 | 高法项目（高法机房） | 物理服务器 | 华为 | 新区402机房 | 甘肃省高级人民法院“慧审云”云平台和软硬件集成项目 | 2019-09-01 | 2022-09-01 | 高法云平台 | 于振业 | 高法项目（高法机房） | 物理服务器 | 华为 | 新区402机房 | 甘肃省高级人民法院“慧审云”云平台和软硬件集成项目 | 2019-09-01 | 2022-09-01 | 高法云平台 | 于振业 | 高法项目（高法机房） | 物理服务器 | 华为 | 新区402机房 | 甘肃省高级人民法院“慧审云”云平台和软硬件集成项目 | 2019-09-01 | 2022-09-01 | 高法云平台 | 于振业 | 高法项目（高法机房） | 物理服务器 | 华为 | 新区402机房 | 甘肃省高级人民法院“慧审云”云平台和软硬件集成项目 | 2019-09-01 | 2022-09-01 | 高法云平台 | 于振业 | 高法项目（高法机房） | 物理服务器 | 华为 | 新区402机房 | 甘肃省高级人民法院“慧审云”云平台和软硬件集成项目 | 2019-09-01 | 2022-09-01 | 高法云平台 | 于振业 | 高法项目（高法机房） | 物理服务器 | 华为 | 新区402机房 | 甘肃省高级人民法院“慧审云”云平台和软硬件集成项目 | 2019-09-01 | 2022-09-01 | 高法云平台 | 于振业 | 高法项目（高法机房） | 物理服务器 | 华为 | 新区402机房 | 甘肃省高级人民法院“慧审云”云平台和软硬件集成项目 | 2019-09-01 | 2022-09-01 | 高法云平台 | 于振业 | 高法项目（高法机房） | 物理服务器 | 华为 | 新区402机房 | 甘肃省高级人民法院“慧审云”云平台和软硬件集成项目 | 2019-09-01 | 2022-09-01 | 高法云平台 | 于振业 | 高法项目（高法机房） | 物理服务器 | 华为 | 新区402机房 | 甘肃省高级人民法院“慧审云”云平台和软硬件集成项目 | 2019-09-01 | 2022-09-01 | 高法云平台 | 于振业 | 高法项目（高法机房） | 物理服务器 | 华为 | 新区402机房 | 甘肃省高级人民法院“慧审云”云平台和软硬件集成项目 | 2019-09-01 | 2022-09-01 | 高法云平台 | 于振业 | 高法项目（高法机房） | 物理服务器 | 华为 | 新区402机房 | 甘肃省高级人民法院“慧审云”云平台和软硬件集成项目 | 2019-09-01 | 2022-09-01 | 高法云平台 | 于振业 | 高法项目（高法机房） | 物理服务器 | 华为 | 新区402机房 | 甘肃省高级人民法院“慧审云”云平台和软硬件集成项目 | 2019-09-01 | 2022-09-01 | 高法云平台 | 于振业 | 高法项目（高法机房） | 物理服务器 | 华为 | 新区402机房 | 甘肃省高级人民法院“慧审云”云平台和软硬件集成项目 | 2019-09-01 | 2022-09-01 | 高法云平台 | 于振业 | 高法项目（高法机房） | 物理服务器 | 华为 | 新区402机房 | 甘肃省高级人民法院“慧审云”云平台和软硬件集成项目 | 2019-09-01 | 2022-09-01 | 高法云平台 | 于振业 | 高法项目（高法机房） | 物理服务器 | 华为 | 新区402机房 | 甘肃省高级人民法院“慧审云”云平台和软硬件集成项目 | 2019-09-01 | 2022-09-01 | 高法云平台 | 于振业 | 高法项目（高法机房） | 物理服务器 | 华为 | 新区402机房 | 甘肃省高级人民法院“慧审云”云平台和软硬件集成项目 | 2019-09-01 | 2022-09-01 | 高法云平台 | 于振业 | 高法项目（高法机房） | 物理服务器 | 华为 | 新区402机房 | 甘肃省高级人民法院“慧审云”云平台和软硬件集成项目 | 2019-09-01 | 2022-09-01 | 高法云平台 | 于振业 | 高法项目（高法机房） | 物理服务器 | 华为 | 新区402机房 | 甘肃省高级人民法院“慧审云”云平台和软硬件集成项目 | 2019-09-01 | 2022-09-01 | 高法云平台 | 于振业 | 高法项目（高法机房） | 物理服务器 | 华为 | 新区402机房 | 甘肃省高级人民法院“慧审云”云平台和软硬件集成项目 | 2019-09-01 | 2022-09-01 | 高法云平台 | 于振业 | 高法项目（高法机房） | 物理服务器 | 华为 | 新区402机房 | 甘肃省高级人民法院“慧审云”云平台和软硬件集成项目 | 2019-09-01 | 2022-09-01 | 高法云平台 | 于振业 | 高法项目（高法机房） | 物理服务器 | 华为 | 新区402机房 | 甘肃省高级人民法院“慧审云”云平台和软硬件集成项目 | 2019-09-01 | 2022-09-01 | 高法云平台 | 于振业 | 高法项目（高法机房） | 物理服务器 | 华为 | 新区402机房 | 甘肃省高级人民法院“慧审云”云平台和软硬件集成项目 | 2019-09-01 | 2022-09-01 | 高法云平台 | 于振业 | 高法项目（高法机房） | 物理服务器 | 华为 | 新区402机房 | 甘肃省高级人民法院“慧审云”云平台和软硬件集成项目 | 2019-09-01 | 2022-09-01 | 高法云平台 | 于振业 | 高法项目（高法机房） | 物理服务器 | 华为 | 新区402机房 | 甘肃省高级人民法院“慧审云”云平台和软硬件集成项目 | 2019-09-01 | 2022-09-01 | 高法云平台 | 于振业 | 高法项目（高法机房） | 物理服务器 | 华为 | 新区402机房 | 甘肃省高级人民法院“慧审云”云平台和软硬件集成项目 | 2019-09-01 | 2022-09-01 | 高法云平台 | 于振业 | 高法项目（高法机房） | 物理服务器 | 华为 | 新区402机房 | 甘肃省高级人民法院“慧审云”云平台和软硬件集成项目 | 2019-09-01 | 2022-09-01 | 高法云平台 | 于振业 | 高法项目（高法机房） | 物理服务器 | 华为 | 新区402机房 | 甘肃省高级人民法院“慧审云”云平台和软硬件集成项目 | 2019-09-01 | 2022-09-01 | 高法云平台 | 于振业 | 高法项目（高法机房） | 物理服务器 | 华为 | 新区402机房 | 甘肃省高级人民法院“慧审云”云平台和软硬件集成项目 | 2019-09-01 | 2022-09-01 | 高法云平台 | 于振业 | 高法项目（高法机房） | 物理服务器 | 华为 | 新区402机房 | 甘肃省高级人民法院“慧审云”云平台和软硬件集成项目 | 2019-09-01 | 2022-09-01 | 高法云平台 | 于振业 | 高法项目（高法机房） | 物理服务器 | 华为 | 新区402机房 | 甘肃省高级人民法院“慧审云”云平台和软硬件集成项目 | 2019-09-01 | 2022-09-01 | 高法云平台 | 于振业 | 高法项目（高法机房） | 物理服务器 | 华为 | 新区402机房 | 甘肃省高级人民法院“慧审云”云平台和软硬件集成项目 | 2019-09-01 | 2022-09-01 | 高法云平台 | 于振业 | 高法项目（高法机房） | 物理服务器 | 华为 | 新区402机房 | 甘肃省高级人民法院“慧审云”云平台和软硬件集成项目 | 2019-09-01 | 2022-09-01 | 高法云平台 | 于振业 | 高法项目（高法机房） | 物理服务器 | 华为 | 新区402机房 | 甘肃省高级人民法院“慧审云”云平台和软硬件集成项目 | 2019-09-01 | 2022-09-01 | 高法云平台 | 于振业 | 高法项目（高法机房） | 物理服务器 | 华为 | 新区402机房 | 甘肃省高级人民法院“慧审云”云平台和软硬件集成项目 | 2019-09-01 | 2022-09-01 | 高法云平台 | 于振业 | 高法项目（高法机房） | 物理服务器 | 华为 | 新区402机房 | 甘肃省高级人民法院“慧审云”云平台和软硬件集成项目 | 2019-09-01 | 2022-09-01 | 高法云平台 | 于振业 | 高法项目（高法机房） | 物理服务器 | 华为 | 新区402机房 | 甘肃省高级人民法院“慧审云”云平台和软硬件集成项目 | 2019-09-01 | 2022-09-01 | 高法云平台 | 于振业 | 高法项目（高法机房） | 物理服务器 | 华为 | 新区402机房 | 甘肃省高级人民法院“慧审云”云平台和软硬件集成项目 | 2019-09-01 | 2022-09-01 | 高法云平台 | 于振业 | 高法项目（高法机房） | 物理服务器 | 华为 | 新区402机房 | 甘肃省高级人民法院“慧审云”云平台和软硬件集成项目 | 2019-09-01 | 2022-09-01 | 高法云平台 | 于振业 | 高法项目（高法机房） | 物理服务器 | 华为 | 新区402机房 | 甘肃省高级人民法院“慧审云”云平台和软硬件集成项目 | 2019-09-01 | 2022-09-01 | 高法云平台 | 于振业 | 高法项目（高法机房） | 物理服务器 | 华为 | 新区402机房 | 甘肃省高级人民法院“慧审云”云平台和软硬件集成项目 | 2019-09-01 | 2022-09-01 | 高法云平台 | 于振业 | 高法项目（高法机房） | 物理服务器 | 华为 | 新区402机房 | 甘肃省高级人民法院“慧审云”云平台和软硬件集成项目 | 2019-09-01 | 2022-09-01 | 高法云平台 | 于振业 | 高法项目（高法机房） | 物理服务器 | 华为 | 新区402机房 | 甘肃省高级人民法院“慧审云”云平台和软硬件集成项目 | 2019-09-01 | 2022-09-01 | 高法云平台 | 于振业 | 高法项目（高法机房） | 物理服务器 | 华为 | 新区402机房 | 甘肃省高级人民法院“慧审云”云平台和软硬件集成项目 | 2019-09-01 | 2022-09-01 | 高法云平台 | 于振业 | 高法项目（高法机房） | 物理服务器 | 华为 | 新区402机房 | 甘肃省高级人民法院“慧审云”云平台和软硬件集成项目 | 2019-09-01 | 2022-09-01 | 高法云平台 | 于振业 | 高法项目（高法机房） | 物理服务器 | 华为 | 新区402机房 | 甘肃省高级人民法院“慧审云”云平台和软硬件集成项目 | 2019-09-01 | 2022-09-01 | 高法云平台 | 于振业 | 高法项目（高法机房） | 物理服务器 | 华为 | 新区402机房 | 甘肃省高级人民法院“慧审云”云平台和软硬件集成项目 | 2019-09-01 | 2022-09-01 | 高法云平台 | 于振业 | 高法项目（高法机房） | 物理服务器 | 华为 | 新区402机房 | 甘肃省高级人民法院“慧审云”云平台和软硬件集成项目 | 2019-09-01 | 2022-09-01 | 高法云平台 | 于振业 | 高法项目（高法机房） | 物理服务器 | 华为 | 新区402机房 | 甘肃省高级人民法院“慧审云”云平台和软硬件集成项目 | 2019-09-01 | 2022-09-01 | 高法云平台 | 于振业 | 高法项目（高法机房） | 物理服务器 | 华为 | 新区402机房 | 甘肃省高级人民法院“慧审云”云平台和软硬件集成项目 | 2019-09-01 | 2022-09-01 | 高法云平台 | 于振业 | 高法项目（高法机房） | 物理服务器 | 华为 | 新区402机房 | 甘肃省高级人民法院“慧审云”云平台和软硬件集成项目 | 2019-09-01 | 2022-09-01 | 高法云平台 | 于振业 | 高法项目（高法机房） | 物理服务器 | 华为 | 新区402机房 | 甘肃省高级人民法院“慧审云”云平台和软硬件集成项目 | 2019-09-01 | 2022-09-01 | 高法云平台 | 于振业 | 高法项目（高法机房） | 物理服务器 | 华为 | 新区402机房 | 甘肃省高级人民法院“慧审云”云平台和软硬件集成项目 | 2019-09-01 | 2022-09-01 | 高法云平台 | 于振业 | 高法项目（高法机房） | 物理服务器 | 华为 | 新区402机房 | 甘肃省高级人民法院“慧审云”云平台和软硬件集成项目 | 2019-09-01 | 2022-09-01 | 高法云平台 | 于振业 | 高法项目（高法机房） | 物理服务器 | 华为 | 新区402机房 | 甘肃省高级人民法院“慧审云”云平台和软硬件集成项目 | 2019-09-01 | 2022-09-01 | 高法云平台 | 于振业 | 高法项目（高法机房） | 物理服务器 | 华为 | 新区402机房 | 甘肃省高级人民法院“慧审云”云平台和软硬件集成项目 | 2019-09-01 | 2022-09-01 | 高法云平台 | 于振业 | 高法项目（高法机房） | 物理服务器 | 华为 | 新区402机房 | 甘肃省高级人民法院“慧审云”云平台和软硬件集成项目 | 2019-09-01 | 2022-09-01 | 高法云平台 | 于振业 | 高法项目（高法机房） | 物理服务器 | 华为 | 新区402机房 | 甘肃省高级人民法院“慧审云”云平台和软硬件集成项目 | 2019-09-01 | 2022-09-01 | 高法云平台 | 于振业 | 高法项目（高法机房） | 物理服务器 | 华为 | 新区402机房 | 甘肃省高级人民法院“慧审云”云平台和软硬件集成项目 | 2019-09-01 | 2022-09-01 | 高法云平台 | 于振业 | 高法项目（高法机房） | 物理服务器 | 华为 | 新区402机房 | 甘肃省高级人民法院“慧审云”云平台和软硬件集成项目 | 2019-09-01 | 2022-09-01 | 高法云平台 | 于振业 | 高法项目（高法机房） | 物理服务器 | 华为 | 新区402机房 | 甘肃省高级人民法院“慧审云”云平台和软硬件集成项目 | 2019-09-01 | 2022-09-01 | 高法云平台 | 于振业 | 高法项目（高法机房） | 物理服务器 | 华为 | 新区402机房 | 甘肃省高级人民法院“慧审云”云平台和软硬件集成项目 | 2019-09-01 | 2022-09-01 | 高法云平台 | 于振业 | 高法项目（高法机房） | 物理服务器 | 华为 | 新区402机房 | 甘肃省高级人民法院“慧审云”云平台和软硬件集成项目 | 2019-09-01 | 2022-09-01 | 高法云平台 | 于振业 | 高法项目（高法机房） | 物理服务器 | 华为 | 新区402机房 | 甘肃省高级人民法院“慧审云”云平台和软硬件集成项目 | 2019-09-01 | 2022-09-01 | 高法云平台 | 于振业 | 高法项目（高法机房） | 物理服务器 | 华为 | 新区402机房 | 甘肃省高级人民法院“慧审云”云平台和软硬件集成项目 | 2019-09-01 | 2022-09-01 | 高法云平台 | 于振业 | 高法项目（高法机房） | 物理服务器 | 华为 | 新区402机房 | 甘肃省高级人民法院“慧审云”云平台和软硬件集成项目 | 2019-09-01 | 2022-09-01 | 高法云平台 | 于振业 | 高法项目（高法机房） | 物理服务器 | 华为 | 新区402机房 | 甘肃省高级人民法院“慧审云”云平台和软硬件集成项目 | 2019-09-01 | 2022-09-01 | 高法云平台 | 于振业 | 高法项目（高法机房） | 物理服务器 | 华为 | 新区402机房 | 甘肃省高级人民法院“慧审云”云平台和软硬件集成项目 | 2019-09-01 | 2022-09-01 | 高法云平台 | 于振业 | 高法项目（高法机房） | 物理服务器 | 华为 | 新区402机房 | 甘肃省高级人民法院“慧审云”云平台和软硬件集成项目 | 2019-09-01 | 2022-09-01 | 高法云平台 | 于振业 | 高法项目（高法机房） | 物理服务器 | 华为 | 新区402机房 | 甘肃省高级人民法院“慧审云”云平台和软硬件集成项目 | 2019-09-01 | 2022-09-01 | 高法云平台 | 于振业 | 高法项目（高法机房） | 物理服务器 | 华为 | 新区402机房 | 甘肃省高级人民法院“慧审云”云平台和软硬件集成项目 | 2019-09-01 | 2022-09-01 | 高法云平台 | 于振业 | 高法项目（高法机房） | 物理服务器 | 华为 | 新区402机房 | 甘肃省高级人民法院“慧审云”云平台和软硬件集成项目 | 2019-09-01 | 2022-09-01 | 高法云平台 | 于振业 | 高法项目（高法机房） | 物理服务器 | 华为 | 新区402机房 | 甘肃省高级人民法院“慧审云”云平台和软硬件集成项目 | 2019-09-01 | 2022-09-01 | 高法云平台 | 于振业 | 高法项目（高法机房） | 物理服务器 | 华为 | 新区402机房 | 甘肃省高级人民法院“慧审云”云平台和软硬件集成项目 | 2019-09-01 | 2022-09-01 | 高法云平台 | 于振业 | 高法项目（高法机房） | 物理服务器 | 华为 | 新区402机房 | 甘肃省高级人民法院“慧审云”云平台和软硬件集成项目 | 2019-09-01 | 2022-09-01 | 高法云平台 | 于振业 | 高法项目（高法机房） | 物理服务器 | 华为 | 新区402机房 | 甘肃省高级人民法院“慧审云”云平台和软硬件集成项目 | 2019-09-01 | 2022-09-01 | 高法云平台 | 于振业 | 高法项目（高法机房） | 物理服务器 | 华为 | 新区402机房 | 甘肃省高级人民法院“慧审云”云平台和软硬件集成项目 | 2019-09-01 | 2022-09-01 | 高法云平台 | 于振业 | 高法项目（高法机房） | 物理服务器 | 华为 | 新区402机房 | 甘肃省高级人民法院“慧审云”云平台和软硬件集成项目 | 2019-09-01 | 2022-09-01 | 高法云平台 | 于振业 | 高法项目（高法机房） | 物理服务器 | 华为 | 新区402机房 | 甘肃省高级人民法院“慧审云”云平台和软硬件集成项目 | 2019-09-01 | 2022-09-01 | 高法云平台 | 于振业 | 高法项目（高法机房） | 物理服务器 | 华为 | 新区402机房 | 甘肃省高级人民法院“慧审云”云平台和软硬件集成项目 | 2019-09-01 | 2022-09-01 | 高法云平台 | 于振业 | 高法项目（高法机房） | 物理服务器 | 华为 | 新区402机房 | 甘肃省高级人民法院“慧审云”云平台和软硬件集成项目 | 2019-09-01 | 2022-09-01 | 高法云平台 | 于振业 | 高法项目（高法机房） | 物理服务器 | 华为 | 新区402机房 | 甘肃省高级人民法院“慧审云”云平台和软硬件集成项目 | 2019-09-01 | 2022-09-01 | 高法云平台 | 于振业 | 高法项目（高法机房） | 物理服务器 | 华为 | 新区402机房 | 甘肃省高级人民法院“慧审云”云平台和软硬件集成项目 | 2019-09-01 | 2022-09-01 | 高法云平台 | 于振业 | 高法项目（高法机房） | 物理服务器 | 华为 | 新区402机房 | 甘肃省高级人民法院“慧审云”云平台和软硬件集成项目 | 2019-09-01 | 2022-09-01 | 高法云平台 | 于振业 | 高法项目（高法机房） | 物理服务器 | 华为 | 新区402机房 | 甘肃省高级人民法院“慧审云”云平台和软硬件集成项目 | 2019-09-01 | 2022-09-01 | 高法云平台 | 于振业 | 高法项目（高法机房） | 物理服务器 | 华为 | 新区402机房 | 甘肃省高级人民法院“慧审云”云平台和软硬件集成项目 | 2019-09-01 | 2022-09-01 | 高法云平台 | 于振业 | 高法项目（高法机房） | 物理服务器 | 华为 | 新区402机房 | 甘肃省高级人民法院“慧审云”云平台和软硬件集成项目 | 2019-09-01 | 2022-09-01 | 高法云平台 | 于振业 | 高法项目（高法机房） | 物理服务器 | 华为 | 新区402机房 | 甘肃省高级人民法院“慧审云”云平台和软硬件集成项目 | 2019-09-01 | 2022-09-01 | 高法云平台 | 于振业 | 高法项目（高法机房） | 物理服务器 | 华为 | 新区402机房 | 甘肃省高级人民法院“慧审云”云平台和软硬件集成项目 | 2019-09-01 | 2022-09-01 | 高法云平台 | 于振业 | 高法项目（高法机房） | 物理服务器 | 华为 | 新区402机房 | 甘肃省高级人民法院“慧审云”云平台和软硬件集成项目 | 2019-09-01 | 2022-09-01 | 高法云平台 | 于振业 | 高法项目（高法机房） | 物理服务器 | 华为 | 新区402机房 | 甘肃省高级人民法院“慧审云”云平台和软硬件集成项目 | 2019-09-01 | 2022-09-01 | 高法云平台 | 于振业 | 高法项目（高法机房） | 物理服务器 | 华为 | 新区402机房 | 甘肃省高级人民法院“慧审云”云平台和软硬件集成项目 | 2019-09-01 | 2022-09-01 | 高法云平台 | 于振业 | 高法项目（高法机房） | 物理服务器 | 华为 | 新区402机房 | 甘肃省高级人民法院“慧审云”云平台和软硬件集成项目 | 2019-09-01 | 2022-09-01 | 高法云平台 | 于振业 | 高法项目（高法机房） | 物理服务器 | 华为 | 新区402机房 | 甘肃省高级人民法院“慧审云”云平台和软硬件集成项目 | 2019-09-01 | 2022-09-01 | 高法云平台 | 于振业 | 高法项目（高法机房） | 物理服务器 | 华为 | 新区402机房 | 甘肃省高级人民法院“慧审云”云平台和软硬件集成项目 | 2019-09-01 | 2022-09-01 | 高法云平台 | 于振业 | 高法项目（高法机房） | 物理服务器 | 华为 | 新区402机房 | 甘肃省高级人民法院“慧审云”云平台和软硬件集成项目 | 2019-09-01 | 2022-09-01 | 高法云平台 | 于振业 | 高法项目（高法机房） | 物理服务器 | 华为 | 新区402机房 | 甘肃省高级人民法院“慧审云”云平台和软硬件集成项目 | 2019-09-01 | 2022-09-01 | 高法云平台 | 于振业 | 高法项目（高法机房） | 物理服务器 | 华为 | 新区402机房 | 甘肃省高级人民法院“慧审云”云平台和软硬件集成项目 | 2019-09-01 | 2022-09-01 | 高法云平台 | 于振业 | 高法项目（高法机房） | 物理服务器 | 华为 | 新区402机房 | 甘肃省高级人民法院“慧审云”云平台和软硬件集成项目 | 2019-09-01 | 2022-09-01 | 高法云平台 | 于振业 | 高法项目（高法机房） | 物理服务器 | 华为 | 新区402机房 | 甘肃省高级人民法院“慧审云”云平台和软硬件集成项目 | 2019-09-01 | 2022-09-01 | 高法云平台 | 于振业 | 高法项目（高法机房） | 物理服务器 | 华为 | 新区402机房 | 甘肃省高级人民法院“慧审云”云平台和软硬件集成项目 | 2019-09-01 | 2022-09-01 | 高法云平台 | 于振业 | 高法项目（高法机房） | 物理服务器 | 华为 | 新区402机房 | 甘肃省高级人民法院“慧审云”云平台和软硬件集成项目 | 2019-09-01 | 2022-09-01 | 高法云平台 | 于振业 | 高法项目（高法机房） | 物理服务器 | 华为 | 新区402机房 | 甘肃省高级人民法院“慧审云”云平台和软硬件集成项目 | 2019-09-01 | 2022-09-01 | 高法云平台 | 于振业 | 高法项目（高法机房） | 物理服务器 | 华为 | 新区402机房 | 甘肃省高级人民法院“慧审云”云平台和软硬件集成项目 | 2019-09-01 | 2022-09-01 | 高法云平台 | 于振业 | 高法项目（高法机房） | 物理服务器 | 华为 | 新区402机房 | 甘肃省高级人民法院“慧审云”云平台和软硬件集成项目 | 2019-09-01 | 2022-09-01 | 高法云平台 | 于振业 | 高法项目（高法机房） | 物理服务器 | 华为 | 新区402机房 | 甘肃省高级人民法院“慧审云”云平台和软硬件集成项目 | 2019-09-01 | 2022-09-01 | 高法云平台 | 于振业 | 高法项目（高法机房） | 物理服务器 | 华为 | 新区402机房 | 甘肃省高级人民法院“慧审云”云平台和软硬件集成项目 | 2019-09-01 | 2022-09-01 | 高法云平台 | 于振业 | 高法项目（高法机房） | 物理服务器 | 华为 | 新区402机房 | 甘肃省高级人民法院“慧审云”云平台和软硬件集成项目 | 2019-09-01 | 2022-09-01 | 高法云平台 | 于振业 | 高法项目（高法机房） | 物理服务器 | 华为 | 新区402机房 | 甘肃省高级人民法院“慧审云”云平台和软硬件集成项目 | 2019-09-01 | 2022-09-01 | 高法云平台 | 于振业 | 高法项目（高法机房） | 物理服务器 | 华为 | 新区402机房 | 甘肃省高级人民法院“慧审云”云平台和软硬件集成项目 | 2019-09-01 | 2022-09-01 | 高法云平台 | 于振业 | 高法项目（高法机房） | 物理服务器 | 华为 | 新区402机房 | 甘肃省高级人民法院“慧审云”云平台和软硬件集成项目 | 2019-09-01 | 2022-09-01 | 高法云平台 | 于振业 | 高法项目（高法机房） | 物理服务器 | 华为 | 新区402机房 | 甘肃省高级人民法院“慧审云”云平台和软硬件集成项目 | 2019-09-01 | 2022-09-01 | 高法云平台 | 于振业 | 高法项目（高法机房） | 物理服务器 | 华为 | 新区402机房 | 甘肃省高级人民法院“慧审云”云平台和软硬件集成项目 | 2019-09-01 | 2022-09-01 | 高法云平台 | 于振业 | 高法项目（高法机房） | 物理服务器 | 华为 | 新区402机房 | 甘肃省高级人民法院“慧审云”云平台和软硬件集成项目 | 2019-09-01 | 2022-09-01 | 高法云平台 | 于振业 | 高法项目（高法机房） | 物理服务器 | 华为 | 新区402机房 | 甘肃省高级人民法院“慧审云”云平台和软硬件集成项目 | 2019-09-01 | 2022-09-01 | 高法云平台 | 于振业 | 高法项目（高法机房） | 物理服务器 | 华为 | 新区402机房 | 甘肃省高级人民法院“慧审云”云平台和软硬件集成项目 | 2019-09-01 | 2022-09-01 | 高法云平台 | 于振业 | 高法项目（高法机房） | 物理服务器 | 华为 | 新区402机房 | 甘肃省高级人民法院“慧审云”云平台和软硬件集成项目 | 2019-09-01 | 2022-09-01 | 高法云平台 | 于振业 | 高法项目（高法机房） | 物理服务器 | 华为 | 新区402机房 | 甘肃省高级人民法院“慧审云”云平台和软硬件集成项目 | 2019-09-01 | 2022-09-01 | 高法云平台 | 于振业 | 高法项目（高法机房） | 物理服务器 | 华为 | 新区402机房 | 甘肃省高级人民法院“慧审云”云平台和软硬件集成项目 | 2019-09-01 | 2022-09-01 | 高法云平台 | 于振业 | 高法项目（高法机房） | 物理服务器 | 华为 | 新区402机房 | 甘肃省高级人民法院“慧审云”云平台和软硬件集成项目 | 2019-09-01 | 2022-09-01 | 高法云平台 | 于振业 | 高法项目（高法机房） | 物理服务器 | 华为 | 新区402机房 | 甘肃省高级人民法院“慧审云”云平台和软硬件集成项目 | 2019-09-01 | 2022-09-01 | 高法云平台 | 于振业 | 高法项目（高法机房） | 物理服务器 | 华为 | 新区402机房 | 甘肃省高级人民法院“慧审云”云平台和软硬件集成项目 | 2019-09-01 | 2022-09-01 | 高法云平台 | 于振业 | 高法项目（高法机房） | 物理服务器 | 华为 | 新区402机房 | 甘肃省高级人民法院“慧审云”云平台和软硬件集成项目 | 2019-09-01 | 2022-09-01 | 高法云平台 | 于振业 | 高法项目（高法机房） | 物理服务器 | 华为 | 新区402机房 | 甘肃省高级人民法院“慧审云”云平台和软硬件集成项目 | 2019-09-01 | 2022-09-01 | 高法云平台 | 于振业 | 高法项目（高法机房） | 物理服务器 | 华为 | 新区402机房 | 甘肃省高级人民法院“慧审云”云平台和软硬件集成项目 | 2019-09-01 | 2022-09-01 | 高法云平台 | 于振业 | 高法项目（高法机房） | 物理服务器 | 华为 | 新区402机房 | 甘肃省高级人民法院“慧审云”云平台和软硬件集成项目 | 2019-09-01 | 2022-09-01 | 高法云平台 | 于振业 | 高法项目（高法机房） | 物理服务器 | 华为 | 新区402机房 | 甘肃省高级人民法院“慧审云”云平台和软硬件集成项目 | 2019-09-01 | 2022-09-01 | 高法云平台 | 于振业 | 高法项目（高法机房） | 物理服务器 | 华为 | 新区402机房 | 甘肃省高级人民法院“慧审云”云平台和软硬件集成项目 | 2019-09-01 | 2022-09-01 | 高法云平台 | 于振业 | 高法项目（高法机房） | 物理服务器 | 华为 | 新区402机房 | 甘肃省高级人民法院“慧审云”云平台和软硬件集成项目 | 2019-09-01 | 2022-09-01 | 高法云平台 | 于振业 | 高法项目（高法机房） | 物理服务器 | 华为 | 新区402机房 | 甘肃省高级人民法院“慧审云”云平台和软硬件集成项目 | 2019-09-01 | 2022-09-01 | 高法云平台 | 于振业 | 高法项目（高法机房） | 物理服务器 | 华为 | 新区402机房 | 甘肃省高级人民法院“慧审云”云平台和软硬件集成项目 | 2019-09-01 | 2022-09-01 | 高法云平台 | 于振业 | 高法项目（高法机房） | 物理服务器 | 华为 | 新区402机房 | 甘肃省高级人民法院“慧审云”云平台和软硬件集成项目 | 2019-09-01 | 2022-09-01 | 高法云平台 | 于振业 | 高法项目（高法机房） | 物理服务器 | 华为 | 新区402机房 | 甘肃省高级人民法院“慧审云”云平台和软硬件集成项目 | 2019-09-01 | 2022-09-01 | 高法云平台 | 于振业 | 高法项目（高法机房） | 物理服务器 | 华为 | 新区402机房 | 甘肃省高级人民法院“慧审云”云平台和软硬件集成项目 | 2019-09-01 | 2022-09-01 | 高法云平台 | 于振业 | 高法项目（高法机房） | 物理服务器 | 华为 | 新区402机房 | 甘肃省高级人民法院“慧审云”云平台和软硬件集成项目 | 2019-09-01 | 2022-09-01 | 高法云平台 | 于振业 | 高法项目（高法机房） | 物理服务器 | 华为 | 新区402机房 | 甘肃省高级人民法院“慧审云”云平台和软硬件集成项目 | 2019-09-01 | 2022-09-01 | 高法云平台 | 于振业 | 高法项目（高法机房） | 物理服务器 | 华为 | 新区402机房 | 甘肃省高级人民法院“慧审云”云平台和软硬件集成项目 | 2019-09-01 | 2022-09-01 | 高法云平台 | 于振业 | 高法项目（高法机房） | 物理服务器 | 华为 | 新区402机房 | 甘肃省高级人民法院“慧审云”云平台和软硬件集成项目 | 2019-09-01 | 2022-09-01 | 高法云平台 | 于振业 | 高法项目（高法机房） | 物理服务器 | 华为 | 新区402机房 | 甘肃省高级人民法院“慧审云”云平台和软硬件集成项目 | 2019-09-01 | 2022-09-01 | 高法云平台 | 于振业 | 高法项目（高法机房） | 物理服务器 | 华为 | 新区402机房 | 甘肃省高级人民法院“慧审云”云平台和软硬件集成项目 | 2019-09-01 | 2022-09-01 | 高法云平台 | 于振业 | 高法项目（高法机房） | 物理服务器 | 华为 | 新区402机房 | 甘肃省高级人民法院“慧审云”云平台和软硬件集成项目 | 2019-09-01 | 2022-09-01 | 高法云平台 | 于振业 | 高法项目（高法机房） | 物理服务器 | 华为 | 新区402机房 | 甘肃省高级人民法院“慧审云”云平台和软硬件集成项目 | 2019-09-01 | 2022-09-01 | 高法云平台 | 于振业 | 高法项目（高法机房） | 物理服务器 | 华为 | 新区402机房 | 甘肃省高级人民法院“慧审云”云平台和软硬件集成项目 | 2019-09-01 | 2022-09-01 | 高法云平台 | 于振业 | 高法项目（高法机房） | 物理服务器 | 华为 | 新区402机房 | 甘肃省高级人民法院“慧审云”云平台和软硬件集成项目 | 2019-09-01 | 2022-09-01 | 高法云平台 | 于振业 | 高法项目（高法机房） | 物理服务器 | 华为 | 新区402机房 | 甘肃省高级人民法院“慧审云”云平台和软硬件集成项目 | 2019-09-01 | 2022-09-01 | 高法云平台 | 于振业 | 高法项目（高法机房） | 物理服务器 | 华为 | 新区402机房 | 甘肃省高级人民法院“慧审云”云平台和软硬件集成项目 | 2019-09-01 | 2022-09-01 | 高法云平台 | 于振业 | 高法项目（高法机房） | 物理服务器 | 华为 | 新区402机房 | 甘肃省高级人民法院“慧审云”云平台和软硬件集成项目 | 2019-09-01 | 2022-09-01 | 高法云平台 | 于振业 | 高法项目（高法机房） | 物理服务器 | 华为 | 新区402机房 | 甘肃省高级人民法院“慧审云”云平台和软硬件集成项目 | 2019-09-01 | 2022-09-01 | 高法云平台 | 于振业 | 高法项目（高法机房） | 物理服务器 | 华为 | 新区402机房 | 甘肃省高级人民法院“慧审云”云平台和软硬件集成项目 | 2019-09-01 | 2022-09-01 | 高法云平台 | 于振业 | 高法项目（高法机房） | 物理服务器 | 华为 | 新区402机房 | 甘肃省高级人民法院“慧审云”云平台和软硬件集成项目 | 2019-09-01 | 2022-09-01 | 高法云平台 | 于振业 | 高法项目（高法机房） | 物理服务器 | 华为 | 新区402机房 | 甘肃省高级人民法院“慧审云”云平台和软硬件集成项目 | 2019-09-01 | 2022-09-01 | 高法云平台 | 于振业 | 高法项目（高法机房） | 物理服务器 | 华为 | 新区402机房 | 甘肃省高级人民法院“慧审云”云平台和软硬件集成项目 | 2019-09-01 | 2022-09-01 | 高法云平台 | 于振业 | 高法项目（高法机房） | 物理服务器 | 华为 | 新区402机房 | 甘肃省高级人民法院“慧审云”云平台和软硬件集成项目 | 2019-09-01 | 2022-09-01 | 高法云平台 | 于振业 | 高法项目（高法机房） | 物理服务器 | 华为 | 新区402机房 | 甘肃省高级人民法院“慧审云”云平台和软硬件集成项目 | 2019-09-01 | 2022-09-01 | 高法云平台 | 于振业 | 高法项目（高法机房） | 物理服务器 | 华为 | 新区402机房 | 甘肃省高级人民法院“慧审云”云平台和软硬件集成项目 | 2019-09-01 | 2022-09-01 | 高法云平台 | 于振业 | 高法项目（高法机房） | 物理服务器 | 华为 | 新区402机房 | 甘肃省高级人民法院“慧审云”云平台和软硬件集成项目 | 2019-09-01 | 2022-09-01 | 高法云平台 | 于振业 | 高法项目（高法机房） | 物理服务器 | 华为 | 新区402机房 | 甘肃省高级人民法院“慧审云”云平台和软硬件集成项目 | 2019-09-01 | 2022-09-01 | 高法云平台 | 于振业 | 高法项目（高法机房） | 物理服务器 | 华为 | 新区402机房 | 甘肃省高级人民法院“慧审云”云平台和软硬件集成项目 | 2019-09-01 | 2022-09-01 | 高法云平台 | 于振业 | 高法项目（高法机房） | 物理服务器 | 华为 | 新区402机房 | 甘肃省高级人民法院“慧审云”云平台和软硬件集成项目 | 2019-09-01 | 2022-09-01 | 高法云平台 | 于振业 | 高法项目（高法机房） | 物理服务器 | 华为 | 新区402机房 | 甘肃省高级人民法院“慧审云”云平台和软硬件集成项目 | 2019-09-01 | 2022-09-01 | 高法云平台 | 于振业 | 高法项目（高法机房） | 物理服务器 | 华为 | 新区402机房 | 甘肃省高级人民法院“慧审云”云平台和软硬件集成项目 | 2019-09-01 | 2022-09-01 | 高法云平台 | 于振业 | 高法项目（高法机房） | 物理服务器 | 华为 | 新区402机房 | 甘肃省高级人民法院“慧审云”云平台和软硬件集成项目 | 2019-09-01 | 2022-09-01 | 高法云平台 | 于振业 | 高法项目（高法机房） | 物理服务器 | 华为 | 新区402机房 | 甘肃省高级人民法院“慧审云”云平台和软硬件集成项目 | 2019-09-01 | 2022-09-01 | 高法云平台 | 于振业 | 高法项目（高法机房） | 物理服务器 | 华为 | 新区402机房 | 甘肃省高级人民法院“慧审云”云平台和软硬件集成项目 | 2019-09-01 | 2022-09-01 | 高法云平台 | 于振业 | 高法项目（高法机房） | 物理服务器 | 华为 | 新区402机房 | 甘肃省高级人民法院“慧审云”云平台和软硬件集成项目 | 2019-09-01 | 2022-09-01 | 高法云平台 | 于振业 | 高法项目（高法机房） | 物理服务器 | 华为 | 新区402机房 | 甘肃省高级人民法院“慧审云”云平台和软硬件集成项目 | 2019-09-01 | 2022-09-01 | 高法云平台 | 于振业 | 高法项目（高法机房） | 物理服务器 | 华为 | 新区402机房 | 甘肃省高级人民法院“慧审云”云平台和软硬件集成项目 | 2019-09-01 | 2022-09-01 | 高法云平台 | 于振业 | 高法项目（高法机房） | 物理服务器 | 华为 | 新区402机房 | 甘肃省高级人民法院“慧审云”云平台和软硬件集成项目 | 2019-09-01 | 2022-09-01 | 高法云平台 | 于振业 | 高法项目（高法机房） | 物理服务器 | 华为 | 新区402机房 | 甘肃省高级人民法院“慧审云”云平台和软硬件集成项目 | 2019-09-01 | 2022-09-01 | 高法云平台 | 于振业 | 高法项目（高法机房） | 物理服务器 | 华为 | 新区402机房 | 甘肃省高级人民法院“慧审云”云平台和软硬件集成项目 | 2019-09-01 | 2022-09-01 | 高法云平台 | 于振业 | 高法项目（高法机房） | 物理服务器 | 华为 | 新区402机房 | 甘肃省高级人民法院“慧审云”云平台和软硬件集成项目 | 2019-09-01 | 2022-09-01 | 高法云平台 | 于振业 | 高法项目（高法机房） | 物理服务器 | 华为 | 新区402机房 | 甘肃省高级人民法院“慧审云”云平台和软硬件集成项目 | 2019-09-01 | 2022-09-01 | 高法云平台 | 于振业 | 高法项目（高法机房） | 物理服务器 | 华为 | 新区402机房 | 甘肃省高级人民法院“慧审云”云平台和软硬件集成项目 | 2019-09-01 | 2022-09-01 | 高法云平台 | 于振业 | 高法项目（高法机房） | 物理服务器 | 华为 | 新区402机房 | 甘肃省高级人民法院“慧审云”云平台和软硬件集成项目 | 2019-09-01 | 2022-09-01 | 高法云平台 | 于振业 | 高法项目（高法机房） | 物理服务器 | 华为 | 新区402机房 | 甘肃省高级人民法院“慧审云”云平台和软硬件集成项目 | 2019-09-01 | 2022-09-01 | 高法云平台 | 于振业 | 高法项目（高法机房） | 物理服务器 | 华为 | 新区402机房 | 甘肃省高级人民法院“慧审云”云平台和软硬件集成项目 | 2019-09-01 | 2022-09-01 | 高法云平台 | 于振业 | 高法项目（高法机房） | 物理服务器 | 华为 | 新区402机房 | 甘肃省高级人民法院“慧审云”云平台和软硬件集成项目 | 2019-09-01 | 2022-09-01 | 高法云平台 | 于振业 | 高法项目（高法机房） | 物理服务器 | 华为 | 新区402机房 | 甘肃省高级人民法院“慧审云”云平台和软硬件集成项目 | 2019-09-01 | 2022-09-01 | 高法云平台 | 于振业 | 高法项目（高法机房） | 物理服务器 | 华为 | 新区402机房 | 甘肃省高级人民法院“慧审云”云平台和软硬件集成项目 | 2019-09-01 | 2022-09-01 | 高法云平台 | 于振业 | 高法项目（高法机房） | 物理服务器 | 华为 | 新区402机房 | 甘肃省高级人民法院“慧审云”云平台和软硬件集成项目 | 2019-09-01 | 2022-09-01 | 高法云平台 | 于振业 | 高法项目（高法机房） | 物理服务器 | 华为 | 新区402机房 | 甘肃省高级人民法院“慧审云”云平台和软硬件集成项目 | 2019-09-01 | 2022-09-01 | 高法云平台 | 于振业 | 高法项目（高法机房） | 物理服务器 | 华为 | 新区402机房 | 甘肃省高级人民法院“慧审云”云平台和软硬件集成项目 | 2019-09-01 | 2022-09-01 | 高法云平台 | 于振业 | 高法项目（高法机房） | 物理服务器 | 华为 | 新区402机房 | 甘肃省高级人民法院“慧审云”云平台和软硬件集成项目 | 2019-09-01 | 2022-09-01 | 高法云平台 | 于振业 | 高法项目（高法机房） | 物理服务器 | 华为 | 新区402机房 | 甘肃省高级人民法院“慧审云”云平台和软硬件集成项目 | 2019-09-01 | 2022-09-01 | 高法云平台 | 于振业 | 高法项目（高法机房） | 物理服务器 | 华为 | 新区402机房 | 甘肃省高级人民法院“慧审云”云平台和软硬件集成项目 | 2019-09-01 | 2022-09-01 | 高法云平台 | 于振业 | 高法项目（高法机房） | 物理服务器 | 华为 | 新区402机房 | 甘肃省高级人民法院“慧审云”云平台和软硬件集成项目 | 2019-09-01 | 2022-09-01 | 高法云平台 | 于振业 | 高法项目（高法机房） | 物理服务器 | 华为 | 新区402机房 | 甘肃省高级人民法院“慧审云”云平台和软硬件集成项目 | 2019-09-01 | 2022-09-01 | 高法云平台 | 于振业 | 高法项目（高法机房） | 物理服务器 | 华为 | 新区402机房 | 甘肃省高级人民法院“慧审云”云平台和软硬件集成项目 | 2019-09-01 | 2022-09-01 | 高法云平台 | 于振业 | 高法项目（高法机房） | 物理服务器 | 华为 | 新区402机房 | 甘肃省高级人民法院“慧审云”云平台和软硬件集成项目 | 2019-09-01 | 2022-09-01 | 高法云平台 | 于振业 | 高法项目（高法机房） | 物理服务器 | 华为 | 新区402机房 | 甘肃省高级人民法院“慧审云”云平台和软硬件集成项目 | 2019-09-01 | 2022-09-01 | 高法云平台 | 于振业 | 高法项目（高法机房） | 物理服务器 | 华为 | 新区402机房 | 甘肃省高级人民法院“慧审云”云平台和软硬件集成项目 | 2019-09-01 | 2022-09-01 | 高法云平台 | 于振业 | 高法项目（高法机房） | 物理服务器 | 华为 | 新区402机房 | 甘肃省高级人民法院“慧审云”云平台和软硬件集成项目 | 2019-09-01 | 2022-09-01 | 高法云平台 | 于振业 | 高法项目（高法机房） | 物理服务器 | 华为 | 新区402机房 | 甘肃省高级人民法院“慧审云”云平台和软硬件集成项目 | 2019-09-01 | 2022-09-01 | 高法云平台 | 于振业 | 高法项目（高法机房） | 物理服务器 | 华为 | 新区402机房 | 甘肃省高级人民法院“慧审云”云平台和软硬件集成项目 | 2019-09-01 | 2022-09-01 | 高法云平台 | 于振业 | 高法项目（高法机房） | 物理服务器 | 华为 | 新区402机房 | 甘肃省高级人民法院“慧审云”云平台和软硬件集成项目 | 2019-09-01 | 2022-09-01 | 高法云平台 | 于振业 | 高法项目（高法机房） | 物理服务器 | 华为 | 新区402机房 | 甘肃省高级人民法院“慧审云”云平台和软硬件集成项目 | 2019-09-01 | 2022-09-01 | 高法云平台 | 于振业 | 高法项目（高法机房） | 物理服务器 | 华为 | 新区402机房 | 甘肃省高级人民法院“慧审云”云平台和软硬件集成项目 | 2019-09-01 | 2022-09-01 | 高法云平台 | 于振业 | 高法项目（高法机房） | 物理服务器 | 华为 | 新区402机房 | 甘肃省高级人民法院“慧审云”云平台和软硬件集成项目 | 2019-09-01 | 2022-09-01 | 高法云平台 | 于振业 | 高法项目（高法机房） | 物理服务器 | 华为 | 新区402机房 | 甘肃省高级人民法院“慧审云”云平台和软硬件集成项目 | 2019-09-01 | 2022-09-01 | 高法云平台 | 于振业 | 高法项目（高法机房） | 物理服务器 | 华为 | 新区402机房 | 甘肃省高级人民法院“慧审云”云平台和软硬件集成项目 | 2019-09-01 | 2022-09-01 | 高法云平台 | 于振业 | 高法项目（高法机房） | 物理服务器 | 华为 | 新区402机房 | 甘肃省高级人民法院“慧审云”云平台和软硬件集成项目 | 2019-09-01 | 2022-09-01 | 高法云平台 | 于振业 | 高法项目（高法机房） | 物理服务器 | 华为 | 新区402机房 | 甘肃省高级人民法院“慧审云”云平台和软硬件集成项目 | 2019-09-01 | 2022-09-01 | 高法云平台 | 于振业 | 高法项目（高法机房） | 物理服务器 | 华为 | 新区402机房 | 甘肃省高级人民法院“慧审云”云平台和软硬件集成项目 | 2019-09-01 | 2022-09-01 | 高法云平台 | 于振业 | 高法项目（高法机房） | 物理服务器 | 华为 | 新区402机房 | 甘肃省高级人民法院“慧审云”云平台和软硬件集成项目 | 2019-09-01 | 2022-09-01 | 高法云平台 | 于振业 | 高法项目（高法机房） | 物理服务器 | 华为 | 新区402机房 | 甘肃省高级人民法院“慧审云”云平台和软硬件集成项目 | 2019-09-01 | 2022-09-01 | 高法云平台 | 于振业 | 高法项目（高法机房） | 物理服务器 | 华为 | 新区402机房 | 甘肃省高级人民法院“慧审云”云平台和软硬件集成项目 | 2019-09-01 | 2022-09-01 | 高法云平台 | 于振业 | 高法项目（高法机房） | 物理服务器 | 华为 | 新区402机房 | 甘肃省高级人民法院“慧审云”云平台和软硬件集成项目 | 2019-09-01 | 2022-09-01 | 高法云平台 | 于振业 | 高法项目（高法机房） | 物理服务器 | 华为 | 新区402机房 | 甘肃省高级人民法院“慧审云”云平台和软硬件集成项目 | 2019-09-01 | 2022-09-01 | 高法云平台 | 于振业 | 高法项目（高法机房） | 物理服务器 | 华为 | 新区402机房 | 甘肃省高级人民法院“慧审云”云平台和软硬件集成项目 | 2019-09-01 | 2022-09-01 | 高法云平台 | 于振业 | 高法项目（高法机房） | 物理服务器 | 华为 | 新区402机房 | 甘肃省高级人民法院“慧审云”云平台和软硬件集成项目 | 2019-09-01 | 2022-09-01 | 高法云平台 | 于振业 | 高法项目（高法机房） | 物理服务器 | 华为 | 新区402机房 | 甘肃省高级人民法院“慧审云”云平台和软硬件集成项目 | 2019-09-01 | 2022-09-01 | 高法云平台 | 于振业 | 高法项目（高法机房） | 物理服务器 | 华为 | 新区402机房 | 甘肃省高级人民法院“慧审云”云平台和软硬件集成项目 | 2019-09-01 | 2022-09-01 | 高法云平台 | 于振业 | 高法项目（高法机房） | 物理服务器 | 华为 | 新区402机房 | 甘肃省高级人民法院“慧审云”云平台和软硬件集成项目 | 2019-09-01 | 2022-09-01 | 高法云平台 | 于振业 | 高法项目（高法机房） | 物理服务器 | 华为 | 新区402机房 | 甘肃省高级人民法院“慧审云”云平台和软硬件集成项目 | 2019-09-01 | 2022-09-01 | 高法云平台 | 于振业 | 高法项目（高法机房） | 物理服务器 | 华为 | 新区402机房 | 甘肃省高级人民法院“慧审云”云平台和软硬件集成项目 | 2019-09-01 | 2022-09-01 | 高法云平台 | 于振业 | 高法项目（高法机房） | 物理服务器 | 华为 | 新区402机房 | 甘肃省高级人民法院“慧审云”云平台和软硬件集成项目 | 2019-09-01 | 2022-09-01 | 高法云平台 | 于振业 | 高法项目（高法机房） | 物理服务器 | 华为 | 新区402机房 | 甘肃省高级人民法院“慧审云”云平台和软硬件集成项目 | 2019-09-01 | 2022-09-01 | 高法云平台 | 于振业 | 高法项目（高法机房） | 物理服务器 | 华为 | 新区402机房 | 甘肃省高级人民法院“慧审云”云平台和软硬件集成项目 | 2019-09-01 | 2022-09-01 | 高法云平台 | 于振业 | 高法项目（高法机房） | 物理服务器 | 华为 | 新区402机房 | 甘肃省高级人民法院“慧审云”云平台和软硬件集成项目 | 2019-09-01 | 2022-09-01 | 高法云平台 | 于振业 | 高法项目（高法机房） | 物理服务器 | 华为 | 新区402机房 | 甘肃省高级人民法院“慧审云”云平台和软硬件集成项目 | 2019-09-01 | 2022-09-01 | 高法云平台 | 于振业 | 高法项目（高法机房） | 物理服务器 | 华为 | 新区402机房 | 甘肃省高级人民法院“慧审云”云平台和软硬件集成项目 | 2019-09-01 | 2022-09-01 | 高法云平台 | 于振业 | 高法项目（高法机房） | 物理服务器 | 华为 | 新区402机房 | 甘肃省高级人民法院“慧审云”云平台和软硬件集成项目 | 2019-09-01 | 2022-09-01 | 高法云平台 | 于振业 | 高法项目（高法机房） | 物理服务器 | 华为 | 新区402机房 | 甘肃省高级人民法院“慧审云”云平台和软硬件集成项目 | 2019-09-01 | 2022-09-01 | 高法云平台 | 于振业 | 高法项目（高法机房） | 物理服务器 | 华为 | 新区402机房 | 甘肃省高级人民法院“慧审云”云平台和软硬件集成项目 | 2019-09-01 | 2022-09-01 | 高法云平台 | 于振业 | 高法项目（高法机房） | 物理服务器 | 华为 | 新区402机房 | 甘肃省高级人民法院“慧审云”云平台和软硬件集成项目 | 2019-09-01 | 2022-09-01 | 高法云平台 | 于振业 | 高法项目（高法机房） | 物理服务器 | 华为 | 新区402机房 | 甘肃省高级人民法院“慧审云”云平台和软硬件集成项目 | 2019-09-01 | 2022-09-01 | 高法云平台 | 于振业 | 高法项目（高法机房） | 物理服务器 | 华为 | 新区402机房 | 甘肃省高级人民法院“慧审云”云平台和软硬件集成项目 | 2019-09-01 | 2022-09-01 | 高法云平台 | 于振业 | 高法项目（高法机房） | 物理服务器 | 华为 | 新区402机房 | 甘肃省高级人民法院“慧审云”云平台和软硬件集成项目 | 2019-09-01 | 2022-09-01 | 高法云平台 | 于振业 | 高法项目（高法机房） | 物理服务器 | 华为 | 新区402机房 | 甘肃省高级人民法院“慧审云”云平台和软硬件集成项目 | 2019-09-01 | 2022-09-01 | 高法云平台 | 于振业 | 高法项目（高法机房） | 物理服务器 | 华为 | 新区402机房 | 甘肃省高级人民法院“慧审云”云平台和软硬件集成项目 | 2019-09-01 | 2022-09-01 | 高法云平台 | 于振业 | 高法项目（高法机房） | 物理服务器 | 华为 | 新区402机房 | 甘肃省高级人民法院“慧审云”云平台和软硬件集成项目 | 2019-09-01 | 2022-09-01 | 高法云平台 | 于振业 | 高法项目（高法机房） | 物理服务器 | 华为 | 新区402机房 | 甘肃省高级人民法院“慧审云”云平台和软硬件集成项目 | 2019-09-01 | 2022-09-01 | 高法云平台 | 于振业 | 高法项目（高法机房） | 物理服务器 | 华为 | 新区402机房 | 甘肃省高级人民法院“慧审云”云平台和软硬件集成项目 | 2019-09-01 | 2022-09-01 | 高法云平台 | 于振业 | 高法项目（高法机房） | 物理服务器 | 华为 | 新区402机房 | 甘肃省高级人民法院“慧审云”云平台和软硬件集成项目 | 2019-09-01 | 2022-09-01 | 高法云平台 | 于振业 | 高法项目（高法机房） | 物理服务器 | 华为 | 新区402机房 | 甘肃省高级人民法院“慧审云”云平台和软硬件集成项目 | 2019-09-01 | 2022-09-01 | 高法云平台 | 于振业 | 高法项目（高法机房） | 物理服务器 | 华为 | 新区402机房 | 甘肃省高级人民法院“慧审云”云平台和软硬件集成项目 | 2019-09-01 | 2022-09-01 | 高法云平台 | 于振业 | 高法项目（高法机房） | 物理服务器 | 华为 | 新区402机房 | 甘肃省高级人民法院“慧审云”云平台和软硬件集成项目 | 2019-09-01 | 2022-09-01 | 高法云平台 | 于振业 | 高法项目（高法机房） | 物理服务器 | 华为 | 新区402机房 | 甘肃省高级人民法院“慧审云”云平台和软硬件集成项目 | 2019-09-01 | 2022-09-01 | 高法云平台 | 于振业 | 高法项目（高法机房） | 物理服务器 | 华为 | 新区402机房 | 甘肃省高级人民法院“慧审云”云平台和软硬件集成项目 | 2019-09-01 | 2022-09-01 | 高法云平台 | 于振业 | 高法项目（高法机房） | 物理服务器 | 华为 | 新区402机房 | 甘肃省高级人民法院“慧审云”云平台和软硬件集成项目 | 2019-09-01 | 2022-09-01 | 高法云平台 | 于振业 | 高法项目（高法机房） | 物理服务器 | 华为 | 新区402机房 | 甘肃省高级人民法院“慧审云”云平台和软硬件集成项目 | 2019-09-01 | 2022-09-01 | 高法云平台 | 于振业 | 高法项目（高法机房） | 物理服务器 | 华为 | 新区402机房 | 甘肃省高级人民法院“慧审云”云平台和软硬件集成项目 | 2019-09-01 | 2022-09-01 | 高法云平台 | 于振业 | 高法项目（高法机房） | 物理服务器 | 华为 | 新区402机房 | 甘肃省高级人民法院“慧审云”云平台和软硬件集成项目 | 2019-09-01 | 2022-09-01 | 高法云平台 | 于振业 | 高法项目（高法机房） | 物理服务器 | 华为 | 新区402机房 | 甘肃省高级人民法院“慧审云”云平台和软硬件集成项目 | 2019-09-01 | 2022-09-01 | 高法云平台 | 于振业 | 高法项目（高法机房） | 物理服务器 | 华为 | 新区402机房 | 甘肃省高级人民法院“慧审云”云平台和软硬件集成项目 | 2019-09-01 | 2022-09-01 | 高法云平台 | 于振业 | 高法项目（高法机房） | 物理服务器 | 华为 | 新区402机房 | 甘肃省高级人民法院“慧审云”云平台和软硬件集成项目 | 2019-09-01 | 2022-09-01 | 高法云平台 | 于振业 | 高法项目（高法机房） | 物理服务器 | 华为 | 新区402机房 | 甘肃省高级人民法院“慧审云”云平台和软硬件集成项目 | 2019-09-01 | 2022-09-01 | 高法云平台 | 于振业 | 高法项目（高法机房） | 物理服务器 | 华为 | 新区402机房 | 甘肃省高级人民法院“慧审云”云平台和软硬件集成项目 | 2019-09-01 | 2022-09-01 | 高法云平台 | 于振业 | 高法项目（高法机房） | 物理服务器 | 华为 | 新区402机房 | 甘肃省高级人民法院“慧审云”云平台和软硬件集成项目 | 2019-09-01 | 2022-09-01 | 高法云平台 | 于振业 | 高法项目（高法机房） | 物理服务器 | 华为 | 新区402机房 | 甘肃省高级人民法院“慧审云”云平台和软硬件集成项目 | 2019-09-01 | 2022-09-01 | 高法云平台 | 于振业 | 高法项目（高法机房） | 物理服务器 | 华为 | 新区402机房 | 甘肃省高级人民法院“慧审云”云平台和软硬件集成项目 | 2019-09-01 | 2022-09-01 | 高法云平台 | 于振业 | 高法项目（高法机房） | 物理服务器 | 华为 | 新区402机房 | 甘肃省高级人民法院“慧审云”云平台和软硬件集成项目 | 2019-09-01 | 2022-09-01 | 高法云平台 | 于振业 | 高法项目（高法机房） | 物理服务器 | 华为 | 新区402机房 | 甘肃省高级人民法院“慧审云”云平台和软硬件集成项目 | 2019-09-01 | 2022-09-01 | 高法云平台 | 于振业 | 高法项目（高法机房） | 物理服务器 | 华为 | 新区402机房 | 甘肃省高级人民法院“慧审云”云平台和软硬件集成项目 | 2019-09-01 | 2022-09-01 | 高法云平台 | 于振业 | 高法项目（高法机房） | 物理服务器 | 华为 | 新区402机房 | 甘肃省高级人民法院“慧审云”云平台和软硬件集成项目 | 2019-09-01 | 2022-09-01 | 高法云平台 | 于振业 | 高法项目（高法机房） | 物理服务器 | 华为 | 新区402机房 | 甘肃省高级人民法院“慧审云”云平台和软硬件集成项目 | 2019-09-01 | 2022-09-01 | 高法云平台 | 于振业 | 高法项目（高法机房） | 物理服务器 | 华为 | 新区402机房 | 甘肃省高级人民法院“慧审云”云平台和软硬件集成项目 | 2019-09-01 | 2022-09-01 | 高法云平台 | 于振业 | 高法项目（高法机房） | 物理服务器 | 华为 | 新区402机房 | 甘肃省高级人民法院“慧审云”云平台和软硬件集成项目 | 2019-09-01 | 2022-09-01 | 高法云平台 | 于振业 | 高法项目（高法机房） | 物理服务器 | 华为 | 新区402机房 | 甘肃省高级人民法院“慧审云”云平台和软硬件集成项目 | 2019-09-01 | 2022-09-01 | 高法云平台 | 于振业 | 高法项目（高法机房） | 物理服务器 | 华为 | 新区402机房 | 甘肃省高级人民法院“慧审云”云平台和软硬件集成项目 | 2019-09-01 | 2022-09-01 | 高法云平台 | 于振业 | 高法项目（高法机房） | 物理服务器 | 华为 | 新区402机房 | 甘肃省高级人民法院“慧审云”云平台和软硬件集成项目 | 2019-09-01 | 2022-09-01 | 高法云平台 | 于振业 | 高法项目（高法机房） | 物理服务器 | 华为 | 新区402机房 | 甘肃省高级人民法院“慧审云”云平台和软硬件集成项目 | 2019-09-01 | 2022-09-01 | 高法云平台 | 于振业 | 高法项目（高法机房） | 物理服务器 | 华为 | 新区402机房 | 甘肃省高级人民法院“慧审云”云平台和软硬件集成项目 | 2019-09-01 | 2022-09-01 | 高法云平台 | 于振业 | 高法项目（高法机房） | 物理服务器 | 华为 | 新区402机房 | 甘肃省高级人民法院“慧审云”云平台和软硬件集成项目 | 2019-09-01 | 2022-09-01 | 高法云平台 | 于振业 | 高法项目（高法机房） | 物理服务器 | 华为 | 新区402机房 | 甘肃省高级人民法院“慧审云”云平台和软硬件集成项目 | 2019-09-01 | 2022-09-01 | 高法云平台 | 于振业 | 高法项目（高法机房） | 物理服务器 | 华为 | 新区402机房 | 甘肃省高级人民法院“慧审云”云平台和软硬件集成项目 | 2019-09-01 | 2022-09-01 | 高法云平台 | 于振业 | 高法项目（高法机房） | 物理服务器 | 华为 | 新区402机房 | 甘肃省高级人民法院“慧审云”云平台和软硬件集成项目 | 2019-09-01 | 2022-09-01 | 高法云平台 | 于振业 | 高法项目（高法机房） | 物理服务器 | 华为 | 新区402机房 | 甘肃省高级人民法院“慧审云”云平台和软硬件集成项目 | 2019-09-01 | 2022-09-01 | 高法云平台 | 于振业 | 高法项目（高法机房） | 物理服务器 | 华为 | 新区402机房 | 甘肃省高级人民法院“慧审云”云平台和软硬件集成项目 | 2019-09-01 | 2022-09-01 | 高法云平台 | 于振业 | 高法项目（高法机房） | 物理服务器 | 华为 | 新区402机房 | 甘肃省高级人民法院“慧审云”云平台和软硬件集成项目 | 2019-09-01 | 2022-09-01 | 高法云平台 | 于振业 | 高法项目（高法机房） | 物理服务器 | 华为 | 新区402机房 | 甘肃省高级人民法院“慧审云”云平台和软硬件集成项目 | 2019-09-01 | 2022-09-01 | 高法云平台 | 于振业 | 高法项目（高法机房） | 物理服务器 | 华为 | 新区402机房 | 甘肃省高级人民法院“慧审云”云平台和软硬件集成项目 | 2019-09-01 | 2022-09-01 | 高法云平台 | 于振业 | 高法项目（高法机房） | 物理服务器 | 华为 | 新区402机房 | 甘肃省高级人民法院“慧审云”云平台和软硬件集成项目 | 2019-09-01 | 2022-09-01 | 高法云平台 | 于振业 | 高法项目（高法机房） | 物理服务器 | 华为 | 新区402机房 | 甘肃省高级人民法院“慧审云”云平台和软硬件集成项目 | 2019-09-01 | 2022-09-01 | 高法云平台 | 于振业 | 高法项目（高法机房） | 物理服务器 | 华为 | 新区402机房 | 甘肃省高级人民法院“慧审云”云平台和软硬件集成项目 | 2019-09-01 | 2022-09-01 | 高法云平台 | 于振业 | 高法项目（高法机房） | 物理服务器 | 华为 | 新区402机房 | 甘肃省高级人民法院“慧审云”云平台和软硬件集成项目 | 2019-09-01 | 2022-09-01 | 高法云平台 | 于振业 | 高法项目（高法机房） | 物理服务器 | 华为 | 新区402机房 | 甘肃省高级人民法院“慧审云”云平台和软硬件集成项目 | 2019-09-01 | 2022-09-01 | 高法云平台 | 于振业 | 高法项目（高法机房） | 物理服务器 | 华为 | 新区402机房 | 甘肃省高级人民法院“慧审云”云平台和软硬件集成项目 | 2019-09-01 | 2022-09-01 | 高法云平台 | 于振业 | 高法项目（高法机房） | 物理服务器 | 华为 | 新区402机房 | 甘肃省高级人民法院“慧审云”云平台和软硬件集成项目 | 2019-09-01 | 2022-09-01 | 高法云平台 | 于振业 | 高法项目（高法机房） | 物理服务器 | 华为 | 新区402机房 | 甘肃省高级人民法院“慧审云”云平台和软硬件集成项目 | 2019-09-01 | 2022-09-01 | 高法云平台 | 于振业 | 高法项目（高法机房） | 物理服务器 | 华为 | 新区402机房 | 甘肃省高级人民法院“慧审云”云平台和软硬件集成项目 | 2019-09-01 | 2022-09-01 | 高法云平台 | 于振业 | 高法项目（高法机房） | 物理服务器 | 华为 | 新区402机房 | 甘肃省高级人民法院“慧审云”云平台和软硬件集成项目 | 2019-09-01 | 2022-09-01 | 高法云平台 | 于振业 | 高法项目（高法机房） | 物理服务器 | 华为 | 新区402机房 | 甘肃省高级人民法院“慧审云”云平台和软硬件集成项目 | 2019-09-01 | 2022-09-01 | 高法云平台 | 于振业 | 高法项目（高法机房） | 物理服务器 | 华为 | 新区402机房 | 甘肃省高级人民法院“慧审云”云平台和软硬件集成项目 | 2019-09-01 | 2022-09-01 | 高法云平台 | 于振业 | 高法项目（高法机房） | 物理服务器 | 华为 | 新区402机房 | 甘肃省高级人民法院“慧审云”云平台和软硬件集成项目 | 2019-09-01 | 2022-09-01 | 高法云平台 | 于振业 | 高法项目（高法机房） | 物理服务器 | 华为 | 新区402机房 | 甘肃省高级人民法院“慧审云”云平台和软硬件集成项目 | 2019-09-01 | 2022-09-01 | 高法云平台 | 于振业 | 高法项目（高法机房） | 物理服务器 | 华为 | 新区402机房 | 甘肃省高级人民法院“慧审云”云平台和软硬件集成项目 | 2019-09-01 | 2022-09-01 | 高法云平台 | 于振业 | 高法项目（高法机房） | 物理服务器 | 华为 | 新区402机房 | 甘肃省高级人民法院“慧审云”云平台和软硬件集成项目 | 2019-09-01 | 2022-09-01 | 高法云平台 | 于振业 | 高法项目（高法机房） | 物理服务器 | 华为 | 新区402机房 | 甘肃省高级人民法院“慧审云”云平台和软硬件集成项目 | 2019-09-01 | 2022-09-01 | 高法云平台 | 于振业 | 高法项目（高法机房） | 物理服务器 | 华为 | 新区402机房 | 甘肃省高级人民法院“慧审云”云平台和软硬件集成项目 | 2019-09-01 | 2022-09-01 | 高法云平台 | 于振业 | 高法项目（高法机房） | 物理服务器 | 华为 | 新区402机房 | 甘肃省高级人民法院“慧审云”云平台和软硬件集成项目 | 2019-09-01 | 2022-09-01 | 高法云平台 | 于振业 | 高法项目（高法机房） | 物理服务器 | 华为 | 新区402机房 | 甘肃省高级人民法院“慧审云”云平台和软硬件集成项目 | 2019-09-01 | 2022-09-01 | 高法云平台 | 于振业 | 高法项目（高法机房） | 物理服务器 | 华为 | 新区402机房 | 甘肃省高级人民法院“慧审云”云平台和软硬件集成项目 | 2019-09-01 | 2022-09-01 | 高法云平台 | 于振业 | 高法项目（高法机房） | 物理服务器 | 华为 | 新区402机房 | 甘肃省高级人民法院“慧审云”云平台和软硬件集成项目 | 2019-09-01 | 2022-09-01 | 高法云平台 | 于振业 | 高法项目（高法机房） | 物理服务器 | 华为 | 新区402机房 | 甘肃省高级人民法院“慧审云”云平台和软硬件集成项目 | 2019-09-01 | 2022-09-01 | 高法云平台 | 于振业 | 高法项目（高法机房） | 物理服务器 | 华为 | 新区402机房 | 甘肃省高级人民法院“慧审云”云平台和软硬件集成项目 | 2019-09-01 | 2022-09-01 | 高法云平台 | 于振业 | 高法项目（高法机房） | 物理服务器 | 华为 | 新区402机房 | 甘肃省高级人民法院“慧审云”云平台和软硬件集成项目 | 2019-09-01 | 2022-09-01 | 高法云平台 | 于振业 | 高法项目（高法机房） | 物理服务器 | 华为 | 新区402机房 | 甘肃省高级人民法院“慧审云”云平台和软硬件集成项目 | 2019-09-01 | 2022-09-01 | 高法云平台 | 于振业 | 高法项目（高法机房） | 物理服务器 | 华为 | 新区402机房 | 甘肃省高级人民法院“慧审云”云平台和软硬件集成项目 | 2019-09-01 | 2022-09-01 | 高法云平台 | 于振业 | 高法项目（高法机房） | 物理服务器 | 华为 | 新区402机房 | 甘肃省高级人民法院“慧审云”云平台和软硬件集成项目 | 2019-09-01 | 2022-09-01 | 高法云平台 | 于振业 | 高法项目（高法机房） | 物理服务器 | 华为 | 新区402机房 | 甘肃省高级人民法院“慧审云”云平台和软硬件集成项目 | 2019-09-01 | 2022-09-01 | 高法云平台 | 于振业 | 高法项目（高法机房） | 物理服务器 | 华为 | 新区402机房 | 甘肃省高级人民法院“慧审云”云平台和软硬件集成项目 | 2019-09-01 | 2022-09-01 | 高法云平台 | 于振业 | 高法项目（高法机房） | 物理服务器 | 华为 | 新区402机房 | 甘肃省高级人民法院“慧审云”云平台和软硬件集成项目 | 2019-09-01 | 2022-09-01 | 高法云平台 | 于振业 | 高法项目（高法机房） | 物理服务器 | 华为 | 新区402机房 | 甘肃省高级人民法院“慧审云”云平台和软硬件集成项目 | 2019-09-01 | 2022-09-01 | 高法云平台 | 于振业 | 高法项目（高法机房） | 物理服务器 | 华为 | 新区402机房 | 甘肃省高级人民法院“慧审云”云平台和软硬件集成项目 | 2019-09-01 | 2022-09-01 | 高法云平台 | 于振业 | 高法项目（高法机房） | 物理服务器 | 华为 | 新区402机房 | 甘肃省高级人民法院“慧审云”云平台和软硬件集成项目 | 2019-09-01 | 2022-09-01 | 高法云平台 | 于振业 | 高法项目（高法机房） | 物理服务器 | 华为 | 新区402机房 | 甘肃省高级人民法院“慧审云”云平台和软硬件集成项目 | 2019-09-01 | 2022-09-01 | 高法云平台 | 于振业 | 高法项目（高法机房） | 物理服务器 | 华为 | 新区402机房 | 甘肃省高级人民法院“慧审云”云平台和软硬件集成项目 | 2019-09-01 | 2022-09-01 | 高法云平台 | 于振业 | 高法项目（高法机房） | 物理服务器 | 华为 | 新区402机房 | 甘肃省高级人民法院“慧审云”云平台和软硬件集成项目 | 2019-09-01 | 2022-09-01 | 高法云平台 | 于振业 | 高法项目（高法机房） | 物理服务器 | 华为 | 新区402机房 | 甘肃省高级人民法院“慧审云”云平台和软硬件集成项目 | 2019-09-01 | 2022-09-01 | 高法云平台 | 于振业 | 高法项目（高法机房） | 物理服务器 | 华为 | 新区402机房 | 甘肃省高级人民法院“慧审云”云平台和软硬件集成项目 | 2019-09-01 | 2022-09-01 | 高法云平台 | 于振业 | 高法项目（高法机房） | 物理服务器 | 华为 | 新区402机房 | 甘肃省高级人民法院“慧审云”云平台和软硬件集成项目 | 2019-09-01 | 2022-09-01 | 高法云平台 | 于振业 | 高法项目（高法机房） | 物理服务器 | 华为 | 新区402机房 | 甘肃省高级人民法院“慧审云”云平台和软硬件集成项目 | 2019-09-01 | 2022-09-01 | 高法云平台 | 于振业 | 高法项目（高法机房） | 物理服务器 | 华为 | 新区402机房 | 甘肃省高级人民法院“慧审云”云平台和软硬件集成项目 | 2019-09-01 | 2022-09-01 | 高法云平台 | 于振业 | 高法项目（高法机房） | 物理服务器 | 华为 | 新区402机房 | 甘肃省高级人民法院“慧审云”云平台和软硬件集成项目 | 2019-09-01 | 2022-09-01 | 高法云平台 | 于振业 | 高法项目（高法机房） | 物理服务器 | 华为 | 新区402机房 | 甘肃省高级人民法院“慧审云”云平台和软硬件集成项目 | 2019-09-01 | 2022-09-01 | 高法云平台 | 于振业 | 高法项目（高法机房） | 物理服务器 | 华为 | 新区402机房 | 甘肃省高级人民法院“慧审云”云平台和软硬件集成项目 | 2019-09-01 | 2022-09-01 | 高法云平台 | 于振业 | 高法项目（高法机房） | 物理服务器 | 华为 | 新区402机房 | 甘肃省高级人民法院“慧审云”云平台和软硬件集成项目 | 2019-09-01 | 2022-09-01 | 高法云平台 | 于振业 | 高法项目（高法机房） | 物理服务器 | 华为 | 新区402机房 | 甘肃省高级人民法院“慧审云”云平台和软硬件集成项目 | 2019-09-01 | 2022-09-01 | 高法云平台 | 于振业 | 高法项目（高法机房） | 物理服务器 | 华为 | 新区402机房 | 甘肃省高级人民法院“慧审云”云平台和软硬件集成项目 | 2019-09-01 | 2022-09-01 | 高法云平台 | 于振业 | 高法项目（高法机房） | 物理服务器 | 华为 | 新区402机房 | 甘肃省高级人民法院“慧审云”云平台和软硬件集成项目 | 2019-09-01 | 2022-09-01 | 高法云平台 | 于振业 | 高法项目（高法机房） | 物理服务器 | 华为 | 新区402机房 | 甘肃省高级人民法院“慧审云”云平台和软硬件集成项目 | 2019-09-01 | 2022-09-01 | 高法云平台 | 于振业 | 高法项目（高法机房） | 物理服务器 | 华为 | 新区402机房 | 甘肃省高级人民法院“慧审云”云平台和软硬件集成项目 | 2019-09-01 | 2022-09-01 | 高法云平台 | 于振业 | 高法项目（高法机房） | 物理服务器 | 华为 | 新区402机房 | 甘肃省高级人民法院“慧审云”云平台和软硬件集成项目 | 2019-09-01 | 2022-09-01 | 高法云平台 | 于振业 | 高法项目（高法机房） | 物理服务器 | 华为 | 新区402机房 | 甘肃省高级人民法院“慧审云”云平台和软硬件集成项目 | 2019-09-01 | 2022-09-01 | 高法云平台 | 于振业 | 高法项目（高法机房） | 物理服务器 | 华为 | 新区402机房 | 甘肃省高级人民法院“慧审云”云平台和软硬件集成项目 | 2019-09-01 | 2022-09-01 | 高法云平台 | 于振业 | 高法项目（高法机房） | 物理服务器 | 华为 | 新区402机房 | 甘肃省高级人民法院“慧审云”云平台和软硬件集成项目 | 2019-09-01 | 2022-09-01 | 高法云平台 | 于振业 | 高法项目（高法机房） | 物理服务器 | 华为 | 新区402机房 | 甘肃省高级人民法院“慧审云”云平台和软硬件集成项目 | 2019-09-01 | 2022-09-01 | 高法云平台 | 于振业 | 高法项目（高法机房） | 物理服务器 | 华为 | 新区402机房 | 甘肃省高级人民法院“慧审云”云平台和软硬件集成项目 | 2019-09-01 | 2022-09-01 | 高法云平台 | 于振业 | 高法项目（高法机房） | 物理服务器 | 华为 | 新区402机房 | 甘肃省高级人民法院“慧审云”云平台和软硬件集成项目 | 2019-09-01 | 2022-09-01 | 高法云平台 | 于振业 | 高法项目（高法机房） | 物理服务器 | 华为 | 新区402机房 | 甘肃省高级人民法院“慧审云”云平台和软硬件集成项目 | 2019-09-01 | 2022-09-01 | 高法云平台 | 于振业 | 高法项目（高法机房） | 物理服务器 | 华为 | 新区402机房 | 甘肃省高级人民法院“慧审云”云平台和软硬件集成项目 | 2019-09-01 | 2022-09-01 | 高法云平台 | 于振业 | 高法项目（高法机房） | 物理服务器 | 华为 | 新区402机房 | 甘肃省高级人民法院“慧审云”云平台和软硬件集成项目 | 2019-09-01 | 2022-09-01 | 高法云平台 | 于振业 | 高法项目（高法机房） | 物理服务器 | 华为 | 新区402机房 | 甘肃省高级人民法院“慧审云”云平台和软硬件集成项目 | 2019-09-01 | 2022-09-01 | 高法云平台 | 于振业 | 高法项目（高法机房） | 物理服务器 | 华为 | 新区402机房 | 甘肃省高级人民法院“慧审云”云平台和软硬件集成项目 | 2019-09-01 | 2022-09-01 | 高法云平台 | 于振业 | 高法项目（高法机房） | 物理服务器 | 华为 | 新区402机房 | 甘肃省高级人民法院“慧审云”云平台和软硬件集成项目 | 2019-09-01 | 2022-09-01 | 高法云平台 | 于振业 | 高法项目（高法机房） | 物理服务器 | 华为 | 新区402机房 | 甘肃省高级人民法院“慧审云”云平台和软硬件集成项目 | 2019-09-01 | 2022-09-01 | 高法云平台 | 于振业 | 高法项目（高法机房） | 物理服务器 | 华为 | 新区402机房 | 甘肃省高级人民法院“慧审云”云平台和软硬件集成项目 | 2019-09-01 | 2022-09-01 | 高法云平台 | 于振业 | 高法项目（高法机房） | 物理服务器 | 华为 | 新区402机房 | 甘肃省高级人民法院“慧审云”云平台和软硬件集成项目 | 2019-09-01 | 2022-09-01 | 高法云平台 | 于振业 | 高法项目（高法机房） | 物理服务器 | 华为 | 新区402机房 | 甘肃省高级人民法院“慧审云”云平台和软硬件集成项目 | 2019-09-01 | 2022-09-01 | 高法云平台 | 于振业 | 高法项目（高法机房） | 物理服务器 | 华为 | 新区402机房 | 甘肃省高级人民法院“慧审云”云平台和软硬件集成项目 | 2019-09-01 | 2022-09-01 | 高法云平台 | 于振业 | 高法项目（高法机房） | 物理服务器 | 华为 | 新区402机房 | 甘肃省高级人民法院“慧审云”云平台和软硬件集成项目 | 2019-09-01 | 2022-09-01 | 高法云平台 | 于振业 | 高法项目（高法机房） | 物理服务器 | 华为 | 新区402机房 | 甘肃省高级人民法院“慧审云”云平台和软硬件集成项目 | 2019-09-01 | 2022-09-01 | 高法云平台 | 于振业 | 高法项目（高法机房） | 物理服务器 | 华为 | 新区402机房 | 甘肃省高级人民法院“慧审云”云平台和软硬件集成项目 | 2019-09-01 | 2022-09-01 | 高法云平台 | 于振业 | 高法项目（高法机房） | 物理服务器 | 华为 | 新区402机房 | 甘肃省高级人民法院“慧审云”云平台和软硬件集成项目 | 2019-09-01 | 2022-09-01 | 高法云平台 | 于振业 | 高法项目（高法机房） | 物理服务器 | 华为 | 新区402机房 | 甘肃省高级人民法院“慧审云”云平台和软硬件集成项目 | 2019-09-01 | 2022-09-01 | 高法云平台 | 于振业 | 高法项目（高法机房） | 物理服务器 | 华为 | 新区402机房 | 甘肃省高级人民法院“慧审云”云平台和软硬件集成项目 | 2019-09-01 | 2022-09-01 | 高法云平台 | 于振业 | 高法项目（高法机房） | 物理服务器 | 华为 | 新区402机房 | 甘肃省高级人民法院“慧审云”云平台和软硬件集成项目 | 2019-09-01 | 2022-09-01 | 高法云平台 | 于振业 | 高法项目（高法机房） | 物理服务器 | 华为 | 新区402机房 | 甘肃省高级人民法院“慧审云”云平台和软硬件集成项目 | 2019-09-01 | 2022-09-01 | 高法云平台 | 于振业 | 高法项目（高法机房） | 物理服务器 | 华为 | 新区402机房 | 甘肃省高级人民法院“慧审云”云平台和软硬件集成项目 | 2019-09-01 | 2022-09-01 | 高法云平台 | 于振业 | 高法项目（高法机房） | 物理服务器 | 华为 | 新区402机房 | 甘肃省高级人民法院“慧审云”云平台和软硬件集成项目 | 2019-09-01 | 2022-09-01 | 高法云平台 | 于振业 | 高法项目（高法机房） | 物理服务器 | 华为 | 新区402机房 | 甘肃省高级人民法院“慧审云”云平台和软硬件集成项目 | 2019-09-01 | 2022-09-01 | 高法云平台 | 于振业 | 高法项目（高法机房） | 物理服务器 | 华为 | 新区402机房 | 甘肃省高级人民法院“慧审云”云平台和软硬件集成项目 | 2019-09-01 | 2022-09-01 | 高法云平台 | 于振业 | 高法项目（高法机房） | 物理服务器 | 华为 | 新区402机房 | 甘肃省高级人民法院“慧审云”云平台和软硬件集成项目 | 2019-09-01 | 2022-09-01 | 高法云平台 | 于振业 | 高法项目（高法机房） | 物理服务器 | 华为 | 新区402机房 | 甘肃省高级人民法院“慧审云”云平台和软硬件集成项目 | 2019-09-01 | 2022-09-01 | 高法云平台 | 于振业 | 高法项目（高法机房） | 物理服务器 | 华为 | 新区402机房 | 甘肃省高级人民法院“慧审云”云平台和软硬件集成项目 | 2019-09-01 | 2022-09-01 | 高法云平台 | 于振业 | 高法项目（高法机房） | 物理服务器 | 华为 | 新区402机房 | 甘肃省高级人民法院“慧审云”云平台和软硬件集成项目 | 2019-09-01 | 2022-09-01 | 高法云平台 | 于振业 | 高法项目（高法机房） | 物理服务器 | 华为 | 新区402机房 | 甘肃省高级人民法院“慧审云”云平台和软硬件集成项目 | 2019-09-01 | 2022-09-01 | 高法云平台 | 于振业 | 高法项目（高法机房） | 物理服务器 | 华为 | 新区402机房 | 甘肃省高级人民法院“慧审云”云平台和软硬件集成项目 | 2019-09-01 | 2022-09-01 | 高法云平台 | 于振业 | 高法项目（高法机房） | 物理服务器 | 华为 | 新区402机房 | 甘肃省高级人民法院“慧审云”云平台和软硬件集成项目 | 2019-09-01 | 2022-09-01 | 高法云平台 | 于振业 | 高法项目（高法机房） | 物理服务器 | 华为 | 新区402机房 | 甘肃省高级人民法院“慧审云”云平台和软硬件集成项目 | 2019-09-01 | 2022-09-01 | 高法云平台 | 于振业 | 高法项目（高法机房） | 物理服务器 | 华为 | 新区402机房 | 甘肃省高级人民法院“慧审云”云平台和软硬件集成项目 | 2019-09-01 | 2022-09-01 | 高法云平台 | 于振业 | 高法项目（高法机房） | 物理服务器 | 华为 | 新区402机房 | 甘肃省高级人民法院“慧审云”云平台和软硬件集成项目 | 2019-09-01 | 2022-09-01 | 高法云平台 | 于振业 | 高法项目（高法机房） | 物理服务器 | 华为 | 新区402机房 | 甘肃省高级人民法院“慧审云”云平台和软硬件集成项目 | 2019-09-01 | 2022-09-01 | 高法云平台 | 于振业 | 高法项目（高法机房） | 物理服务器 | 华为 | 新区402机房 | 甘肃省高级人民法院“慧审云”云平台和软硬件集成项目 | 2019-09-01 | 2022-09-01 | 高法云平台 | 于振业 | 高法项目（高法机房） | 物理服务器 | 华为 | 新区402机房 | 甘肃省高级人民法院“慧审云”云平台和软硬件集成项目 | 2019-09-01 | 2022-09-01 | 高法云平台 | 于振业 | 高法项目（高法机房） | 物理服务器 | 华为 | 新区402机房 | 甘肃省高级人民法院“慧审云”云平台和软硬件集成项目 | 2019-09-01 | 2022-09-01 | 高法云平台 | 于振业 | 高法项目（高法机房） | 物理服务器 | 华为 | 新区402机房 | 甘肃省高级人民法院“慧审云”云平台和软硬件集成项目 | 2019-09-01 | 2022-09-01 | 高法云平台 | 于振业 | 高法项目（高法机房） | 物理服务器 | 华为 | 新区402机房 | 甘肃省高级人民法院“慧审云”云平台和软硬件集成项目 | 2019-09-01 | 2022-09-01 | 高法云平台 | 于振业 | 高法项目（高法机房） | 物理服务器 | 华为 | 新区402机房 | 甘肃省高级人民法院“慧审云”云平台和软硬件集成项目 | 2019-09-01 | 2022-09-01 | 高法云平台 | 于振业 | 高法项目（高法机房） | 物理服务器 | 华为 | 新区402机房 | 甘肃省高级人民法院“慧审云”云平台和软硬件集成项目 | 2019-09-01 | 2022-09-01 | 高法云平台 | 于振业 | 高法项目（高法机房） | 物理服务器 | 华为 | 新区402机房 | 甘肃省高级人民法院“慧审云”云平台和软硬件集成项目 | 2019-09-01 | 2022-09-01 | 高法云平台 | 于振业 | 高法项目（高法机房） | 物理服务器 | 华为 | 新区402机房 | 甘肃省高级人民法院“慧审云”云平台和软硬件集成项目 | 2019-09-01 | 2022-09-01 | 高法云平台 | 于振业 | 高法项目（高法机房） | 物理服务器 | 华为 | 新区402机房 | 甘肃省高级人民法院“慧审云”云平台和软硬件集成项目 | 2019-09-01 | 2022-09-01 | 高法云平台 | 于振业 | 高法项目（高法机房） | 物理服务器 | 华为 | 新区402机房 | 甘肃省高级人民法院“慧审云”云平台和软硬件集成项目 | 2019-09-01 | 2022-09-01 | 高法云平台 | 于振业 | 高法项目（高法机房） | 物理服务器 | 华为 | 新区402机房 | 甘肃省高级人民法院“慧审云”云平台和软硬件集成项目 | 2019-09-01 | 2022-09-01 | 高法云平台 | 于振业 | 高法项目（高法机房） | 物理服务器 | 华为 | 新区402机房 | 甘肃省高级人民法院“慧审云”云平台和软硬件集成项目 | 2019-09-01 | 2022-09-01 | 高法云平台 | 于振业 | 高法项目（高法机房） | 物理服务器 | 华为 | 新区402机房 | 甘肃省高级人民法院“慧审云”云平台和软硬件集成项目 | 2019-09-01 | 2022-09-01 | 高法云平台 | 于振业 | 高法项目（高法机房） | 物理服务器 | 华为 | 新区402机房 | 甘肃省高级人民法院“慧审云”云平台和软硬件集成项目 | 2019-09-01 | 2022-09-01 | 高法云平台 | 于振业 | 高法项目（高法机房） | 物理服务器 | 华为 | 新区402机房 | 甘肃省高级人民法院“慧审云”云平台和软硬件集成项目 | 2019-09-01 | 2022-09-01 | 高法云平台 | 于振业 | 高法项目（高法机房） | 物理服务器 | 华为 | 新区402机房 | 甘肃省高级人民法院“慧审云”云平台和软硬件集成项目 | 2019-09-01 | 2022-09-01 | 高法云平台 | 于振业 | 高法项目（高法机房） | 物理服务器 | 华为 | 新区402机房 | 甘肃省高级人民法院“慧审云”云平台和软硬件集成项目 | 2019-09-01 | 2022-09-01 | 高法云平台 | 于振业 | 高法项目（高法机房） | 物理服务器 | 华为 | 新区402机房 | 甘肃省高级人民法院“慧审云”云平台和软硬件集成项目 | 2019-09-01 | 2022-09-01 | 高法云平台 | 于振业 | 高法项目（高法机房） | 物理服务器 | 华为 | 新区402机房 | 甘肃省高级人民法院“慧审云”云平台和软硬件集成项目 | 2019-09-01 | 2022-09-01 | 高法云平台 | 于振业 | 高法项目（高法机房） | 物理服务器 | 华为 | 新区402机房 | 甘肃省高级人民法院“慧审云”云平台和软硬件集成项目 | 2019-09-01 | 2022-09-01 | 高法云平台 | 于振业 | 高法项目（高法机房） | 物理服务器 | 华为 | 新区402机房 | 甘肃省高级人民法院“慧审云”云平台和软硬件集成项目 | 2019-09-01 | 2022-09-01 | 高法云平台 | 于振业 | 高法项目（高法机房） | 物理服务器 | 华为 | 新区402机房 | 甘肃省高级人民法院“慧审云”云平台和软硬件集成项目 | 2019-09-01 | 2022-09-01 | 高法云平台 | 于振业 | 高法项目（高法机房） | 物理服务器 | 华为 | 新区402机房 | 甘肃省高级人民法院“慧审云”云平台和软硬件集成项目 | 2019-09-01 | 2022-09-01 | 高法云平台 | 于振业 | 高法项目（高法机房） | 物理服务器 | 华为 | 新区402机房 | 甘肃省高级人民法院“慧审云”云平台和软硬件集成项目 | 2019-09-01 | 2022-09-01 | 高法云平台 | 于振业 | 高法项目（高法机房） | 物理服务器 | 华为 | 新区402机房 | 甘肃省高级人民法院“慧审云”云平台和软硬件集成项目 | 2019-09-01 | 2022-09-01 | 高法云平台 | 于振业 | 高法项目（高法机房） | 物理服务器 | 华为 | 新区402机房 | 甘肃省高级人民法院“慧审云”云平台和软硬件集成项目 | 2019-09-01 | 2022-09-01 | 高法云平台 | 于振业 | 高法项目（高法机房） | 物理服务器 | 华为 | 新区402机房 | 甘肃省高级人民法院“慧审云”云平台和软硬件集成项目 | 2019-09-01 | 2022-09-01 | 高法云平台 | 于振业 | 高法项目（高法机房） | 物理服务器 | 华为 | 新区402机房 | 甘肃省高级人民法院“慧审云”云平台和软硬件集成项目 | 2019-09-01 | 2022-09-01 | 高法云平台 | 于振业 | 高法项目（高法机房） | 物理服务器 | 华为 | 新区402机房 | 甘肃省高级人民法院“慧审云”云平台和软硬件集成项目 | 2019-09-01 | 2022-09-01 | 高法云平台 | 于振业 | 高法项目（高法机房） | 物理服务器 | 华为 | 新区402机房 | 甘肃省高级人民法院“慧审云”云平台和软硬件集成项目 | 2019-09-01 | 2022-09-01 | 高法云平台 | 于振业 | 高法项目（高法机房） | 物理服务器 | 华为 | 新区402机房 | 甘肃省高级人民法院“慧审云”云平台和软硬件集成项目 | 2019-09-01 | 2022-09-01 | 高法云平台 | 于振业 | 高法项目（高法机房） | 物理服务器 | 华为 | 新区402机房 | 甘肃省高级人民法院“慧审云”云平台和软硬件集成项目 | 2019-09-01 | 2022-09-01 | 高法云平台 | 于振业 | 高法项目（高法机房） | 物理服务器 | 华为 | 新区402机房 | 甘肃省高级人民法院“慧审云”云平台和软硬件集成项目 | 2019-09-01 | 2022-09-01 | 高法云平台 | 于振业 | 高法项目（高法机房） | 物理服务器 | 华为 | 新区402机房 | 甘肃省高级人民法院“慧审云”云平台和软硬件集成项目 | 2019-09-01 | 2022-09-01 | 高法云平台 | 于振业 | 高法项目（高法机房） | 物理服务器 | 华为 | 新区402机房 | 甘肃省高级人民法院“慧审云”云平台和软硬件集成项目 | 2019-09-01 | 2022-09-01 | 高法云平台 | 于振业 | 高法项目（高法机房） | 物理服务器 | 华为 | 新区402机房 | 甘肃省高级人民法院“慧审云”云平台和软硬件集成项目 | 2019-09-01 | 2022-09-01 | 高法云平台 | 于振业 | 高法项目（高法机房） | 物理服务器 | 华为 | 新区402机房 | 甘肃省高级人民法院“慧审云”云平台和软硬件集成项目 | 2019-09-01 | 2022-09-01 | 高法云平台 | 于振业 | 高法项目（高法机房） | 物理服务器 | 华为 | 新区402机房 | 甘肃省高级人民法院“慧审云”云平台和软硬件集成项目 | 2019-09-01 | 2022-09-01 | 高法云平台 | 于振业 | 高法项目（高法机房） | 物理服务器 | 华为 | 新区402机房 | 甘肃省高级人民法院“慧审云”云平台和软硬件集成项目 | 2019-09-01 | 2022-09-01 | 高法云平台 | 于振业 | 高法项目（高法机房） | 物理服务器 | 华为 | 新区402机房 | 甘肃省高级人民法院“慧审云”云平台和软硬件集成项目 | 2019-09-01 | 2022-09-01 | 高法云平台 | 于振业 | 高法项目（高法机房） | 物理服务器 | 华为 | 新区402机房 | 甘肃省高级人民法院“慧审云”云平台和软硬件集成项目 | 2019-09-01 | 2022-09-01 | 高法云平台 | 于振业 | 高法项目（高法机房） | 物理服务器 | 华为 | 新区402机房 | 甘肃省高级人民法院“慧审云”云平台和软硬件集成项目 | 2019-09-01 | 2022-09-01 | 高法云平台 | 于振业 | 高法项目（高法机房） | 物理服务器 | 华为 | 新区402机房 | 甘肃省高级人民法院“慧审云”云平台和软硬件集成项目 | 2019-09-01 | 2022-09-01 | 高法云平台 | 于振业 | 高法项目（高法机房） | 物理服务器 | 华为 | 新区402机房 | 甘肃省高级人民法院“慧审云”云平台和软硬件集成项目 | 2019-09-01 | 2022-09-01 | 高法云平台 | 于振业 | 高法项目（高法机房） | 物理服务器 | 华为 | 新区402机房 | 甘肃省高级人民法院“慧审云”云平台和软硬件集成项目 | 2019-09-01 | 2022-09-01 | 高法云平台 | 于振业 | 高法项目（高法机房） | 物理服务器 | 华为 | 新区402机房 | 甘肃省高级人民法院“慧审云”云平台和软硬件集成项目 | 2019-09-01 | 2022-09-01 | 高法云平台 | 于振业 | 高法项目（高法机房） | 物理服务器 | 华为 | 新区402机房 | 甘肃省高级人民法院“慧审云”云平台和软硬件集成项目 | 2019-09-01 | 2022-09-01 | 高法云平台 | 于振业 | 高法项目（高法机房） | 物理服务器 | 华为 | 新区402机房 | 甘肃省高级人民法院“慧审云”云平台和软硬件集成项目 | 2019-09-01 | 2022-09-01 | 高法云平台 | 于振业 | 高法项目（高法机房） | 物理服务器 | 华为 | 新区402机房 | 甘肃省高级人民法院“慧审云”云平台和软硬件集成项目 | 2019-09-01 | 2022-09-01 | 高法云平台 | 于振业 | 高法项目（高法机房） | 物理服务器 | 华为 | 新区402机房 | 甘肃省高级人民法院“慧审云”云平台和软硬件集成项目 | 2019-09-01 | 2022-09-01 | 高法云平台 | 于振业 | 高法项目（高法机房） | 物理服务器 | 华为 | 新区402机房 | 甘肃省高级人民法院“慧审云”云平台和软硬件集成项目 | 2019-09-01 | 2022-09-01 | 高法云平台 | 于振业 | 高法项目（高法机房） | 物理服务器 | 华为 | 新区402机房 | 甘肃省高级人民法院“慧审云”云平台和软硬件集成项目 | 2019-09-01 | 2022-09-01 | 高法云平台 | 于振业 | 高法项目（高法机房） | 物理服务器 | 华为 | 新区402机房 | 甘肃省高级人民法院“慧审云”云平台和软硬件集成项目 | 2019-09-01 | 2022-09-01 | 高法云平台 | 于振业 | 高法项目（高法机房） | 物理服务器 | 华为 | 新区402机房 | 甘肃省高级人民法院“慧审云”云平台和软硬件集成项目 | 2019-09-01 | 2022-09-01 | 高法云平台 | 于振业 | 高法项目（高法机房） | 物理服务器 | 华为 | 新区402机房 | 甘肃省高级人民法院“慧审云”云平台和软硬件集成项目 | 2019-09-01 | 2022-09-01 | 高法云平台 | 于振业 | 高法项目（高法机房） | 物理服务器 | 华为 | 新区402机房 | 甘肃省高级人民法院“慧审云”云平台和软硬件集成项目 | 2019-09-01 | 2022-09-01 | 高法云平台 | 于振业 | 高法项目（高法机房） | 物理服务器 | 华为 | 新区402机房 | 甘肃省高级人民法院“慧审云”云平台和软硬件集成项目 | 2019-09-01 | 2022-09-01 | 高法云平台 | 于振业 | 高法项目（高法机房） | 物理服务器 | 华为 | 新区402机房 | 甘肃省高级人民法院“慧审云”云平台和软硬件集成项目 | 2019-09-01 | 2022-09-01 | 高法云平台 | 于振业 | 高法项目（高法机房） | 物理服务器 | 华为 | 新区402机房 | 甘肃省高级人民法院“慧审云”云平台和软硬件集成项目 | 2019-09-01 | 2022-09-01 | 高法云平台 | 于振业 | 高法项目（高法机房） | 物理服务器 | 华为 | 新区402机房 | 甘肃省高级人民法院“慧审云”云平台和软硬件集成项目 | 2019-09-01 | 2022-09-01 | 高法云平台 | 于振业 | 高法项目（高法机房） | 物理服务器 | 华为 | 新区402机房 | 甘肃省高级人民法院“慧审云”云平台和软硬件集成项目 | 2019-09-01 | 2022-09-01 | 高法云平台 | 于振业 | 高法项目（高法机房） | 物理服务器 | 华为 | 新区402机房 | 甘肃省高级人民法院“慧审云”云平台和软硬件集成项目 | 2019-09-01 | 2022-09-01 | 高法云平台 | 于振业 | 高法项目（高法机房） | 物理服务器 | 华为 | 新区402机房 | 甘肃省高级人民法院“慧审云”云平台和软硬件集成项目 | 2019-09-01 | 2022-09-01 | 高法云平台 | 于振业 | 高法项目（高法机房） | 物理服务器 | 华为 | 新区402机房 | 甘肃省高级人民法院“慧审云”云平台和软硬件集成项目 | 2019-09-01 | 2022-09-01 | 高法云平台 | 于振业 | 高法项目（高法机房） | 物理服务器 | 华为 | 新区402机房 | 甘肃省高级人民法院“慧审云”云平台和软硬件集成项目 | 2019-09-01 | 2022-09-01 | 高法云平台 | 于振业 | 高法项目（高法机房） | 物理服务器 | 华为 | 新区402机房 | 甘肃省高级人民法院“慧审云”云平台和软硬件集成项目 | 2019-09-01 | 2022-09-01 | 高法云平台 | 于振业 | 高法项目（高法机房） | 物理服务器 | 华为 | 新区402机房 | 甘肃省高级人民法院“慧审云”云平台和软硬件集成项目 | 2019-09-01 | 2022-09-01 | 高法云平台 | 于振业 | 高法项目（高法机房） | 物理服务器 | 华为 | 新区402机房 | 甘肃省高级人民法院“慧审云”云平台和软硬件集成项目 | 2019-09-01 | 2022-09-01 | 高法云平台 | 于振业 | 高法项目（高法机房） | 物理服务器 | 华为 | 新区402机房 | 甘肃省高级人民法院“慧审云”云平台和软硬件集成项目 | 2019-09-01 | 2022-09-01 | 高法云平台 | 于振业 | 高法项目（高法机房） | 物理服务器 | 华为 | 新区402机房 | 甘肃省高级人民法院“慧审云”云平台和软硬件集成项目 | 2019-09-01 | 2022-09-01 | 高法云平台 | 于振业 | 高法项目（高法机房） | 物理服务器 | 华为 | 新区402机房 | 甘肃省高级人民法院“慧审云”云平台和软硬件集成项目 | 2019-09-01 | 2022-09-01 | 高法云平台 | 于振业 | 高法项目（高法机房） | 物理服务器 | 华为 | 新区402机房 | 甘肃省高级人民法院“慧审云”云平台和软硬件集成项目 | 2019-09-01 | 2022-09-01 | 高法云平台 | 于振业 | 高法项目（高法机房） | 物理服务器 | 华为 | 新区402机房 | 甘肃省高级人民法院“慧审云”云平台和软硬件集成项目 | 2019-09-01 | 2022-09-01 | 高法云平台 | 于振业 | 高法项目（高法机房） | 物理服务器 | 华为 | 新区402机房 | 甘肃省高级人民法院“慧审云”云平台和软硬件集成项目 | 2019-09-01 | 2022-09-01 | 高法云平台 | 于振业 | 高法项目（高法机房） | 物理服务器 | 华为 | 新区402机房 | 甘肃省高级人民法院“慧审云”云平台和软硬件集成项目 | 2019-09-01 | 2022-09-01 | 高法云平台 | 于振业 | 高法项目（高法机房） | 物理服务器 | 华为 | 新区402机房 | 甘肃省高级人民法院“慧审云”云平台和软硬件集成项目 | 2019-09-01 | 2022-09-01 | 高法云平台 | 于振业 | 高法项目（高法机房） | 物理服务器 | 华为 | 新区402机房 | 甘肃省高级人民法院“慧审云”云平台和软硬件集成项目 | 2019-09-01 | 2022-09-01 | 高法云平台 | 于振业 | 高法项目（高法机房） | 物理服务器 | 华为 | 新区402机房 | 甘肃省高级人民法院“慧审云”云平台和软硬件集成项目 | 2019-09-01 | 2022-09-01 | 高法云平台 | 于振业 | 高法项目（高法机房） | 物理服务器 | 华为 | 新区402机房 | 甘肃省高级人民法院“慧审云”云平台和软硬件集成项目 | 2019-09-01 | 2022-09-01 | 高法云平台 | 于振业 | 高法项目（高法机房） | 物理服务器 | 华为 | 新区402机房 | 甘肃省高级人民法院“慧审云”云平台和软硬件集成项目 | 2019-09-01 | 2022-09-01 | 高法云平台 | 于振业 | 高法项目（高法机房） | 物理服务器 | 华为 | 新区402机房 | 甘肃省高级人民法院“慧审云”云平台和软硬件集成项目 | 2019-09-01 | 2022-09-01 | 高法云平台 | 于振业 | 高法项目（高法机房） | 物理服务器 | 华为 | 新区402机房 | 甘肃省高级人民法院“慧审云”云平台和软硬件集成项目 | 2019-09-01 | 2022-09-01 | 高法云平台 | 于振业 | 高法项目（高法机房） | 物理服务器 | 华为 | 新区402机房 | 甘肃省高级人民法院“慧审云”云平台和软硬件集成项目 | 2019-09-01 | 2022-09-01 | 高法云平台 | 于振业 | 高法项目（高法机房） | 物理服务器 | 华为 | 新区402机房 | 甘肃省高级人民法院“慧审云”云平台和软硬件集成项目 | 2019-09-01 | 2022-09-01 | 高法云平台 | 于振业 | 高法项目（高法机房） | 物理服务器 | 华为 | 新区402机房 | 甘肃省高级人民法院“慧审云”云平台和软硬件集成项目 | 2019-09-01 | 2022-09-01 | 高法云平台 | 于振业 | 高法项目（高法机房） | 物理服务器 | 华为 | 新区402机房 | 甘肃省高级人民法院“慧审云”云平台和软硬件集成项目 | 2019-09-01 | 2022-09-01 | 高法云平台 | 于振业 | 高法项目（高法机房） | 物理服务器 | 华为 | 新区402机房 | 甘肃省高级人民法院“慧审云”云平台和软硬件集成项目 | 2019-09-01 | 2022-09-01 | 高法云平台 | 于振业 | 高法项目（高法机房） | 物理服务器 | 华为 | 新区402机房 | 甘肃省高级人民法院“慧审云”云平台和软硬件集成项目 | 2019-09-01 | 2022-09-01 | 高法云平台 | 于振业 | 高法项目（高法机房） | 物理服务器 | 华为 | 新区402机房 | 甘肃省高级人民法院“慧审云”云平台和软硬件集成项目 | 2019-09-01 | 2022-09-01 | 高法云平台 | 于振业 | 高法项目（高法机房） | 物理服务器 | 华为 | 新区402机房 | 甘肃省高级人民法院“慧审云”云平台和软硬件集成项目 | 2019-09-01 | 2022-09-01 | 高法云平台 | 于振业 | 高法项目（高法机房） | 物理服务器 | 华为 | 新区402机房 | 甘肃省高级人民法院“慧审云”云平台和软硬件集成项目 | 2019-09-01 | 2022-09-01 | 高法云平台 | 于振业 | 高法项目（高法机房） | 物理服务器 | 华为 | 新区402机房 | 甘肃省高级人民法院“慧审云”云平台和软硬件集成项目 | 2019-09-01 | 2022-09-01 | 高法云平台 | 于振业 | 高法项目（高法机房） | 物理服务器 | 华为 | 新区402机房 | 甘肃省高级人民法院“慧审云”云平台和软硬件集成项目 | 2019-09-01 | 2022-09-01 | 高法云平台 | 于振业 | 高法项目（高法机房） | 物理服务器 | 华为 | 新区402机房 | 甘肃省高级人民法院“慧审云”云平台和软硬件集成项目 | 2019-09-01 | 2022-09-01 | 高法云平台 | 于振业 | 高法项目（高法机房） | 物理服务器 | 华为 | 新区402机房 | 甘肃省高级人民法院“慧审云”云平台和软硬件集成项目 | 2019-09-01 | 2022-09-01 | 高法云平台 | 于振业 | 高法项目（高法机房） | 物理服务器 | 华为 | 新区402机房 | 甘肃省高级人民法院“慧审云”云平台和软硬件集成项目 | 2019-09-01 | 2022-09-01 | 高法云平台 | 于振业 | 高法项目（高法机房） | 物理服务器 | 华为 | 新区402机房 | 甘肃省高级人民法院“慧审云”云平台和软硬件集成项目 | 2019-09-01 | 2022-09-01 | 高法云平台 | 于振业 | 高法项目（高法机房） | 物理服务器 | 华为 | 新区402机房 | 甘肃省高级人民法院“慧审云”云平台和软硬件集成项目 | 2019-09-01 | 2022-09-01 | 高法云平台 | 于振业 | 高法项目（高法机房） | 物理服务器 | 华为 | 新区402机房 | 甘肃省高级人民法院“慧审云”云平台和软硬件集成项目 | 2019-09-01 | 2022-09-01 | 高法云平台 | 于振业 | 高法项目（高法机房） | 物理服务器 | 华为 | 新区402机房 | 甘肃省高级人民法院“慧审云”云平台和软硬件集成项目 | 2019-09-01 | 2022-09-01 | 高法云平台 | 于振业 | 高法项目（高法机房） | 物理服务器 | 华为 | 新区402机房 | 甘肃省高级人民法院“慧审云”云平台和软硬件集成项目 | 2019-09-01 | 2022-09-01 | 高法云平台 | 于振业 | 高法项目（高法机房） | 物理服务器 | 华为 | 新区402机房 | 甘肃省高级人民法院“慧审云”云平台和软硬件集成项目 | 2019-09-01 | 2022-09-01 | 高法云平台 | 于振业 | 高法项目（高法机房） | 物理服务器 | 华为 | 新区402机房 | 甘肃省高级人民法院“慧审云”云平台和软硬件集成项目 | 2019-09-01 | 2022-09-01 | 高法云平台 | 于振业 | 高法项目（高法机房） | 物理服务器 | 华为 | 新区402机房 | 甘肃省高级人民法院“慧审云”云平台和软硬件集成项目 | 2019-09-01 | 2022-09-01 | 高法云平台 | 于振业 | 高法项目（高法机房） | 物理服务器 | 华为 | 新区402机房 | 甘肃省高级人民法院“慧审云”云平台和软硬件集成项目 | 2019-09-01 | 2022-09-01 | 高法云平台 | 于振业 | 高法项目（高法机房） | 物理服务器 | 华为 | 新区402机房 | 甘肃省高级人民法院“慧审云”云平台和软硬件集成项目 | 2019-09-01 | 2022-09-01 | 高法云平台 | 于振业 | 高法项目（高法机房） | 物理服务器 | 华为 | 新区402机房 | 甘肃省高级人民法院“慧审云”云平台和软硬件集成项目 | 2019-09-01 | 2022-09-01 | 高法云平台 | 于振业 | 高法项目（高法机房） | 物理服务器 | 华为 | 新区402机房 | 甘肃省高级人民法院“慧审云”云平台和软硬件集成项目 | 2019-09-01 | 2022-09-01 | 高法云平台 | 于振业 | 高法项目（高法机房） | 物理服务器 | 华为 | 新区402机房 | 甘肃省高级人民法院“慧审云”云平台和软硬件集成项目 | 2019-09-01 | 2022-09-01 | 高法云平台 | 于振业 | 高法项目（高法机房） | 物理服务器 | 华为 | 新区402机房 | 甘肃省高级人民法院“慧审云”云平台和软硬件集成项目 | 2019-09-01 | 2022-09-01 | 高法云平台 | 于振业 | 高法项目（高法机房） | 物理服务器 | 华为 | 新区402机房 | 甘肃省高级人民法院“慧审云”云平台和软硬件集成项目 | 2019-09-01 | 2022-09-01 | 高法云平台 | 于振业 | 高法项目（高法机房） | 物理服务器 | 华为 | 新区402机房 | 甘肃省高级人民法院“慧审云”云平台和软硬件集成项目 | 2019-09-01 | 2022-09-01 | 高法云平台 | 于振业 | 高法项目（高法机房） | 物理服务器 | 华为 | 新区402机房 | 甘肃省高级人民法院“慧审云”云平台和软硬件集成项目 | 2019-09-01 | 2022-09-01 | 高法云平台 | 于振业 | 高法项目（高法机房） | 物理服务器 | 华为 | 新区402机房 | 甘肃省高级人民法院“慧审云”云平台和软硬件集成项目 | 2019-09-01 | 2022-09-01 | 高法云平台 | 于振业 | 高法项目（高法机房） | 物理服务器 | 华为 | 新区402机房 | 甘肃省高级人民法院“慧审云”云平台和软硬件集成项目 | 2019-09-01 | 2022-09-01 | 高法云平台 | 于振业 | 高法项目（高法机房） | 物理服务器 | 华为 | 新区402机房 | 甘肃省高级人民法院“慧审云”云平台和软硬件集成项目 | 2019-09-01 | 2022-09-01 | 高法云平台 | 于振业 | 高法项目（高法机房） | 物理服务器 | 华为 | 新区402机房 | 甘肃省高级人民法院“慧审云”云平台和软硬件集成项目 | 2019-09-01 | 2022-09-01 | 高法云平台 | 于振业 | 高法项目（高法机房） | 物理服务器 | 华为 | 新区402机房 | 甘肃省高级人民法院“慧审云”云平台和软硬件集成项目 | 2019-09-01 | 2022-09-01 | 高法云平台 | 于振业 | 高法项目（高法机房） | 物理服务器 | 华为 | 新区402机房 | 甘肃省高级人民法院“慧审云”云平台和软硬件集成项目 | 2019-09-01 | 2022-09-01 | 高法云平台 | 于振业 | 高法项目（高法机房） | 物理服务器 | 华为 | 新区402机房 | 甘肃省高级人民法院“慧审云”云平台和软硬件集成项目 | 2019-09-01 | 2022-09-01 | 高法云平台 | 于振业 | 高法项目（高法机房） | 物理服务器 | 华为 | 新区402机房 | 甘肃省高级人民法院“慧审云”云平台和软硬件集成项目 | 2019-09-01 | 2022-09-01 | 高法云平台 | 于振业 | 高法项目（高法机房） | 物理服务器 | 华为 | 新区402机房 | 甘肃省高级人民法院“慧审云”云平台和软硬件集成项目 | 2019-09-01 | 2022-09-01 | 高法云平台 | 于振业 | 高法项目（高法机房） | 物理服务器 | 华为 | 新区402机房 | 甘肃省高级人民法院“慧审云”云平台和软硬件集成项目 | 2019-09-01 | 2022-09-01 | 高法云平台 | 于振业 | 高法项目（高法机房） | 物理服务器 | 华为 | 新区402机房 | 甘肃省高级人民法院“慧审云”云平台和软硬件集成项目 | 2019-09-01 | 2022-09-01 | 高法云平台 | 于振业 | 高法项目（高法机房） | 物理服务器 | 华为 | 新区402机房 | 甘肃省高级人民法院“慧审云”云平台和软硬件集成项目 | 2019-09-01 | 2022-09-01 | 高法云平台 | 于振业 | 高法项目（高法机房） | 物理服务器 | 华为 | 新区402机房 | 甘肃省高级人民法院“慧审云”云平台和软硬件集成项目 | 2019-09-01 | 2022-09-01 | 高法云平台 | 于振业 | 高法项目（高法机房） | 物理服务器 | 华为 | 新区402机房 | 甘肃省高级人民法院“慧审云”云平台和软硬件集成项目 | 2019-09-01 | 2022-09-01 | 高法云平台 | 于振业 | 高法项目（高法机房） | 物理服务器 | 华为 | 新区402机房 | 甘肃省高级人民法院“慧审云”云平台和软硬件集成项目 | 2019-09-01 | 2022-09-01 | 高法云平台 | 于振业 | 高法项目（高法机房） | 物理服务器 | 华为 | 新区402机房 | 甘肃省高级人民法院“慧审云”云平台和软硬件集成项目 | 2019-09-01 | 2022-09-01 | 高法云平台 | 于振业 | 高法项目（高法机房） | 物理服务器 | 华为 | 新区402机房 | 甘肃省高级人民法院“慧审云”云平台和软硬件集成项目 | 2019-09-01 | 2022-09-01 | 高法云平台 | 于振业 | 高法项目（高法机房） | 物理服务器 | 华为 | 新区402机房 | 甘肃省高级人民法院“慧审云”云平台和软硬件集成项目 | 2019-09-01 | 2022-09-01 | 高法云平台 | 于振业 | 高法项目（高法机房） | 物理服务器 | 华为 | 新区402机房 | 甘肃省高级人民法院“慧审云”云平台和软硬件集成项目 | 2019-09-01 | 2022-09-01 | 高法云平台 | 于振业 | 高法项目（高法机房） | 物理服务器 | 华为 | 新区402机房 | 甘肃省高级人民法院“慧审云”云平台和软硬件集成项目 | 2019-09-01 | 2022-09-01 | 高法云平台 | 于振业 | 高法项目（高法机房） | 物理服务器 | 华为 | 新区402机房 | 甘肃省高级人民法院“慧审云”云平台和软硬件集成项目 | 2019-09-01 | 2022-09-01 | 高法云平台 | 于振业 | 高法项目（高法机房） | 物理服务器 | 华为 | 新区402机房 | 甘肃省高级人民法院“慧审云”云平台和软硬件集成项目 | 2019-09-01 | 2022-09-01 | 高法云平台 | 于振业 | 高法项目（高法机房） | 物理服务器 | 华为 | 新区402机房 | 甘肃省高级人民法院“慧审云”云平台和软硬件集成项目 | 2019-09-01 | 2022-09-01 | 高法云平台 | 于振业 | 高法项目（高法机房） | 物理服务器 | 华为 | 新区402机房 | 甘肃省高级人民法院“慧审云”云平台和软硬件集成项目 | 2019-09-01 | 2022-09-01 | 高法云平台 | 于振业 | 高法项目（高法机房） | 物理服务器 | 华为 | 新区402机房 | 甘肃省高级人民法院“慧审云”云平台和软硬件集成项目 | 2019-09-01 | 2022-09-01 | 高法云平台 | 于振业 | 高法项目（高法机房） | 物理服务器 | 华为 | 新区402机房 | 甘肃省高级人民法院“慧审云”云平台和软硬件集成项目 | 2019-09-01 | 2022-09-01 | 高法云平台 | 于振业 | 高法项目（高法机房） | 物理服务器 | 华为 | 新区402机房 | 甘肃省高级人民法院“慧审云”云平台和软硬件集成项目 | 2019-09-01 | 2022-09-01 | 高法云平台 | 于振业 | 高法项目（高法机房） | 物理服务器 | 华为 | 新区402机房 | 甘肃省高级人民法院“慧审云”云平台和软硬件集成项目 | 2019-09-01 | 2022-09-01 | 高法云平台 | 于振业 | 高法项目（高法机房） | 物理服务器 | 华为 | 新区402机房 | 甘肃省高级人民法院“慧审云”云平台和软硬件集成项目 | 2019-09-01 | 2022-09-01 | 高法云平台 | 于振业 | 高法项目（高法机房） | 物理服务器 | 华为 | 新区402机房 | 甘肃省高级人民法院“慧审云”云平台和软硬件集成项目 | 2019-09-01 | 2022-09-01 | 高法云平台 | 于振业 | 高法项目（高法机房） | 物理服务器 | 华为 | 新区402机房 | 甘肃省高级人民法院“慧审云”云平台和软硬件集成项目 | 2019-09-01 | 2022-09-01 | 高法云平台 | 于振业 | 高法项目（高法机房） | 物理服务器 | 华为 | 新区402机房 | 甘肃省高级人民法院“慧审云”云平台和软硬件集成项目 | 2019-09-01 | 2022-09-01 | 高法云平台 | 于振业 | 高法项目（高法机房） | 物理服务器 | 华为 | 新区402机房 | 甘肃省高级人民法院“慧审云”云平台和软硬件集成项目 | 2019-09-01 | 2022-09-01 | 高法云平台 | 于振业 | 高法项目（高法机房） | 物理服务器 | 华为 | 新区402机房 | 甘肃省高级人民法院“慧审云”云平台和软硬件集成项目 | 2019-09-01 | 2022-09-01 | 高法云平台 | 于振业 | 高法项目（高法机房） | 物理服务器 | 华为 | 新区402机房 | 甘肃省高级人民法院“慧审云”云平台和软硬件集成项目 | 2019-09-01 | 2022-09-01 | 高法云平台 | 于振业 | 高法项目（高法机房） | 物理服务器 | 华为 | 新区402机房 | 甘肃省高级人民法院“慧审云”云平台和软硬件集成项目 | 2019-09-01 | 2022-09-01 | 高法云平台 | 于振业 | 高法项目（高法机房） | 物理服务器 | 华为 | 新区402机房 | 甘肃省高级人民法院“慧审云”云平台和软硬件集成项目 | 2019-09-01 | 2022-09-01 | 高法云平台 | 于振业 | 高法项目（高法机房） | 物理服务器 | 华为 | 新区402机房 | 甘肃省高级人民法院“慧审云”云平台和软硬件集成项目 | 2019-09-01 | 2022-09-01 | 高法云平台 | 于振业 | 高法项目（高法机房） | 物理服务器 | 华为 | 新区402机房 | 甘肃省高级人民法院“慧审云”云平台和软硬件集成项目 | 2019-09-01 | 2022-09-01 | 高法云平台 | 于振业 | 高法项目（高法机房） | 物理服务器 | 华为 | 新区402机房 | 甘肃省高级人民法院“慧审云”云平台和软硬件集成项目 | 2019-09-01 | 2022-09-01 | 高法云平台 | 于振业 | 高法项目（高法机房） | 物理服务器 | 华为 | 新区402机房 | 甘肃省高级人民法院“慧审云”云平台和软硬件集成项目 | 2019-09-01 | 2022-09-01 | 高法云平台 | 于振业 | 高法项目（高法机房） | 物理服务器 | 华为 | 新区402机房 | 甘肃省高级人民法院“慧审云”云平台和软硬件集成项目 | 2019-09-01 | 2022-09-01 | 高法云平台 | 于振业 | 高法项目（高法机房） | 物理服务器 | 华为 | 新区402机房 | 甘肃省高级人民法院“慧审云”云平台和软硬件集成项目 | 2019-09-01 | 2022-09-01 | 高法云平台 | 于振业 | 高法项目（高法机房） | 物理服务器 | 华为 | 新区402机房 | 甘肃省高级人民法院“慧审云”云平台和软硬件集成项目 | 2019-09-01 | 2022-09-01 | 高法云平台 | 于振业 | 高法项目（高法机房） | 物理服务器 | 华为 | 新区402机房 | 甘肃省高级人民法院“慧审云”云平台和软硬件集成项目 | 2019-09-01 | 2022-09-01 | 高法云平台 | 于振业 | 高法项目（高法机房） | 物理服务器 | 华为 | 新区402机房 | 甘肃省高级人民法院“慧审云”云平台和软硬件集成项目 | 2019-09-01 | 2022-09-01 | 高法云平台 | 于振业 | 高法项目（高法机房） | 物理服务器 | 华为 | 新区402机房 | 甘肃省高级人民法院“慧审云”云平台和软硬件集成项目 | 2019-09-01 | 2022-09-01 | 高法云平台 | 于振业 | 高法项目（高法机房） | 物理服务器 | 华为 | 新区402机房 | 甘肃省高级人民法院“慧审云”云平台和软硬件集成项目 | 2019-09-01 | 2022-09-01 | 高法云平台 | 于振业 | 高法项目（高法机房） | 物理服务器 | 华为 | 新区402机房 | 甘肃省高级人民法院“慧审云”云平台和软硬件集成项目 | 2019-09-01 | 2022-09-01 | 高法云平台 | 于振业 | 高法项目（高法机房） | 物理服务器 | 华为 | 新区402机房 | 甘肃省高级人民法院“慧审云”云平台和软硬件集成项目 | 2019-09-01 | 2022-09-01 | 高法云平台 | 于振业 | 高法项目（高法机房） | 物理服务器 | 华为 | 新区402机房 | 甘肃省高级人民法院“慧审云”云平台和软硬件集成项目 | 2019-09-01 | 2022-09-01 | 高法云平台 | 于振业 | 高法项目（高法机房） | 物理服务器 | 华为 | 新区402机房 | 甘肃省高级人民法院“慧审云”云平台和软硬件集成项目 | 2019-09-01 | 2022-09-01 | 高法云平台 | 于振业 | 高法项目（高法机房） | 物理服务器 | 华为 | 新区402机房 | 甘肃省高级人民法院“慧审云”云平台和软硬件集成项目 | 2019-09-01 | 2022-09-01 | 高法云平台 | 于振业 | 高法项目（高法机房） | 物理服务器 | 华为 | 新区402机房 | 甘肃省高级人民法院“慧审云”云平台和软硬件集成项目 | 2019-09-01 | 2022-09-01 | 高法云平台 | 于振业 | 高法项目（高法机房） | 物理服务器 | 华为 | 新区402机房 | 甘肃省高级人民法院“慧审云”云平台和软硬件集成项目 | 2019-09-01 | 2022-09-01 | 高法云平台 | 于振业 | 高法项目（高法机房） | 物理服务器 | 华为 | 新区402机房 | 甘肃省高级人民法院“慧审云”云平台和软硬件集成项目 | 2019-09-01 | 2022-09-01 | 高法云平台 | 于振业 | 高法项目（高法机房） | 物理服务器 | 华为 | 新区402机房 | 甘肃省高级人民法院“慧审云”云平台和软硬件集成项目 | 2019-09-01 | 2022-09-01 | 高法云平台 | 于振业 | 高法项目（高法机房） | 物理服务器 | 华为 | 新区402机房 | 甘肃省高级人民法院“慧审云”云平台和软硬件集成项目 | 2019-09-01 | 2022-09-01 | 高法云平台 | 于振业 | 高法项目（高法机房） | 物理服务器 | 华为 | 新区402机房 | 甘肃省高级人民法院“慧审云”云平台和软硬件集成项目 | 2019-09-01 | 2022-09-01 | 高法云平台 | 于振业 | 高法项目（高法机房） | 物理服务器 | 华为 | 新区402机房 | 甘肃省高级人民法院“慧审云”云平台和软硬件集成项目 | 2019-09-01 | 2022-09-01 | 高法云平台 | 于振业 | 高法项目（高法机房） | 物理服务器 | 华为 | 新区402机房 | 甘肃省高级人民法院“慧审云”云平台和软硬件集成项目 | 2019-09-01 | 2022-09-01 | 高法云平台 | 于振业 | 高法项目（高法机房） | 物理服务器 | 华为 | 新区402机房 | 甘肃省高级人民法院“慧审云”云平台和软硬件集成项目 | 2019-09-01 | 2022-09-01 | 高法云平台 | 于振业 | 高法项目（高法机房） | 物理服务器 | 华为 | 新区402机房 | 甘肃省高级人民法院“慧审云”云平台和软硬件集成项目 | 2019-09-01 | 2022-09-01 | 高法云平台 | 于振业 | 高法项目（高法机房） | 物理服务器 | 华为 | 新区402机房 | 甘肃省高级人民法院“慧审云”云平台和软硬件集成项目 | 2019-09-01 | 2022-09-01 | 高法云平台 | 于振业 | 高法项目（高法机房） | 物理服务器 | 华为 | 新区402机房 | 甘肃省高级人民法院“慧审云”云平台和软硬件集成项目 | 2019-09-01 | 2022-09-01 | 高法云平台 | 于振业 | 高法项目（高法机房） | 物理服务器 | 华为 | 新区402机房 | 甘肃省高级人民法院“慧审云”云平台和软硬件集成项目 | 2019-09-01 | 2022-09-01 | 高法云平台 | 于振业 | 高法项目（高法机房） | 物理服务器 | 华为 | 新区402机房 | 甘肃省高级人民法院“慧审云”云平台和软硬件集成项目 | 2019-09-01 | 2022-09-01 | 高法云平台 | 于振业 | 高法项目（高法机房） | 物理服务器 | 华为 | 新区402机房 | 甘肃省高级人民法院“慧审云”云平台和软硬件集成项目 | 2019-09-01 | 2022-09-01 | 高法云平台 | 于振业 | 高法项目（高法机房） | 物理服务器 | 华为 | 新区402机房 | 甘肃省高级人民法院“慧审云”云平台和软硬件集成项目 | 2019-09-01 | 2022-09-01 | 高法云平台 | 于振业 | 高法项目（高法机房） | 物理服务器 | 华为 | 新区402机房 | 甘肃省高级人民法院“慧审云”云平台和软硬件集成项目 | 2019-09-01 | 2022-09-01 | 高法云平台 | 于振业 | 高法项目（高法机房） | 物理服务器 | 华为 | 新区402机房 | 甘肃省高级人民法院“慧审云”云平台和软硬件集成项目 | 2019-09-01 | 2022-09-01 | 高法云平台 | 于振业 | 高法项目（高法机房） | 物理服务器 | 华为 | 新区402机房 | 甘肃省高级人民法院“慧审云”云平台和软硬件集成项目 | 2019-09-01 | 2022-09-01 | 高法云平台 | 于振业 | 高法项目（高法机房） | 物理服务器 | 华为 | 新区402机房 | 甘肃省高级人民法院“慧审云”云平台和软硬件集成项目 | 2019-09-01 | 2022-09-01 | 高法云平台 | 于振业 | 高法项目（高法机房） | 物理服务器 | 华为 | 新区402机房 | 甘肃省高级人民法院“慧审云”云平台和软硬件集成项目 | 2019-09-01 | 2022-09-01 | 高法云平台 | 于振业 | 高法项目（高法机房） | 物理服务器 | 华为 | 新区402机房 | 甘肃省高级人民法院“慧审云”云平台和软硬件集成项目 | 2019-09-01 | 2022-09-01 | 高法云平台 | 于振业 | 高法项目（高法机房） | 物理服务器 | 华为 | 新区402机房 | 甘肃省高级人民法院“慧审云”云平台和软硬件集成项目 | 2019-09-01 | 2022-09-01 | 高法云平台 | 于振业 | 高法项目（高法机房） | 物理服务器 | 华为 | 新区402机房 | 甘肃省高级人民法院“慧审云”云平台和软硬件集成项目 | 2019-09-01 | 2022-09-01 | 高法云平台 | 于振业 | 高法项目（高法机房） | 物理服务器 | 华为 | 新区402机房 | 甘肃省高级人民法院“慧审云”云平台和软硬件集成项目 | 2019-09-01 | 2022-09-01 | 高法云平台 | 于振业 | 高法项目（高法机房） | 物理服务器 | 华为 | 新区402机房 | 甘肃省高级人民法院“慧审云”云平台和软硬件集成项目 | 2019-09-01 | 2022-09-01 | 高法云平台 | 于振业 | 高法项目（高法机房） | 物理服务器 | 华为 | 新区402机房 | 甘肃省高级人民法院“慧审云”云平台和软硬件集成项目 | 2019-09-01 | 2022-09-01 | 高法云平台 | 于振业 | 高法项目（高法机房） | 物理服务器 | 华为 | 新区402机房 | 甘肃省高级人民法院“慧审云”云平台和软硬件集成项目 | 2019-09-01 | 2022-09-01 | 高法云平台 | 于振业 | 高法项目（高法机房） | 物理服务器 | 华为 | 新区402机房 | 甘肃省高级人民法院“慧审云”云平台和软硬件集成项目 | 2019-09-01 | 2022-09-01 | 高法云平台 | 于振业 | 高法项目（高法机房） | 物理服务器 | 华为 | 新区402机房 | 甘肃省高级人民法院“慧审云”云平台和软硬件集成项目 | 2019-09-01 | 2022-09-01 | 高法云平台 | 于振业 | 高法项目（高法机房） | 物理服务器 | 华为 | 新区402机房 | 甘肃省高级人民法院“慧审云”云平台和软硬件集成项目 | 2019-09-01 | 2022-09-01 | 高法云平台 | 于振业 | 高法项目（高法机房） | 物理服务器 | 华为 | 新区402机房 | 甘肃省高级人民法院“慧审云”云平台和软硬件集成项目 | 2019-09-01 | 2022-09-01 | 高法云平台 | 于振业 | 高法项目（高法机房） | 物理服务器 | 华为 | 新区402机房 | 甘肃省高级人民法院“慧审云”云平台和软硬件集成项目 | 2019-09-01 | 2022-09-01 | 高法云平台 | 于振业 | 高法项目（高法机房） | 物理服务器 | 华为 | 新区402机房 | 甘肃省高级人民法院“慧审云”云平台和软硬件集成项目 | 2019-09-01 | 2022-09-01 | 高法云平台 | 于振业 | 高法项目（高法机房） | 物理服务器 | 华为 | 新区402机房 | 甘肃省高级人民法院“慧审云”云平台和软硬件集成项目 | 2019-09-01 | 2022-09-01 | 高法云平台 | 于振业 | 高法项目（高法机房） | 物理服务器 | 华为 | 新区402机房 | 甘肃省高级人民法院“慧审云”云平台和软硬件集成项目 | 2019-09-01 | 2022-09-01 | 高法云平台 | 于振业 | 高法项目（高法机房） | 物理服务器 | 华为 | 新区402机房 | 甘肃省高级人民法院“慧审云”云平台和软硬件集成项目 | 2019-09-01 | 2022-09-01 | 高法云平台 | 于振业 | 高法项目（高法机房） | 物理服务器 | 华为 | 新区402机房 | 甘肃省高级人民法院“慧审云”云平台和软硬件集成项目 | 2019-09-01 | 2022-09-01 | 高法云平台 | 于振业 | 高法项目（高法机房） | 物理服务器 | 华为 | 新区402机房 | 甘肃省高级人民法院“慧审云”云平台和软硬件集成项目 | 2019-09-01 | 2022-09-01 | 高法云平台 | 于振业 | 高法项目（高法机房） | 物理服务器 | 华为 | 新区402机房 | 甘肃省高级人民法院“慧审云”云平台和软硬件集成项目 | 2019-09-01 | 2022-09-01 | 高法云平台 | 于振业 | 高法项目（高法机房） | 物理服务器 | 华为 | 新区402机房 | 甘肃省高级人民法院“慧审云”云平台和软硬件集成项目 | 2019-09-01 | 2022-09-01 | 高法云平台 | 于振业 | 高法项目（高法机房） | 物理服务器 | 华为 | 新区402机房 | 甘肃省高级人民法院“慧审云”云平台和软硬件集成项目 | 2019-09-01 | 2022-09-01 | 高法云平台 | 于振业 | 高法项目（高法机房） | 物理服务器 | 华为 | 新区402机房 | 甘肃省高级人民法院“慧审云”云平台和软硬件集成项目 | 2019-09-01 | 2022-09-01 | 高法云平台 | 于振业 | 高法项目（高法机房） | 物理服务器 | 华为 | 新区402机房 | 甘肃省高级人民法院“慧审云”云平台和软硬件集成项目 | 2019-09-01 | 2022-09-01 | 高法云平台 | 于振业 | 高法项目（高法机房） | 物理服务器 | 华为 | 新区402机房 | 甘肃省高级人民法院“慧审云”云平台和软硬件集成项目 | 2019-09-01 | 2022-09-01 | 高法云平台 | 于振业 | 高法项目（高法机房） | 物理服务器 | 华为 | 新区402机房 | 甘肃省高级人民法院“慧审云”云平台和软硬件集成项目 | 2019-09-01 | 2022-09-01 | 高法云平台 | 于振业 | 高法项目（高法机房） | 物理服务器 | 华为 | 新区402机房 | 甘肃省高级人民法院“慧审云”云平台和软硬件集成项目 | 2019-09-01 | 2022-09-01 | 高法云平台 | 于振业 | 高法项目（高法机房） | 物理服务器 | 华为 | 新区402机房 | 甘肃省高级人民法院“慧审云”云平台和软硬件集成项目 | 2019-09-01 | 2022-09-01 | 高法云平台 | 于振业 | 高法项目（高法机房） | 物理服务器 | 华为 | 新区402机房 | 甘肃省高级人民法院“慧审云”云平台和软硬件集成项目 | 2019-09-01 | 2022-09-01 | 高法云平台 | 于振业 | 高法项目（高法机房） | 物理服务器 | 华为 | 新区402机房 | 甘肃省高级人民法院“慧审云”云平台和软硬件集成项目 | 2019-09-01 | 2022-09-01 | 高法云平台 | 于振业 | 高法项目（高法机房） | 物理服务器 | 华为 | 新区402机房 | 甘肃省高级人民法院“慧审云”云平台和软硬件集成项目 | 2019-09-01 | 2022-09-01 | 高法云平台 | 于振业 | 高法项目（高法机房） | 物理服务器 | 华为 | 新区402机房 | 甘肃省高级人民法院“慧审云”云平台和软硬件集成项目 | 2019-09-01 | 2022-09-01 | 高法云平台 | 于振业 | 高法项目（高法机房） | 物理服务器 | 华为 | 新区402机房 | 甘肃省高级人民法院“慧审云”云平台和软硬件集成项目 | 2019-09-01 | 2022-09-01 | 高法云平台 | 于振业 | 高法项目（高法机房） | 物理服务器 | 华为 | 新区402机房 | 甘肃省高级人民法院“慧审云”云平台和软硬件集成项目 | 2019-09-01 | 2022-09-01 | 高法云平台 | 于振业 | 高法项目（高法机房） | 物理服务器 | 华为 | 新区402机房 | 甘肃省高级人民法院“慧审云”云平台和软硬件集成项目 | 2019-09-01 | 2022-09-01 | 高法云平台 | 于振业 | 高法项目（高法机房） | 物理服务器 | 华为 | 新区402机房 | 甘肃省高级人民法院“慧审云”云平台和软硬件集成项目 | 2019-09-01 | 2022-09-01 | 高法云平台 | 于振业 | 高法项目（高法机房） | 物理服务器 | 华为 | 新区402机房 | 甘肃省高级人民法院“慧审云”云平台和软硬件集成项目 | 2019-09-01 | 2022-09-01 | 高法云平台 | 于振业 | 高法项目（高法机房） | 物理服务器 | 华为 | 新区402机房 | 甘肃省高级人民法院“慧审云”云平台和软硬件集成项目 | 2019-09-01 | 2022-09-01 | 高法云平台 | 于振业 | 高法项目（高法机房） | 物理服务器 | 华为 | 新区402机房 | 甘肃省高级人民法院“慧审云”云平台和软硬件集成项目 | 2019-09-01 | 2022-09-01 | 高法云平台 | 于振业 | 高法项目（高法机房） | 物理服务器 | 华为 | 新区402机房 | 甘肃省高级人民法院“慧审云”云平台和软硬件集成项目 | 2019-09-01 | 2022-09-01 | 高法云平台 | 于振业 | 高法项目（高法机房） | 物理服务器 | 华为 | 新区402机房 | 甘肃省高级人民法院“慧审云”云平台和软硬件集成项目 | 2019-09-01 | 2022-09-01 | 高法云平台 | 于振业 | 高法项目（高法机房） | 物理服务器 | 华为 | 新区402机房 | 甘肃省高级人民法院“慧审云”云平台和软硬件集成项目 | 2019-09-01 | 2022-09-01 | 高法云平台 | 于振业 | 高法项目（高法机房） | 物理服务器 | 华为 | 新区402机房 | 甘肃省高级人民法院“慧审云”云平台和软硬件集成项目 | 2019-09-01 | 2022-09-01 | 高法云平台 | 于振业 | 高法项目（高法机房） | 物理服务器 | 华为 | 新区402机房 | 甘肃省高级人民法院“慧审云”云平台和软硬件集成项目 | 2019-09-01 | 2022-09-01 | 高法云平台 | 于振业 | 高法项目（高法机房） | 物理服务器 | 华为 | 新区402机房 | 甘肃省高级人民法院“慧审云”云平台和软硬件集成项目 | 2019-09-01 | 2022-09-01 | 高法云平台 | 于振业 | 高法项目（高法机房） | 物理服务器 | 华为 | 新区402机房 | 甘肃省高级人民法院“慧审云”云平台和软硬件集成项目 | 2019-09-01 | 2022-09-01 | 高法云平台 | 于振业 | 高法项目（高法机房） | 物理服务器 | 华为 | 新区402机房 | 甘肃省高级人民法院“慧审云”云平台和软硬件集成项目 | 2019-09-01 | 2022-09-01 | 高法云平台 | 于振业 | 高法项目（高法机房） | 物理服务器 | 华为 | 新区402机房 | 甘肃省高级人民法院“慧审云”云平台和软硬件集成项目 | 2019-09-01 | 2022-09-01 | 高法云平台 | 于振业 | 高法项目（高法机房） | 物理服务器 | 华为 | 新区402机房 | 甘肃省高级人民法院“慧审云”云平台和软硬件集成项目 | 2019-09-01 | 2022-09-01 | 高法云平台 | 于振业 | 高法项目（高法机房） | 物理服务器 | 华为 | 新区402机房 | 甘肃省高级人民法院“慧审云”云平台和软硬件集成项目 | 2019-09-01 | 2022-09-01 | 高法云平台 | 于振业 | 高法项目（高法机房） | 物理服务器 | 华为 | 新区402机房 | 甘肃省高级人民法院“慧审云”云平台和软硬件集成项目 | 2019-09-01 | 2022-09-01 | 高法云平台 | 于振业 | 高法项目（高法机房） | 物理服务器 | 华为 | 新区402机房 | 甘肃省高级人民法院“慧审云”云平台和软硬件集成项目 | 2019-09-01 | 2022-09-01 | 高法云平台 | 于振业 | 高法项目（高法机房） | 物理服务器 | 华为 | 新区402机房 | 甘肃省高级人民法院“慧审云”云平台和软硬件集成项目 | 2019-09-01 | 2022-09-01 | 高法云平台 | 于振业 | 高法项目（高法机房） | 物理服务器 | 华为 | 新区402机房 | 甘肃省高级人民法院“慧审云”云平台和软硬件集成项目 | 2019-09-01 | 2022-09-01 | 高法云平台 | 于振业 | 高法项目（高法机房） | 物理服务器 | 华为 | 新区402机房 | 甘肃省高级人民法院“慧审云”云平台和软硬件集成项目 | 2019-09-01 | 2022-09-01 | 高法云平台 | 于振业 | 高法项目（高法机房） | 物理服务器 | 华为 | 新区402机房 | 甘肃省高级人民法院“慧审云”云平台和软硬件集成项目 | 2019-09-01 | 2022-09-01 | 高法云平台 | 于振业 | 高法项目（高法机房） | 物理服务器 | 华为 | 新区402机房 | 甘肃省高级人民法院“慧审云”云平台和软硬件集成项目 | 2019-09-01 | 2022-09-01 | 高法云平台 | 于振业 | 高法项目（高法机房） | 物理服务器 | 华为 | 新区402机房 | 甘肃省高级人民法院“慧审云”云平台和软硬件集成项目 | 2019-09-01 | 2022-09-01 | 高法云平台 | 于振业 | 高法项目（高法机房） | 物理服务器 | 华为 | 新区402机房 | 甘肃省高级人民法院“慧审云”云平台和软硬件集成项目 | 2019-09-01 | 2022-09-01 | 高法云平台 | 于振业 | 高法项目（高法机房） | 物理服务器 | 华为 | 新区402机房 | 甘肃省高级人民法院“慧审云”云平台和软硬件集成项目 | 2019-09-01 | 2022-09-01 | 高法云平台 | 于振业 | 高法项目（高法机房）
331 | 网络设备 | CE6855-48S6Q-HI | 48*万兆SFP+,6*40G QSFP+,2*交流电源,端口侧进 | 华为 |  | 新区402机房 |  | 备份中心-接入交换机 |  | 甘肃省高级人民法院“慧审云”云平台和软硬件集成项目 | 2019-09-01 | 2022-09-01 | 高法云平台 | 于振业 | 高法项目（高法机房） |  | 物理服务器 | 华为 | 新区402机房 | 甘肃省高级人民法院“慧审云”云平台和软硬件集成项目 | 2019-09-01 | 2022-09-01 | 高法云平台 | 于振业 | 高法项目（高法机房） | 物理服务器 | 华为 | 新区402机房 | 甘肃省高级人民法院“慧审云”云平台和软硬件集成项目 | 2019-09-01 | 2022-09-01 | 高法云平台 | 于振业 | 高法项目（高法机房） | 物理服务器 | 华为 | 新区402机房 | 甘肃省高级人民法院“慧审云”云平台和软硬件集成项目 | 2019-09-01 | 2022-09-01 | 高法云平台 | 于振业 | 高法项目（高法机房） | 物理服务器 | 华为 | 新区402机房 | 甘肃省高级人民法院“慧审云”云平台和软硬件集成项目 | 2019-09-01 | 2022-09-01 | 高法云平台 | 于振业 | 高法项目（高法机房） | 物理服务器 | 华为 | 新区402机房 | 甘肃省高级人民法院“慧审云”云平台和软硬件集成项目 | 2019-09-01 | 2022-09-01 | 高法云平台 | 于振业 | 高法项目（高法机房） | 物理服务器 | 华为 | 新区402机房 | 甘肃省高级人民法院“慧审云”云平台和软硬件集成项目 | 2019-09-01 | 2022-09-01 | 高法云平台 | 于振业 | 高法项目（高法机房） | 物理服务器 | 华为 | 新区402机房 | 甘肃省高级人民法院“慧审云”云平台和软硬件集成项目 | 2019-09-01 | 2022-09-01 | 高法云平台 | 于振业 | 高法项目（高法机房） | 物理服务器 | 华为 | 新区402机房 | 甘肃省高级人民法院“慧审云”云平台和软硬件集成项目 | 2019-09-01 | 2022-09-01 | 高法云平台 | 于振业 | 高法项目（高法机房） | 物理服务器 | 华为 | 新区402机房 | 甘肃省高级人民法院“慧审云”云平台和软硬件集成项目 | 2019-09-01 | 2022-09-01 | 高法云平台 | 于振业 | 高法项目（高法机房） | 物理服务器 | 华为 | 新区402机房 | 甘肃省高级人民法院“慧审云”云平台和软硬件集成项目 | 2019-09-01 | 2022-09-01 | 高法云平台 | 于振业 | 高法项目（高法机房） | 物理服务器 | 华为 | 新区402机房 | 甘肃省高级人民法院“慧审云”云平台和软硬件集成项目 | 2019-09-01 | 2022-09-01 | 高法云平台 | 于振业 | 高法项目（高法机房） | 物理服务器 | 华为 | 新区402机房 | 甘肃省高级人民法院“慧审云”云平台和软硬件集成项目 | 2019-09-01 | 2022-09-01 | 高法云平台 | 于振业 | 高法项目（高法机房） | 物理服务器 | 华为 | 新区402机房 | 甘肃省高级人民法院“慧审云”云平台和软硬件集成项目 | 2019-09-01 | 2022-09-01 | 高法云平台 | 于振业 | 高法项目（高法机房） | 物理服务器 | 华为 | 新区402机房 | 甘肃省高级人民法院“慧审云”云平台和软硬件集成项目 | 2019-09-01 | 2022-09-01 | 高法云平台 | 于振业 | 高法项目（高法机房） | 物理服务器 | 华为 | 新区402机房 | 甘肃省高级人民法院“慧审云”云平台和软硬件集成项目 | 2019-09-01 | 2022-09-01 | 高法云平台 | 于振业 | 高法项目（高法机房） | 物理服务器 | 华为 | 新区402机房 | 甘肃省高级人民法院“慧审云”云平台和软硬件集成项目 | 2019-09-01 | 2022-09-01 | 高法云平台 | 于振业 | 高法项目（高法机房） | 物理服务器 | 华为 | 新区402机房 | 甘肃省高级人民法院“慧审云”云平台和软硬件集成项目 | 2019-09-01 | 2022-09-01 | 高法云平台 | 于振业 | 高法项目（高法机房） | 物理服务器 | 华为 | 新区402机房 | 甘肃省高级人民法院“慧审云”云平台和软硬件集成项目 | 2019-09-01 | 2022-09-01 | 高法云平台 | 于振业 | 高法项目（高法机房） | 物理服务器 | 华为 | 新区402机房 | 甘肃省高级人民法院“慧审云”云平台和软硬件集成项目 | 2019-09-01 | 2022-09-01 | 高法云平台 | 于振业 | 高法项目（高法机房） | 物理服务器 | 华为 | 新区402机房 | 甘肃省高级人民法院“慧审云”云平台和软硬件集成项目 | 2019-09-01 | 2022-09-01 | 高法云平台 | 于振业 | 高法项目（高法机房） | 物理服务器 | 华为 | 新区402机房 | 甘肃省高级人民法院“慧审云”云平台和软硬件集成项目 | 2019-09-01 | 2022-09-01 | 高法云平台 | 于振业 | 高法项目（高法机房） | 物理服务器 | 华为 | 新区402机房 | 甘肃省高级人民法院“慧审云”云平台和软硬件集成项目 | 2019-09-01 | 2022-09-01 | 高法云平台 | 于振业 | 高法项目（高法机房） | 物理服务器 | 华为 | 新区402机房 | 甘肃省高级人民法院“慧审云”云平台和软硬件集成项目 | 2019-09-01 | 2022-09-01 | 高法云平台 | 于振业 | 高法项目（高法机房） | 物理服务器 | 华为 | 新区402机房 | 甘肃省高级人民法院“慧审云”云平台和软硬件集成项目 | 2019-09-01 | 2022-09-01 | 高法云平台 | 于振业 | 高法项目（高法机房） | 物理服务器 | 华为 | 新区402机房 | 甘肃省高级人民法院“慧审云”云平台和软硬件集成项目 | 2019-09-01 | 2022-09-01 | 高法云平台 | 于振业 | 高法项目（高法机房） | 物理服务器 | 华为 | 新区402机房 | 甘肃省高级人民法院“慧审云”云平台和软硬件集成项目 | 2019-09-01 | 2022-09-01 | 高法云平台 | 于振业 | 高法项目（高法机房） | 物理服务器 | 华为 | 新区402机房 | 甘肃省高级人民法院“慧审云”云平台和软硬件集成项目 | 2019-09-01 | 2022-09-01 | 高法云平台 | 于振业 | 高法项目（高法机房） | 物理服务器 | 华为 | 新区402机房 | 甘肃省高级人民法院“慧审云”云平台和软硬件集成项目 | 2019-09-01 | 2022-09-01 | 高法云平台 | 于振业 | 高法项目（高法机房） | 物理服务器 | 华为 | 新区402机房 | 甘肃省高级人民法院“慧审云”云平台和软硬件集成项目 | 2019-09-01 | 2022-09-01 | 高法云平台 | 于振业 | 高法项目（高法机房） | 物理服务器 | 华为 | 新区402机房 | 甘肃省高级人民法院“慧审云”云平台和软硬件集成项目 | 2019-09-01 | 2022-09-01 | 高法云平台 | 于振业 | 高法项目（高法机房） | 物理服务器 | 华为 | 新区402机房 | 甘肃省高级人民法院“慧审云”云平台和软硬件集成项目 | 2019-09-01 | 2022-09-01 | 高法云平台 | 于振业 | 高法项目（高法机房） | 物理服务器 | 华为 | 新区402机房 | 甘肃省高级人民法院“慧审云”云平台和软硬件集成项目 | 2019-09-01 | 2022-09-01 | 高法云平台 | 于振业 | 高法项目（高法机房） | 物理服务器 | 华为 | 新区402机房 | 甘肃省高级人民法院“慧审云”云平台和软硬件集成项目 | 2019-09-01 | 2022-09-01 | 高法云平台 | 于振业 | 高法项目（高法机房） | 物理服务器 | 华为 | 新区402机房 | 甘肃省高级人民法院“慧审云”云平台和软硬件集成项目 | 2019-09-01 | 2022-09-01 | 高法云平台 | 于振业 | 高法项目（高法机房） | 物理服务器 | 华为 | 新区402机房 | 甘肃省高级人民法院“慧审云”云平台和软硬件集成项目 | 2019-09-01 | 2022-09-01 | 高法云平台 | 于振业 | 高法项目（高法机房） | 物理服务器 | 华为 | 新区402机房 | 甘肃省高级人民法院“慧审云”云平台和软硬件集成项目 | 2019-09-01 | 2022-09-01 | 高法云平台 | 于振业 | 高法项目（高法机房） | 物理服务器 | 华为 | 新区402机房 | 甘肃省高级人民法院“慧审云”云平台和软硬件集成项目 | 2019-09-01 | 2022-09-01 | 高法云平台 | 于振业 | 高法项目（高法机房） | 物理服务器 | 华为 | 新区402机房 | 甘肃省高级人民法院“慧审云”云平台和软硬件集成项目 | 2019-09-01 | 2022-09-01 | 高法云平台 | 于振业 | 高法项目（高法机房） | 物理服务器 | 华为 | 新区402机房 | 甘肃省高级人民法院“慧审云”云平台和软硬件集成项目 | 2019-09-01 | 2022-09-01 | 高法云平台 | 于振业 | 高法项目（高法机房） | 物理服务器 | 华为 | 新区402机房 | 甘肃省高级人民法院“慧审云”云平台和软硬件集成项目 | 2019-09-01 | 2022-09-01 | 高法云平台 | 于振业 | 高法项目（高法机房） | 物理服务器 | 华为 | 新区402机房 | 甘肃省高级人民法院“慧审云”云平台和软硬件集成项目 | 2019-09-01 | 2022-09-01 | 高法云平台 | 于振业 | 高法项目（高法机房） | 物理服务器 | 华为 | 新区402机房 | 甘肃省高级人民法院“慧审云”云平台和软硬件集成项目 | 2019-09-01 | 2022-09-01 | 高法云平台 | 于振业 | 高法项目（高法机房） | 物理服务器 | 华为 | 新区402机房 | 甘肃省高级人民法院“慧审云”云平台和软硬件集成项目 | 2019-09-01 | 2022-09-01 | 高法云平台 | 于振业 | 高法项目（高法机房） | 物理服务器 | 华为 | 新区402机房 | 甘肃省高级人民法院“慧审云”云平台和软硬件集成项目 | 2019-09-01 | 2022-09-01 | 高法云平台 | 于振业 | 高法项目（高法机房） | 物理服务器 | 华为 | 新区402机房 | 甘肃省高级人民法院“慧审云”云平台和软硬件集成项目 | 2019-09-01 | 2022-09-01 | 高法云平台 | 于振业 | 高法项目（高法机房） | 物理服务器 | 华为 | 新区402机房 | 甘肃省高级人民法院“慧审云”云平台和软硬件集成项目 | 2019-09-01 | 2022-09-01 | 高法云平台 | 于振业 | 高法项目（高法机房） | 物理服务器 | 华为 | 新区402机房 | 甘肃省高级人民法院“慧审云”云平台和软硬件集成项目 | 2019-09-01 | 2022-09-01 | 高法云平台 | 于振业 | 高法项目（高法机房） | 物理服务器 | 华为 | 新区402机房 | 甘肃省高级人民法院“慧审云”云平台和软硬件集成项目 | 2019-09-01 | 2022-09-01 | 高法云平台 | 于振业 | 高法项目（高法机房） | 物理服务器 | 华为 | 新区402机房 | 甘肃省高级人民法院“慧审云”云平台和软硬件集成项目 | 2019-09-01 | 2022-09-01 | 高法云平台 | 于振业 | 高法项目（高法机房） | 物理服务器 | 华为 | 新区402机房 | 甘肃省高级人民法院“慧审云”云平台和软硬件集成项目 | 2019-09-01 | 2022-09-01 | 高法云平台 | 于振业 | 高法项目（高法机房） | 物理服务器 | 华为 | 新区402机房 | 甘肃省高级人民法院“慧审云”云平台和软硬件集成项目 | 2019-09-01 | 2022-09-01 | 高法云平台 | 于振业 | 高法项目（高法机房） | 物理服务器 | 华为 | 新区402机房 | 甘肃省高级人民法院“慧审云”云平台和软硬件集成项目 | 2019-09-01 | 2022-09-01 | 高法云平台 | 于振业 | 高法项目（高法机房） | 物理服务器 | 华为 | 新区402机房 | 甘肃省高级人民法院“慧审云”云平台和软硬件集成项目 | 2019-09-01 | 2022-09-01 | 高法云平台 | 于振业 | 高法项目（高法机房） | 物理服务器 | 华为 | 新区402机房 | 甘肃省高级人民法院“慧审云”云平台和软硬件集成项目 | 2019-09-01 | 2022-09-01 | 高法云平台 | 于振业 | 高法项目（高法机房） | 物理服务器 | 华为 | 新区402机房 | 甘肃省高级人民法院“慧审云”云平台和软硬件集成项目 | 2019-09-01 | 2022-09-01 | 高法云平台 | 于振业 | 高法项目（高法机房） | 物理服务器 | 华为 | 新区402机房 | 甘肃省高级人民法院“慧审云”云平台和软硬件集成项目 | 2019-09-01 | 2022-09-01 | 高法云平台 | 于振业 | 高法项目（高法机房） | 物理服务器 | 华为 | 新区402机房 | 甘肃省高级人民法院“慧审云”云平台和软硬件集成项目 | 2019-09-01 | 2022-09-01 | 高法云平台 | 于振业 | 高法项目（高法机房） | 物理服务器 | 华为 | 新区402机房 | 甘肃省高级人民法院“慧审云”云平台和软硬件集成项目 | 2019-09-01 | 2022-09-01 | 高法云平台 | 于振业 | 高法项目（高法机房） | 物理服务器 | 华为 | 新区402机房 | 甘肃省高级人民法院“慧审云”云平台和软硬件集成项目 | 2019-09-01 | 2022-09-01 | 高法云平台 | 于振业 | 高法项目（高法机房） | 物理服务器 | 华为 | 新区402机房 | 甘肃省高级人民法院“慧审云”云平台和软硬件集成项目 | 2019-09-01 | 2022-09-01 | 高法云平台 | 于振业 | 高法项目（高法机房） | 物理服务器 | 华为 | 新区402机房 | 甘肃省高级人民法院“慧审云”云平台和软硬件集成项目 | 2019-09-01 | 2022-09-01 | 高法云平台 | 于振业 | 高法项目（高法机房） | 物理服务器 | 华为 | 新区402机房 | 甘肃省高级人民法院“慧审云”云平台和软硬件集成项目 | 2019-09-01 | 2022-09-01 | 高法云平台 | 于振业 | 高法项目（高法机房） | 物理服务器 | 华为 | 新区402机房 | 甘肃省高级人民法院“慧审云”云平台和软硬件集成项目 | 2019-09-01 | 2022-09-01 | 高法云平台 | 于振业 | 高法项目（高法机房） | 物理服务器 | 华为 | 新区402机房 | 甘肃省高级人民法院“慧审云”云平台和软硬件集成项目 | 2019-09-01 | 2022-09-01 | 高法云平台 | 于振业 | 高法项目（高法机房） | 物理服务器 | 华为 | 新区402机房 | 甘肃省高级人民法院“慧审云”云平台和软硬件集成项目 | 2019-09-01 | 2022-09-01 | 高法云平台 | 于振业 | 高法项目（高法机房） | 物理服务器 | 华为 | 新区402机房 | 甘肃省高级人民法院“慧审云”云平台和软硬件集成项目 | 2019-09-01 | 2022-09-01 | 高法云平台 | 于振业 | 高法项目（高法机房） | 物理服务器 | 华为 | 新区402机房 | 甘肃省高级人民法院“慧审云”云平台和软硬件集成项目 | 2019-09-01 | 2022-09-01 | 高法云平台 | 于振业 | 高法项目（高法机房） | 物理服务器 | 华为 | 新区402机房 | 甘肃省高级人民法院“慧审云”云平台和软硬件集成项目 | 2019-09-01 | 2022-09-01 | 高法云平台 | 于振业 | 高法项目（高法机房） | 物理服务器 | 华为 | 新区402机房 | 甘肃省高级人民法院“慧审云”云平台和软硬件集成项目 | 2019-09-01 | 2022-09-01 | 高法云平台 | 于振业 | 高法项目（高法机房） | 物理服务器 | 华为 | 新区402机房 | 甘肃省高级人民法院“慧审云”云平台和软硬件集成项目 | 2019-09-01 | 2022-09-01 | 高法云平台 | 于振业 | 高法项目（高法机房） | 物理服务器 | 华为 | 新区402机房 | 甘肃省高级人民法院“慧审云”云平台和软硬件集成项目 | 2019-09-01 | 2022-09-01 | 高法云平台 | 于振业 | 高法项目（高法机房） | 物理服务器 | 华为 | 新区402机房 | 甘肃省高级人民法院“慧审云”云平台和软硬件集成项目 | 2019-09-01 | 2022-09-01 | 高法云平台 | 于振业 | 高法项目（高法机房） | 物理服务器 | 华为 | 新区402机房 | 甘肃省高级人民法院“慧审云”云平台和软硬件集成项目 | 2019-09-01 | 2022-09-01 | 高法云平台 | 于振业 | 高法项目（高法机房） | 物理服务器 | 华为 | 新区402机房 | 甘肃省高级人民法院“慧审云”云平台和软硬件集成项目 | 2019-09-01 | 2022-09-01 | 高法云平台 | 于振业 | 高法项目（高法机房） | 物理服务器 | 华为 | 新区402机房 | 甘肃省高级人民法院“慧审云”云平台和软硬件集成项目 | 2019-09-01 | 2022-09-01 | 高法云平台 | 于振业 | 高法项目（高法机房） | 物理服务器 | 华为 | 新区402机房 | 甘肃省高级人民法院“慧审云”云平台和软硬件集成项目 | 2019-09-01 | 2022-09-01 | 高法云平台 | 于振业 | 高法项目（高法机房） | 物理服务器 | 华为 | 新区402机房 | 甘肃省高级人民法院“慧审云”云平台和软硬件集成项目 | 2019-09-01 | 2022-09-01 | 高法云平台 | 于振业 | 高法项目（高法机房） | 物理服务器 | 华为 | 新区402机房 | 甘肃省高级人民法院“慧审云”云平台和软硬件集成项目 | 2019-09-01 | 2022-09-01 | 高法云平台 | 于振业 | 高法项目（高法机房） | 物理服务器 | 华为 | 新区402机房 | 甘肃省高级人民法院“慧审云”云平台和软硬件集成项目 | 2019-09-01 | 2022-09-01 | 高法云平台 | 于振业 | 高法项目（高法机房） | 物理服务器 | 华为 | 新区402机房 | 甘肃省高级人民法院“慧审云”云平台和软硬件集成项目 | 2019-09-01 | 2022-09-01 | 高法云平台 | 于振业 | 高法项目（高法机房） | 物理服务器 | 华为 | 新区402机房 | 甘肃省高级人民法院“慧审云”云平台和软硬件集成项目 | 2019-09-01 | 2022-09-01 | 高法云平台 | 于振业 | 高法项目（高法机房） | 物理服务器 | 华为 | 新区402机房 | 甘肃省高级人民法院“慧审云”云平台和软硬件集成项目 | 2019-09-01 | 2022-09-01 | 高法云平台 | 于振业 | 高法项目（高法机房） | 物理服务器 | 华为 | 新区402机房 | 甘肃省高级人民法院“慧审云”云平台和软硬件集成项目 | 2019-09-01 | 2022-09-01 | 高法云平台 | 于振业 | 高法项目（高法机房） | 物理服务器 | 华为 | 新区402机房 | 甘肃省高级人民法院“慧审云”云平台和软硬件集成项目 | 2019-09-01 | 2022-09-01 | 高法云平台 | 于振业 | 高法项目（高法机房） | 物理服务器 | 华为 | 新区402机房 | 甘肃省高级人民法院“慧审云”云平台和软硬件集成项目 | 2019-09-01 | 2022-09-01 | 高法云平台 | 于振业 | 高法项目（高法机房） | 物理服务器 | 华为 | 新区402机房 | 甘肃省高级人民法院“慧审云”云平台和软硬件集成项目 | 2019-09-01 | 2022-09-01 | 高法云平台 | 于振业 | 高法项目（高法机房） | 物理服务器 | 华为 | 新区402机房 | 甘肃省高级人民法院“慧审云”云平台和软硬件集成项目 | 2019-09-01 | 2022-09-01 | 高法云平台 | 于振业 | 高法项目（高法机房） | 物理服务器 | 华为 | 新区402机房 | 甘肃省高级人民法院“慧审云”云平台和软硬件集成项目 | 2019-09-01 | 2022-09-01 | 高法云平台 | 于振业 | 高法项目（高法机房） | 物理服务器 | 华为 | 新区402机房 | 甘肃省高级人民法院“慧审云”云平台和软硬件集成项目 | 2019-09-01 | 2022-09-01 | 高法云平台 | 于振业 | 高法项目（高法机房） | 物理服务器 | 华为 | 新区402机房 | 甘肃省高级人民法院“慧审云”云平台和软硬件集成项目 | 2019-09-01 | 2022-09-01 | 高法云平台 | 于振业 | 高法项目（高法机房） | 物理服务器 | 华为 | 新区402机房 | 甘肃省高级人民法院“慧审云”云平台和软硬件集成项目 | 2019-09-01 | 2022-09-01 | 高法云平台 | 于振业 | 高法项目（高法机房） | 物理服务器 | 华为 | 新区402机房 | 甘肃省高级人民法院“慧审云”云平台和软硬件集成项目 | 2019-09-01 | 2022-09-01 | 高法云平台 | 于振业 | 高法项目（高法机房） | 物理服务器 | 华为 | 新区402机房 | 甘肃省高级人民法院“慧审云”云平台和软硬件集成项目 | 2019-09-01 | 2022-09-01 | 高法云平台 | 于振业 | 高法项目（高法机房） | 物理服务器 | 华为 | 新区402机房 | 甘肃省高级人民法院“慧审云”云平台和软硬件集成项目 | 2019-09-01 | 2022-09-01 | 高法云平台 | 于振业 | 高法项目（高法机房） | 物理服务器 | 华为 | 新区402机房 | 甘肃省高级人民法院“慧审云”云平台和软硬件集成项目 | 2019-09-01 | 2022-09-01 | 高法云平台 | 于振业 | 高法项目（高法机房） | 物理服务器 | 华为 | 新区402机房 | 甘肃省高级人民法院“慧审云”云平台和软硬件集成项目 | 2019-09-01 | 2022-09-01 | 高法云平台 | 于振业 | 高法项目（高法机房） | 物理服务器 | 华为 | 新区402机房 | 甘肃省高级人民法院“慧审云”云平台和软硬件集成项目 | 2019-09-01 | 2022-09-01 | 高法云平台 | 于振业 | 高法项目（高法机房） | 物理服务器 | 华为 | 新区402机房 | 甘肃省高级人民法院“慧审云”云平台和软硬件集成项目 | 2019-09-01 | 2022-09-01 | 高法云平台 | 于振业 | 高法项目（高法机房） | 物理服务器 | 华为 | 新区402机房 | 甘肃省高级人民法院“慧审云”云平台和软硬件集成项目 | 2019-09-01 | 2022-09-01 | 高法云平台 | 于振业 | 高法项目（高法机房） | 物理服务器 | 华为 | 新区402机房 | 甘肃省高级人民法院“慧审云”云平台和软硬件集成项目 | 2019-09-01 | 2022-09-01 | 高法云平台 | 于振业 | 高法项目（高法机房） | 物理服务器 | 华为 | 新区402机房 | 甘肃省高级人民法院“慧审云”云平台和软硬件集成项目 | 2019-09-01 | 2022-09-01 | 高法云平台 | 于振业 | 高法项目（高法机房） | 物理服务器 | 华为 | 新区402机房 | 甘肃省高级人民法院“慧审云”云平台和软硬件集成项目 | 2019-09-01 | 2022-09-01 | 高法云平台 | 于振业 | 高法项目（高法机房） | 物理服务器 | 华为 | 新区402机房 | 甘肃省高级人民法院“慧审云”云平台和软硬件集成项目 | 2019-09-01 | 2022-09-01 | 高法云平台 | 于振业 | 高法项目（高法机房） | 物理服务器 | 华为 | 新区402机房 | 甘肃省高级人民法院“慧审云”云平台和软硬件集成项目 | 2019-09-01 | 2022-09-01 | 高法云平台 | 于振业 | 高法项目（高法机房） | 物理服务器 | 华为 | 新区402机房 | 甘肃省高级人民法院“慧审云”云平台和软硬件集成项目 | 2019-09-01 | 2022-09-01 | 高法云平台 | 于振业 | 高法项目（高法机房） | 物理服务器 | 华为 | 新区402机房 | 甘肃省高级人民法院“慧审云”云平台和软硬件集成项目 | 2019-09-01 | 2022-09-01 | 高法云平台 | 于振业 | 高法项目（高法机房） | 物理服务器 | 华为 | 新区402机房 | 甘肃省高级人民法院“慧审云”云平台和软硬件集成项目 | 2019-09-01 | 2022-09-01 | 高法云平台 | 于振业 | 高法项目（高法机房） | 物理服务器 | 华为 | 新区402机房 | 甘肃省高级人民法院“慧审云”云平台和软硬件集成项目 | 2019-09-01 | 2022-09-01 | 高法云平台 | 于振业 | 高法项目（高法机房） | 物理服务器 | 华为 | 新区402机房 | 甘肃省高级人民法院“慧审云”云平台和软硬件集成项目 | 2019-09-01 | 2022-09-01 | 高法云平台 | 于振业 | 高法项目（高法机房） | 物理服务器 | 华为 | 新区402机房 | 甘肃省高级人民法院“慧审云”云平台和软硬件集成项目 | 2019-09-01 | 2022-09-01 | 高法云平台 | 于振业 | 高法项目（高法机房） | 物理服务器 | 华为 | 新区402机房 | 甘肃省高级人民法院“慧审云”云平台和软硬件集成项目 | 2019-09-01 | 2022-09-01 | 高法云平台 | 于振业 | 高法项目（高法机房） | 物理服务器 | 华为 | 新区402机房 | 甘肃省高级人民法院“慧审云”云平台和软硬件集成项目 | 2019-09-01 | 2022-09-01 | 高法云平台 | 于振业 | 高法项目（高法机房） | 物理服务器 | 华为 | 新区402机房 | 甘肃省高级人民法院“慧审云”云平台和软硬件集成项目 | 2019-09-01 | 2022-09-01 | 高法云平台 | 于振业 | 高法项目（高法机房） | 物理服务器 | 华为 | 新区402机房 | 甘肃省高级人民法院“慧审云”云平台和软硬件集成项目 | 2019-09-01 | 2022-09-01 | 高法云平台 | 于振业 | 高法项目（高法机房） | 物理服务器 | 华为 | 新区402机房 | 甘肃省高级人民法院“慧审云”云平台和软硬件集成项目 | 2019-09-01 | 2022-09-01 | 高法云平台 | 于振业 | 高法项目（高法机房） | 物理服务器 | 华为 | 新区402机房 | 甘肃省高级人民法院“慧审云”云平台和软硬件集成项目 | 2019-09-01 | 2022-09-01 | 高法云平台 | 于振业 | 高法项目（高法机房） | 物理服务器 | 华为 | 新区402机房 | 甘肃省高级人民法院“慧审云”云平台和软硬件集成项目 | 2019-09-01 | 2022-09-01 | 高法云平台 | 于振业 | 高法项目（高法机房） | 物理服务器 | 华为 | 新区402机房 | 甘肃省高级人民法院“慧审云”云平台和软硬件集成项目 | 2019-09-01 | 2022-09-01 | 高法云平台 | 于振业 | 高法项目（高法机房） | 物理服务器 | 华为 | 新区402机房 | 甘肃省高级人民法院“慧审云”云平台和软硬件集成项目 | 2019-09-01 | 2022-09-01 | 高法云平台 | 于振业 | 高法项目（高法机房） | 物理服务器 | 华为 | 新区402机房 | 甘肃省高级人民法院“慧审云”云平台和软硬件集成项目 | 2019-09-01 | 2022-09-01 | 高法云平台 | 于振业 | 高法项目（高法机房） | 物理服务器 | 华为 | 新区402机房 | 甘肃省高级人民法院“慧审云”云平台和软硬件集成项目 | 2019-09-01 | 2022-09-01 | 高法云平台 | 于振业 | 高法项目（高法机房） | 物理服务器 | 华为 | 新区402机房 | 甘肃省高级人民法院“慧审云”云平台和软硬件集成项目 | 2019-09-01 | 2022-09-01 | 高法云平台 | 于振业 | 高法项目（高法机房） | 物理服务器 | 华为 | 新区402机房 | 甘肃省高级人民法院“慧审云”云平台和软硬件集成项目 | 2019-09-01 | 2022-09-01 | 高法云平台 | 于振业 | 高法项目（高法机房） | 物理服务器 | 华为 | 新区402机房 | 甘肃省高级人民法院“慧审云”云平台和软硬件集成项目 | 2019-09-01 | 2022-09-01 | 高法云平台 | 于振业 | 高法项目（高法机房） | 物理服务器 | 华为 | 新区402机房 | 甘肃省高级人民法院“慧审云”云平台和软硬件集成项目 | 2019-09-01 | 2022-09-01 | 高法云平台 | 于振业 | 高法项目（高法机房） | 物理服务器 | 华为 | 新区402机房 | 甘肃省高级人民法院“慧审云”云平台和软硬件集成项目 | 2019-09-01 | 2022-09-01 | 高法云平台 | 于振业 | 高法项目（高法机房） | 物理服务器 | 华为 | 新区402机房 | 甘肃省高级人民法院“慧审云”云平台和软硬件集成项目 | 2019-09-01 | 2022-09-01 | 高法云平台 | 于振业 | 高法项目（高法机房） | 物理服务器 | 华为 | 新区402机房 | 甘肃省高级人民法院“慧审云”云平台和软硬件集成项目 | 2019-09-01 | 2022-09-01 | 高法云平台 | 于振业 | 高法项目（高法机房） | 物理服务器 | 华为 | 新区402机房 | 甘肃省高级人民法院“慧审云”云平台和软硬件集成项目 | 2019-09-01 | 2022-09-01 | 高法云平台 | 于振业 | 高法项目（高法机房） | 物理服务器 | 华为 | 新区402机房 | 甘肃省高级人民法院“慧审云”云平台和软硬件集成项目 | 2019-09-01 | 2022-09-01 | 高法云平台 | 于振业 | 高法项目（高法机房） | 物理服务器 | 华为 | 新区402机房 | 甘肃省高级人民法院“慧审云”云平台和软硬件集成项目 | 2019-09-01 | 2022-09-01 | 高法云平台 | 于振业 | 高法项目（高法机房） | 物理服务器 | 华为 | 新区402机房 | 甘肃省高级人民法院“慧审云”云平台和软硬件集成项目 | 2019-09-01 | 2022-09-01 | 高法云平台 | 于振业 | 高法项目（高法机房） | 物理服务器 | 华为 | 新区402机房 | 甘肃省高级人民法院“慧审云”云平台和软硬件集成项目 | 2019-09-01 | 2022-09-01 | 高法云平台 | 于振业 | 高法项目（高法机房） | 物理服务器 | 华为 | 新区402机房 | 甘肃省高级人民法院“慧审云”云平台和软硬件集成项目 | 2019-09-01 | 2022-09-01 | 高法云平台 | 于振业 | 高法项目（高法机房） | 物理服务器 | 华为 | 新区402机房 | 甘肃省高级人民法院“慧审云”云平台和软硬件集成项目 | 2019-09-01 | 2022-09-01 | 高法云平台 | 于振业 | 高法项目（高法机房） | 物理服务器 | 华为 | 新区402机房 | 甘肃省高级人民法院“慧审云”云平台和软硬件集成项目 | 2019-09-01 | 2022-09-01 | 高法云平台 | 于振业 | 高法项目（高法机房） | 物理服务器 | 华为 | 新区402机房 | 甘肃省高级人民法院“慧审云”云平台和软硬件集成项目 | 2019-09-01 | 2022-09-01 | 高法云平台 | 于振业 | 高法项目（高法机房） | 物理服务器 | 华为 | 新区402机房 | 甘肃省高级人民法院“慧审云”云平台和软硬件集成项目 | 2019-09-01 | 2022-09-01 | 高法云平台 | 于振业 | 高法项目（高法机房） | 物理服务器 | 华为 | 新区402机房 | 甘肃省高级人民法院“慧审云”云平台和软硬件集成项目 | 2019-09-01 | 2022-09-01 | 高法云平台 | 于振业 | 高法项目（高法机房） | 物理服务器 | 华为 | 新区402机房 | 甘肃省高级人民法院“慧审云”云平台和软硬件集成项目 | 2019-09-01 | 2022-09-01 | 高法云平台 | 于振业 | 高法项目（高法机房） | 物理服务器 | 华为 | 新区402机房 | 甘肃省高级人民法院“慧审云”云平台和软硬件集成项目 | 2019-09-01 | 2022-09-01 | 高法云平台 | 于振业 | 高法项目（高法机房） | 物理服务器 | 华为 | 新区402机房 | 甘肃省高级人民法院“慧审云”云平台和软硬件集成项目 | 2019-09-01 | 2022-09-01 | 高法云平台 | 于振业 | 高法项目（高法机房） | 物理服务器 | 华为 | 新区402机房 | 甘肃省高级人民法院“慧审云”云平台和软硬件集成项目 | 2019-09-01 | 2022-09-01 | 高法云平台 | 于振业 | 高法项目（高法机房） | 物理服务器 | 华为 | 新区402机房 | 甘肃省高级人民法院“慧审云”云平台和软硬件集成项目 | 2019-09-01 | 2022-09-01 | 高法云平台 | 于振业 | 高法项目（高法机房） | 物理服务器 | 华为 | 新区402机房 | 甘肃省高级人民法院“慧审云”云平台和软硬件集成项目 | 2019-09-01 | 2022-09-01 | 高法云平台 | 于振业 | 高法项目（高法机房） | 物理服务器 | 华为 | 新区402机房 | 甘肃省高级人民法院“慧审云”云平台和软硬件集成项目 | 2019-09-01 | 2022-09-01 | 高法云平台 | 于振业 | 高法项目（高法机房） | 物理服务器 | 华为 | 新区402机房 | 甘肃省高级人民法院“慧审云”云平台和软硬件集成项目 | 2019-09-01 | 2022-09-01 | 高法云平台 | 于振业 | 高法项目（高法机房） | 物理服务器 | 华为 | 新区402机房 | 甘肃省高级人民法院“慧审云”云平台和软硬件集成项目 | 2019-09-01 | 2022-09-01 | 高法云平台 | 于振业 | 高法项目（高法机房） | 物理服务器 | 华为 | 新区402机房 | 甘肃省高级人民法院“慧审云”云平台和软硬件集成项目 | 2019-09-01 | 2022-09-01 | 高法云平台 | 于振业 | 高法项目（高法机房） | 物理服务器 | 华为 | 新区402机房 | 甘肃省高级人民法院“慧审云”云平台和软硬件集成项目 | 2019-09-01 | 2022-09-01 | 高法云平台 | 于振业 | 高法项目（高法机房） | 物理服务器 | 华为 | 新区402机房 | 甘肃省高级人民法院“慧审云”云平台和软硬件集成项目 | 2019-09-01 | 2022-09-01 | 高法云平台 | 于振业 | 高法项目（高法机房） | 物理服务器 | 华为 | 新区402机房 | 甘肃省高级人民法院“慧审云”云平台和软硬件集成项目 | 2019-09-01 | 2022-09-01 | 高法云平台 | 于振业 | 高法项目（高法机房） | 物理服务器 | 华为 | 新区402机房 | 甘肃省高级人民法院“慧审云”云平台和软硬件集成项目 | 2019-09-01 | 2022-09-01 | 高法云平台 | 于振业 | 高法项目（高法机房） | 物理服务器 | 华为 | 新区402机房 | 甘肃省高级人民法院“慧审云”云平台和软硬件集成项目 | 2019-09-01 | 2022-09-01 | 高法云平台 | 于振业 | 高法项目（高法机房） | 物理服务器 | 华为 | 新区402机房 | 甘肃省高级人民法院“慧审云”云平台和软硬件集成项目 | 2019-09-01 | 2022-09-01 | 高法云平台 | 于振业 | 高法项目（高法机房） | 物理服务器 | 华为 | 新区402机房 | 甘肃省高级人民法院“慧审云”云平台和软硬件集成项目 | 2019-09-01 | 2022-09-01 | 高法云平台 | 于振业 | 高法项目（高法机房） | 物理服务器 | 华为 | 新区402机房 | 甘肃省高级人民法院“慧审云”云平台和软硬件集成项目 | 2019-09-01 | 2022-09-01 | 高法云平台 | 于振业 | 高法项目（高法机房） | 物理服务器 | 华为 | 新区402机房 | 甘肃省高级人民法院“慧审云”云平台和软硬件集成项目 | 2019-09-01 | 2022-09-01 | 高法云平台 | 于振业 | 高法项目（高法机房） | 物理服务器 | 华为 | 新区402机房 | 甘肃省高级人民法院“慧审云”云平台和软硬件集成项目 | 2019-09-01 | 2022-09-01 | 高法云平台 | 于振业 | 高法项目（高法机房） | 物理服务器 | 华为 | 新区402机房 | 甘肃省高级人民法院“慧审云”云平台和软硬件集成项目 | 2019-09-01 | 2022-09-01 | 高法云平台 | 于振业 | 高法项目（高法机房） | 物理服务器 | 华为 | 新区402机房 | 甘肃省高级人民法院“慧审云”云平台和软硬件集成项目 | 2019-09-01 | 2022-09-01 | 高法云平台 | 于振业 | 高法项目（高法机房） | 物理服务器 | 华为 | 新区402机房 | 甘肃省高级人民法院“慧审云”云平台和软硬件集成项目 | 2019-09-01 | 2022-09-01 | 高法云平台 | 于振业 | 高法项目（高法机房） | 物理服务器 | 华为 | 新区402机房 | 甘肃省高级人民法院“慧审云”云平台和软硬件集成项目 | 2019-09-01 | 2022-09-01 | 高法云平台 | 于振业 | 高法项目（高法机房） | 物理服务器 | 华为 | 新区402机房 | 甘肃省高级人民法院“慧审云”云平台和软硬件集成项目 | 2019-09-01 | 2022-09-01 | 高法云平台 | 于振业 | 高法项目（高法机房） | 物理服务器 | 华为 | 新区402机房 | 甘肃省高级人民法院“慧审云”云平台和软硬件集成项目 | 2019-09-01 | 2022-09-01 | 高法云平台 | 于振业 | 高法项目（高法机房） | 物理服务器 | 华为 | 新区402机房 | 甘肃省高级人民法院“慧审云”云平台和软硬件集成项目 | 2019-09-01 | 2022-09-01 | 高法云平台 | 于振业 | 高法项目（高法机房） | 物理服务器 | 华为 | 新区402机房 | 甘肃省高级人民法院“慧审云”云平台和软硬件集成项目 | 2019-09-01 | 2022-09-01 | 高法云平台 | 于振业 | 高法项目（高法机房） | 物理服务器 | 华为 | 新区402机房 | 甘肃省高级人民法院“慧审云”云平台和软硬件集成项目 | 2019-09-01 | 2022-09-01 | 高法云平台 | 于振业 | 高法项目（高法机房） | 物理服务器 | 华为 | 新区402机房 | 甘肃省高级人民法院“慧审云”云平台和软硬件集成项目 | 2019-09-01 | 2022-09-01 | 高法云平台 | 于振业 | 高法项目（高法机房） | 物理服务器 | 华为 | 新区402机房 | 甘肃省高级人民法院“慧审云”云平台和软硬件集成项目 | 2019-09-01 | 2022-09-01 | 高法云平台 | 于振业 | 高法项目（高法机房） | 物理服务器 | 华为 | 新区402机房 | 甘肃省高级人民法院“慧审云”云平台和软硬件集成项目 | 2019-09-01 | 2022-09-01 | 高法云平台 | 于振业 | 高法项目（高法机房） | 物理服务器 | 华为 | 新区402机房 | 甘肃省高级人民法院“慧审云”云平台和软硬件集成项目 | 2019-09-01 | 2022-09-01 | 高法云平台 | 于振业 | 高法项目（高法机房） | 物理服务器 | 华为 | 新区402机房 | 甘肃省高级人民法院“慧审云”云平台和软硬件集成项目 | 2019-09-01 | 2022-09-01 | 高法云平台 | 于振业 | 高法项目（高法机房） | 物理服务器 | 华为 | 新区402机房 | 甘肃省高级人民法院“慧审云”云平台和软硬件集成项目 | 2019-09-01 | 2022-09-01 | 高法云平台 | 于振业 | 高法项目（高法机房） | 物理服务器 | 华为 | 新区402机房 | 甘肃省高级人民法院“慧审云”云平台和软硬件集成项目 | 2019-09-01 | 2022-09-01 | 高法云平台 | 于振业 | 高法项目（高法机房） | 物理服务器 | 华为 | 新区402机房 | 甘肃省高级人民法院“慧审云”云平台和软硬件集成项目 | 2019-09-01 | 2022-09-01 | 高法云平台 | 于振业 | 高法项目（高法机房） | 物理服务器 | 华为 | 新区402机房 | 甘肃省高级人民法院“慧审云”云平台和软硬件集成项目 | 2019-09-01 | 2022-09-01 | 高法云平台 | 于振业 | 高法项目（高法机房） | 物理服务器 | 华为 | 新区402机房 | 甘肃省高级人民法院“慧审云”云平台和软硬件集成项目 | 2019-09-01 | 2022-09-01 | 高法云平台 | 于振业 | 高法项目（高法机房） | 物理服务器 | 华为 | 新区402机房 | 甘肃省高级人民法院“慧审云”云平台和软硬件集成项目 | 2019-09-01 | 2022-09-01 | 高法云平台 | 于振业 | 高法项目（高法机房） | 物理服务器 | 华为 | 新区402机房 | 甘肃省高级人民法院“慧审云”云平台和软硬件集成项目 | 2019-09-01 | 2022-09-01 | 高法云平台 | 于振业 | 高法项目（高法机房） | 物理服务器 | 华为 | 新区402机房 | 甘肃省高级人民法院“慧审云”云平台和软硬件集成项目 | 2019-09-01 | 2022-09-01 | 高法云平台 | 于振业 | 高法项目（高法机房） | 物理服务器 | 华为 | 新区402机房 | 甘肃省高级人民法院“慧审云”云平台和软硬件集成项目 | 2019-09-01 | 2022-09-01 | 高法云平台 | 于振业 | 高法项目（高法机房） | 物理服务器 | 华为 | 新区402机房 | 甘肃省高级人民法院“慧审云”云平台和软硬件集成项目 | 2019-09-01 | 2022-09-01 | 高法云平台 | 于振业 | 高法项目（高法机房） | 物理服务器 | 华为 | 新区402机房 | 甘肃省高级人民法院“慧审云”云平台和软硬件集成项目 | 2019-09-01 | 2022-09-01 | 高法云平台 | 于振业 | 高法项目（高法机房） | 物理服务器 | 华为 | 新区402机房 | 甘肃省高级人民法院“慧审云”云平台和软硬件集成项目 | 2019-09-01 | 2022-09-01 | 高法云平台 | 于振业 | 高法项目（高法机房） | 物理服务器 | 华为 | 新区402机房 | 甘肃省高级人民法院“慧审云”云平台和软硬件集成项目 | 2019-09-01 | 2022-09-01 | 高法云平台 | 于振业 | 高法项目（高法机房） | 物理服务器 | 华为 | 新区402机房 | 甘肃省高级人民法院“慧审云”云平台和软硬件集成项目 | 2019-09-01 | 2022-09-01 | 高法云平台 | 于振业 | 高法项目（高法机房） | 物理服务器 | 华为 | 新区402机房 | 甘肃省高级人民法院“慧审云”云平台和软硬件集成项目 | 2019-09-01 | 2022-09-01 | 高法云平台 | 于振业 | 高法项目（高法机房） | 物理服务器 | 华为 | 新区402机房 | 甘肃省高级人民法院“慧审云”云平台和软硬件集成项目 | 2019-09-01 | 2022-09-01 | 高法云平台 | 于振业 | 高法项目（高法机房） | 物理服务器 | 华为 | 新区402机房 | 甘肃省高级人民法院“慧审云”云平台和软硬件集成项目 | 2019-09-01 | 2022-09-01 | 高法云平台 | 于振业 | 高法项目（高法机房） | 物理服务器 | 华为 | 新区402机房 | 甘肃省高级人民法院“慧审云”云平台和软硬件集成项目 | 2019-09-01 | 2022-09-01 | 高法云平台 | 于振业 | 高法项目（高法机房） | 物理服务器 | 华为 | 新区402机房 | 甘肃省高级人民法院“慧审云”云平台和软硬件集成项目 | 2019-09-01 | 2022-09-01 | 高法云平台 | 于振业 | 高法项目（高法机房） | 物理服务器 | 华为 | 新区402机房 | 甘肃省高级人民法院“慧审云”云平台和软硬件集成项目 | 2019-09-01 | 2022-09-01 | 高法云平台 | 于振业 | 高法项目（高法机房） | 物理服务器 | 华为 | 新区402机房 | 甘肃省高级人民法院“慧审云”云平台和软硬件集成项目 | 2019-09-01 | 2022-09-01 | 高法云平台 | 于振业 | 高法项目（高法机房） | 物理服务器 | 华为 | 新区402机房 | 甘肃省高级人民法院“慧审云”云平台和软硬件集成项目 | 2019-09-01 | 2022-09-01 | 高法云平台 | 于振业 | 高法项目（高法机房） | 物理服务器 | 华为 | 新区402机房 | 甘肃省高级人民法院“慧审云”云平台和软硬件集成项目 | 2019-09-01 | 2022-09-01 | 高法云平台 | 于振业 | 高法项目（高法机房） | 物理服务器 | 华为 | 新区402机房 | 甘肃省高级人民法院“慧审云”云平台和软硬件集成项目 | 2019-09-01 | 2022-09-01 | 高法云平台 | 于振业 | 高法项目（高法机房） | 物理服务器 | 华为 | 新区402机房 | 甘肃省高级人民法院“慧审云”云平台和软硬件集成项目 | 2019-09-01 | 2022-09-01 | 高法云平台 | 于振业 | 高法项目（高法机房） | 物理服务器 | 华为 | 新区402机房 | 甘肃省高级人民法院“慧审云”云平台和软硬件集成项目 | 2019-09-01 | 2022-09-01 | 高法云平台 | 于振业 | 高法项目（高法机房） | 物理服务器 | 华为 | 新区402机房 | 甘肃省高级人民法院“慧审云”云平台和软硬件集成项目 | 2019-09-01 | 2022-09-01 | 高法云平台 | 于振业 | 高法项目（高法机房） | 物理服务器 | 华为 | 新区402机房 | 甘肃省高级人民法院“慧审云”云平台和软硬件集成项目 | 2019-09-01 | 2022-09-01 | 高法云平台 | 于振业 | 高法项目（高法机房） | 物理服务器 | 华为 | 新区402机房 | 甘肃省高级人民法院“慧审云”云平台和软硬件集成项目 | 2019-09-01 | 2022-09-01 | 高法云平台 | 于振业 | 高法项目（高法机房） | 物理服务器 | 华为 | 新区402机房 | 甘肃省高级人民法院“慧审云”云平台和软硬件集成项目 | 2019-09-01 | 2022-09-01 | 高法云平台 | 于振业 | 高法项目（高法机房） | 物理服务器 | 华为 | 新区402机房 | 甘肃省高级人民法院“慧审云”云平台和软硬件集成项目 | 2019-09-01 | 2022-09-01 | 高法云平台 | 于振业 | 高法项目（高法机房） | 物理服务器 | 华为 | 新区402机房 | 甘肃省高级人民法院“慧审云”云平台和软硬件集成项目 | 2019-09-01 | 2022-09-01 | 高法云平台 | 于振业 | 高法项目（高法机房） | 物理服务器 | 华为 | 新区402机房 | 甘肃省高级人民法院“慧审云”云平台和软硬件集成项目 | 2019-09-01 | 2022-09-01 | 高法云平台 | 于振业 | 高法项目（高法机房） | 物理服务器 | 华为 | 新区402机房 | 甘肃省高级人民法院“慧审云”云平台和软硬件集成项目 | 2019-09-01 | 2022-09-01 | 高法云平台 | 于振业 | 高法项目（高法机房） | 物理服务器 | 华为 | 新区402机房 | 甘肃省高级人民法院“慧审云”云平台和软硬件集成项目 | 2019-09-01 | 2022-09-01 | 高法云平台 | 于振业 | 高法项目（高法机房） | 物理服务器 | 华为 | 新区402机房 | 甘肃省高级人民法院“慧审云”云平台和软硬件集成项目 | 2019-09-01 | 2022-09-01 | 高法云平台 | 于振业 | 高法项目（高法机房） | 物理服务器 | 华为 | 新区402机房 | 甘肃省高级人民法院“慧审云”云平台和软硬件集成项目 | 2019-09-01 | 2022-09-01 | 高法云平台 | 于振业 | 高法项目（高法机房） | 物理服务器 | 华为 | 新区402机房 | 甘肃省高级人民法院“慧审云”云平台和软硬件集成项目 | 2019-09-01 | 2022-09-01 | 高法云平台 | 于振业 | 高法项目（高法机房） | 物理服务器 | 华为 | 新区402机房 | 甘肃省高级人民法院“慧审云”云平台和软硬件集成项目 | 2019-09-01 | 2022-09-01 | 高法云平台 | 于振业 | 高法项目（高法机房） | 物理服务器 | 华为 | 新区402机房 | 甘肃省高级人民法院“慧审云”云平台和软硬件集成项目 | 2019-09-01 | 2022-09-01 | 高法云平台 | 于振业 | 高法项目（高法机房） | 物理服务器 | 华为 | 新区402机房 | 甘肃省高级人民法院“慧审云”云平台和软硬件集成项目 | 2019-09-01 | 2022-09-01 | 高法云平台 | 于振业 | 高法项目（高法机房） | 物理服务器 | 华为 | 新区402机房 | 甘肃省高级人民法院“慧审云”云平台和软硬件集成项目 | 2019-09-01 | 2022-09-01 | 高法云平台 | 于振业 | 高法项目（高法机房） | 物理服务器 | 华为 | 新区402机房 | 甘肃省高级人民法院“慧审云”云平台和软硬件集成项目 | 2019-09-01 | 2022-09-01 | 高法云平台 | 于振业 | 高法项目（高法机房） | 物理服务器 | 华为 | 新区402机房 | 甘肃省高级人民法院“慧审云”云平台和软硬件集成项目 | 2019-09-01 | 2022-09-01 | 高法云平台 | 于振业 | 高法项目（高法机房） | 物理服务器 | 华为 | 新区402机房 | 甘肃省高级人民法院“慧审云”云平台和软硬件集成项目 | 2019-09-01 | 2022-09-01 | 高法云平台 | 于振业 | 高法项目（高法机房） | 物理服务器 | 华为 | 新区402机房 | 甘肃省高级人民法院“慧审云”云平台和软硬件集成项目 | 2019-09-01 | 2022-09-01 | 高法云平台 | 于振业 | 高法项目（高法机房） | 物理服务器 | 华为 | 新区402机房 | 甘肃省高级人民法院“慧审云”云平台和软硬件集成项目 | 2019-09-01 | 2022-09-01 | 高法云平台 | 于振业 | 高法项目（高法机房） | 物理服务器 | 华为 | 新区402机房 | 甘肃省高级人民法院“慧审云”云平台和软硬件集成项目 | 2019-09-01 | 2022-09-01 | 高法云平台 | 于振业 | 高法项目（高法机房） | 物理服务器 | 华为 | 新区402机房 | 甘肃省高级人民法院“慧审云”云平台和软硬件集成项目 | 2019-09-01 | 2022-09-01 | 高法云平台 | 于振业 | 高法项目（高法机房） | 物理服务器 | 华为 | 新区402机房 | 甘肃省高级人民法院“慧审云”云平台和软硬件集成项目 | 2019-09-01 | 2022-09-01 | 高法云平台 | 于振业 | 高法项目（高法机房） | 物理服务器 | 华为 | 新区402机房 | 甘肃省高级人民法院“慧审云”云平台和软硬件集成项目 | 2019-09-01 | 2022-09-01 | 高法云平台 | 于振业 | 高法项目（高法机房） | 物理服务器 | 华为 | 新区402机房 | 甘肃省高级人民法院“慧审云”云平台和软硬件集成项目 | 2019-09-01 | 2022-09-01 | 高法云平台 | 于振业 | 高法项目（高法机房） | 物理服务器 | 华为 | 新区402机房 | 甘肃省高级人民法院“慧审云”云平台和软硬件集成项目 | 2019-09-01 | 2022-09-01 | 高法云平台 | 于振业 | 高法项目（高法机房） | 物理服务器 | 华为 | 新区402机房 | 甘肃省高级人民法院“慧审云”云平台和软硬件集成项目 | 2019-09-01 | 2022-09-01 | 高法云平台 | 于振业 | 高法项目（高法机房） | 物理服务器 | 华为 | 新区402机房 | 甘肃省高级人民法院“慧审云”云平台和软硬件集成项目 | 2019-09-01 | 2022-09-01 | 高法云平台 | 于振业 | 高法项目（高法机房） | 物理服务器 | 华为 | 新区402机房 | 甘肃省高级人民法院“慧审云”云平台和软硬件集成项目 | 2019-09-01 | 2022-09-01 | 高法云平台 | 于振业 | 高法项目（高法机房） | 物理服务器 | 华为 | 新区402机房 | 甘肃省高级人民法院“慧审云”云平台和软硬件集成项目 | 2019-09-01 | 2022-09-01 | 高法云平台 | 于振业 | 高法项目（高法机房） | 物理服务器 | 华为 | 新区402机房 | 甘肃省高级人民法院“慧审云”云平台和软硬件集成项目 | 2019-09-01 | 2022-09-01 | 高法云平台 | 于振业 | 高法项目（高法机房） | 物理服务器 | 华为 | 新区402机房 | 甘肃省高级人民法院“慧审云”云平台和软硬件集成项目 | 2019-09-01 | 2022-09-01 | 高法云平台 | 于振业 | 高法项目（高法机房） | 物理服务器 | 华为 | 新区402机房 | 甘肃省高级人民法院“慧审云”云平台和软硬件集成项目 | 2019-09-01 | 2022-09-01 | 高法云平台 | 于振业 | 高法项目（高法机房） | 物理服务器 | 华为 | 新区402机房 | 甘肃省高级人民法院“慧审云”云平台和软硬件集成项目 | 2019-09-01 | 2022-09-01 | 高法云平台 | 于振业 | 高法项目（高法机房） | 物理服务器 | 华为 | 新区402机房 | 甘肃省高级人民法院“慧审云”云平台和软硬件集成项目 | 2019-09-01 | 2022-09-01 | 高法云平台 | 于振业 | 高法项目（高法机房） | 物理服务器 | 华为 | 新区402机房 | 甘肃省高级人民法院“慧审云”云平台和软硬件集成项目 | 2019-09-01 | 2022-09-01 | 高法云平台 | 于振业 | 高法项目（高法机房） | 物理服务器 | 华为 | 新区402机房 | 甘肃省高级人民法院“慧审云”云平台和软硬件集成项目 | 2019-09-01 | 2022-09-01 | 高法云平台 | 于振业 | 高法项目（高法机房） | 物理服务器 | 华为 | 新区402机房 | 甘肃省高级人民法院“慧审云”云平台和软硬件集成项目 | 2019-09-01 | 2022-09-01 | 高法云平台 | 于振业 | 高法项目（高法机房） | 物理服务器 | 华为 | 新区402机房 | 甘肃省高级人民法院“慧审云”云平台和软硬件集成项目 | 2019-09-01 | 2022-09-01 | 高法云平台 | 于振业 | 高法项目（高法机房） | 物理服务器 | 华为 | 新区402机房 | 甘肃省高级人民法院“慧审云”云平台和软硬件集成项目 | 2019-09-01 | 2022-09-01 | 高法云平台 | 于振业 | 高法项目（高法机房） | 物理服务器 | 华为 | 新区402机房 | 甘肃省高级人民法院“慧审云”云平台和软硬件集成项目 | 2019-09-01 | 2022-09-01 | 高法云平台 | 于振业 | 高法项目（高法机房） | 物理服务器 | 华为 | 新区402机房 | 甘肃省高级人民法院“慧审云”云平台和软硬件集成项目 | 2019-09-01 | 2022-09-01 | 高法云平台 | 于振业 | 高法项目（高法机房） | 物理服务器 | 华为 | 新区402机房 | 甘肃省高级人民法院“慧审云”云平台和软硬件集成项目 | 2019-09-01 | 2022-09-01 | 高法云平台 | 于振业 | 高法项目（高法机房） | 物理服务器 | 华为 | 新区402机房 | 甘肃省高级人民法院“慧审云”云平台和软硬件集成项目 | 2019-09-01 | 2022-09-01 | 高法云平台 | 于振业 | 高法项目（高法机房） | 物理服务器 | 华为 | 新区402机房 | 甘肃省高级人民法院“慧审云”云平台和软硬件集成项目 | 2019-09-01 | 2022-09-01 | 高法云平台 | 于振业 | 高法项目（高法机房） | 物理服务器 | 华为 | 新区402机房 | 甘肃省高级人民法院“慧审云”云平台和软硬件集成项目 | 2019-09-01 | 2022-09-01 | 高法云平台 | 于振业 | 高法项目（高法机房） | 物理服务器 | 华为 | 新区402机房 | 甘肃省高级人民法院“慧审云”云平台和软硬件集成项目 | 2019-09-01 | 2022-09-01 | 高法云平台 | 于振业 | 高法项目（高法机房） | 物理服务器 | 华为 | 新区402机房 | 甘肃省高级人民法院“慧审云”云平台和软硬件集成项目 | 2019-09-01 | 2022-09-01 | 高法云平台 | 于振业 | 高法项目（高法机房） | 物理服务器 | 华为 | 新区402机房 | 甘肃省高级人民法院“慧审云”云平台和软硬件集成项目 | 2019-09-01 | 2022-09-01 | 高法云平台 | 于振业 | 高法项目（高法机房） | 物理服务器 | 华为 | 新区402机房 | 甘肃省高级人民法院“慧审云”云平台和软硬件集成项目 | 2019-09-01 | 2022-09-01 | 高法云平台 | 于振业 | 高法项目（高法机房） | 物理服务器 | 华为 | 新区402机房 | 甘肃省高级人民法院“慧审云”云平台和软硬件集成项目 | 2019-09-01 | 2022-09-01 | 高法云平台 | 于振业 | 高法项目（高法机房） | 物理服务器 | 华为 | 新区402机房 | 甘肃省高级人民法院“慧审云”云平台和软硬件集成项目 | 2019-09-01 | 2022-09-01 | 高法云平台 | 于振业 | 高法项目（高法机房） | 物理服务器 | 华为 | 新区402机房 | 甘肃省高级人民法院“慧审云”云平台和软硬件集成项目 | 2019-09-01 | 2022-09-01 | 高法云平台 | 于振业 | 高法项目（高法机房） | 物理服务器 | 华为 | 新区402机房 | 甘肃省高级人民法院“慧审云”云平台和软硬件集成项目 | 2019-09-01 | 2022-09-01 | 高法云平台 | 于振业 | 高法项目（高法机房） | 物理服务器 | 华为 | 新区402机房 | 甘肃省高级人民法院“慧审云”云平台和软硬件集成项目 | 2019-09-01 | 2022-09-01 | 高法云平台 | 于振业 | 高法项目（高法机房） | 物理服务器 | 华为 | 新区402机房 | 甘肃省高级人民法院“慧审云”云平台和软硬件集成项目 | 2019-09-01 | 2022-09-01 | 高法云平台 | 于振业 | 高法项目（高法机房） | 物理服务器 | 华为 | 新区402机房 | 甘肃省高级人民法院“慧审云”云平台和软硬件集成项目 | 2019-09-01 | 2022-09-01 | 高法云平台 | 于振业 | 高法项目（高法机房） | 物理服务器 | 华为 | 新区402机房 | 甘肃省高级人民法院“慧审云”云平台和软硬件集成项目 | 2019-09-01 | 2022-09-01 | 高法云平台 | 于振业 | 高法项目（高法机房） | 物理服务器 | 华为 | 新区402机房 | 甘肃省高级人民法院“慧审云”云平台和软硬件集成项目 | 2019-09-01 | 2022-09-01 | 高法云平台 | 于振业 | 高法项目（高法机房） | 物理服务器 | 华为 | 新区402机房 | 甘肃省高级人民法院“慧审云”云平台和软硬件集成项目 | 2019-09-01 | 2022-09-01 | 高法云平台 | 于振业 | 高法项目（高法机房） | 物理服务器 | 华为 | 新区402机房 | 甘肃省高级人民法院“慧审云”云平台和软硬件集成项目 | 2019-09-01 | 2022-09-01 | 高法云平台 | 于振业 | 高法项目（高法机房） | 物理服务器 | 华为 | 新区402机房 | 甘肃省高级人民法院“慧审云”云平台和软硬件集成项目 | 2019-09-01 | 2022-09-01 | 高法云平台 | 于振业 | 高法项目（高法机房） | 物理服务器 | 华为 | 新区402机房 | 甘肃省高级人民法院“慧审云”云平台和软硬件集成项目 | 2019-09-01 | 2022-09-01 | 高法云平台 | 于振业 | 高法项目（高法机房） | 物理服务器 | 华为 | 新区402机房 | 甘肃省高级人民法院“慧审云”云平台和软硬件集成项目 | 2019-09-01 | 2022-09-01 | 高法云平台 | 于振业 | 高法项目（高法机房） | 物理服务器 | 华为 | 新区402机房 | 甘肃省高级人民法院“慧审云”云平台和软硬件集成项目 | 2019-09-01 | 2022-09-01 | 高法云平台 | 于振业 | 高法项目（高法机房） | 物理服务器 | 华为 | 新区402机房 | 甘肃省高级人民法院“慧审云”云平台和软硬件集成项目 | 2019-09-01 | 2022-09-01 | 高法云平台 | 于振业 | 高法项目（高法机房） | 物理服务器 | 华为 | 新区402机房 | 甘肃省高级人民法院“慧审云”云平台和软硬件集成项目 | 2019-09-01 | 2022-09-01 | 高法云平台 | 于振业 | 高法项目（高法机房） | 物理服务器 | 华为 | 新区402机房 | 甘肃省高级人民法院“慧审云”云平台和软硬件集成项目 | 2019-09-01 | 2022-09-01 | 高法云平台 | 于振业 | 高法项目（高法机房） | 物理服务器 | 华为 | 新区402机房 | 甘肃省高级人民法院“慧审云”云平台和软硬件集成项目 | 2019-09-01 | 2022-09-01 | 高法云平台 | 于振业 | 高法项目（高法机房） | 物理服务器 | 华为 | 新区402机房 | 甘肃省高级人民法院“慧审云”云平台和软硬件集成项目 | 2019-09-01 | 2022-09-01 | 高法云平台 | 于振业 | 高法项目（高法机房） | 物理服务器 | 华为 | 新区402机房 | 甘肃省高级人民法院“慧审云”云平台和软硬件集成项目 | 2019-09-01 | 2022-09-01 | 高法云平台 | 于振业 | 高法项目（高法机房） | 物理服务器 | 华为 | 新区402机房 | 甘肃省高级人民法院“慧审云”云平台和软硬件集成项目 | 2019-09-01 | 2022-09-01 | 高法云平台 | 于振业 | 高法项目（高法机房） | 物理服务器 | 华为 | 新区402机房 | 甘肃省高级人民法院“慧审云”云平台和软硬件集成项目 | 2019-09-01 | 2022-09-01 | 高法云平台 | 于振业 | 高法项目（高法机房） | 物理服务器 | 华为 | 新区402机房 | 甘肃省高级人民法院“慧审云”云平台和软硬件集成项目 | 2019-09-01 | 2022-09-01 | 高法云平台 | 于振业 | 高法项目（高法机房） | 物理服务器 | 华为 | 新区402机房 | 甘肃省高级人民法院“慧审云”云平台和软硬件集成项目 | 2019-09-01 | 2022-09-01 | 高法云平台 | 于振业 | 高法项目（高法机房） | 物理服务器 | 华为 | 新区402机房 | 甘肃省高级人民法院“慧审云”云平台和软硬件集成项目 | 2019-09-01 | 2022-09-01 | 高法云平台 | 于振业 | 高法项目（高法机房） | 物理服务器 | 华为 | 新区402机房 | 甘肃省高级人民法院“慧审云”云平台和软硬件集成项目 | 2019-09-01 | 2022-09-01 | 高法云平台 | 于振业 | 高法项目（高法机房） | 物理服务器 | 华为 | 新区402机房 | 甘肃省高级人民法院“慧审云”云平台和软硬件集成项目 | 2019-09-01 | 2022-09-01 | 高法云平台 | 于振业 | 高法项目（高法机房） | 物理服务器 | 华为 | 新区402机房 | 甘肃省高级人民法院“慧审云”云平台和软硬件集成项目 | 2019-09-01 | 2022-09-01 | 高法云平台 | 于振业 | 高法项目（高法机房） | 物理服务器 | 华为 | 新区402机房 | 甘肃省高级人民法院“慧审云”云平台和软硬件集成项目 | 2019-09-01 | 2022-09-01 | 高法云平台 | 于振业 | 高法项目（高法机房） | 物理服务器 | 华为 | 新区402机房 | 甘肃省高级人民法院“慧审云”云平台和软硬件集成项目 | 2019-09-01 | 2022-09-01 | 高法云平台 | 于振业 | 高法项目（高法机房） | 物理服务器 | 华为 | 新区402机房 | 甘肃省高级人民法院“慧审云”云平台和软硬件集成项目 | 2019-09-01 | 2022-09-01 | 高法云平台 | 于振业 | 高法项目（高法机房） | 物理服务器 | 华为 | 新区402机房 | 甘肃省高级人民法院“慧审云”云平台和软硬件集成项目 | 2019-09-01 | 2022-09-01 | 高法云平台 | 于振业 | 高法项目（高法机房） | 物理服务器 | 华为 | 新区402机房 | 甘肃省高级人民法院“慧审云”云平台和软硬件集成项目 | 2019-09-01 | 2022-09-01 | 高法云平台 | 于振业 | 高法项目（高法机房） | 物理服务器 | 华为 | 新区402机房 | 甘肃省高级人民法院“慧审云”云平台和软硬件集成项目 | 2019-09-01 | 2022-09-01 | 高法云平台 | 于振业 | 高法项目（高法机房） | 物理服务器 | 华为 | 新区402机房 | 甘肃省高级人民法院“慧审云”云平台和软硬件集成项目 | 2019-09-01 | 2022-09-01 | 高法云平台 | 于振业 | 高法项目（高法机房） | 物理服务器 | 华为 | 新区402机房 | 甘肃省高级人民法院“慧审云”云平台和软硬件集成项目 | 2019-09-01 | 2022-09-01 | 高法云平台 | 于振业 | 高法项目（高法机房） | 物理服务器 | 华为 | 新区402机房 | 甘肃省高级人民法院“慧审云”云平台和软硬件集成项目 | 2019-09-01 | 2022-09-01 | 高法云平台 | 于振业 | 高法项目（高法机房） | 物理服务器 | 华为 | 新区402机房 | 甘肃省高级人民法院“慧审云”云平台和软硬件集成项目 | 2019-09-01 | 2022-09-01 | 高法云平台 | 于振业 | 高法项目（高法机房） | 物理服务器 | 华为 | 新区402机房 | 甘肃省高级人民法院“慧审云”云平台和软硬件集成项目 | 2019-09-01 | 2022-09-01 | 高法云平台 | 于振业 | 高法项目（高法机房） | 物理服务器 | 华为 | 新区402机房 | 甘肃省高级人民法院“慧审云”云平台和软硬件集成项目 | 2019-09-01 | 2022-09-01 | 高法云平台 | 于振业 | 高法项目（高法机房） | 物理服务器 | 华为 | 新区402机房 | 甘肃省高级人民法院“慧审云”云平台和软硬件集成项目 | 2019-09-01 | 2022-09-01 | 高法云平台 | 于振业 | 高法项目（高法机房） | 物理服务器 | 华为 | 新区402机房 | 甘肃省高级人民法院“慧审云”云平台和软硬件集成项目 | 2019-09-01 | 2022-09-01 | 高法云平台 | 于振业 | 高法项目（高法机房） | 物理服务器 | 华为 | 新区402机房 | 甘肃省高级人民法院“慧审云”云平台和软硬件集成项目 | 2019-09-01 | 2022-09-01 | 高法云平台 | 于振业 | 高法项目（高法机房） | 物理服务器 | 华为 | 新区402机房 | 甘肃省高级人民法院“慧审云”云平台和软硬件集成项目 | 2019-09-01 | 2022-09-01 | 高法云平台 | 于振业 | 高法项目（高法机房） | 物理服务器 | 华为 | 新区402机房 | 甘肃省高级人民法院“慧审云”云平台和软硬件集成项目 | 2019-09-01 | 2022-09-01 | 高法云平台 | 于振业 | 高法项目（高法机房） | 物理服务器 | 华为 | 新区402机房 | 甘肃省高级人民法院“慧审云”云平台和软硬件集成项目 | 2019-09-01 | 2022-09-01 | 高法云平台 | 于振业 | 高法项目（高法机房） | 物理服务器 | 华为 | 新区402机房 | 甘肃省高级人民法院“慧审云”云平台和软硬件集成项目 | 2019-09-01 | 2022-09-01 | 高法云平台 | 于振业 | 高法项目（高法机房） | 物理服务器 | 华为 | 新区402机房 | 甘肃省高级人民法院“慧审云”云平台和软硬件集成项目 | 2019-09-01 | 2022-09-01 | 高法云平台 | 于振业 | 高法项目（高法机房） | 物理服务器 | 华为 | 新区402机房 | 甘肃省高级人民法院“慧审云”云平台和软硬件集成项目 | 2019-09-01 | 2022-09-01 | 高法云平台 | 于振业 | 高法项目（高法机房） | 物理服务器 | 华为 | 新区402机房 | 甘肃省高级人民法院“慧审云”云平台和软硬件集成项目 | 2019-09-01 | 2022-09-01 | 高法云平台 | 于振业 | 高法项目（高法机房） | 物理服务器 | 华为 | 新区402机房 | 甘肃省高级人民法院“慧审云”云平台和软硬件集成项目 | 2019-09-01 | 2022-09-01 | 高法云平台 | 于振业 | 高法项目（高法机房） | 物理服务器 | 华为 | 新区402机房 | 甘肃省高级人民法院“慧审云”云平台和软硬件集成项目 | 2019-09-01 | 2022-09-01 | 高法云平台 | 于振业 | 高法项目（高法机房） | 物理服务器 | 华为 | 新区402机房 | 甘肃省高级人民法院“慧审云”云平台和软硬件集成项目 | 2019-09-01 | 2022-09-01 | 高法云平台 | 于振业 | 高法项目（高法机房） | 物理服务器 | 华为 | 新区402机房 | 甘肃省高级人民法院“慧审云”云平台和软硬件集成项目 | 2019-09-01 | 2022-09-01 | 高法云平台 | 于振业 | 高法项目（高法机房） | 物理服务器 | 华为 | 新区402机房 | 甘肃省高级人民法院“慧审云”云平台和软硬件集成项目 | 2019-09-01 | 2022-09-01 | 高法云平台 | 于振业 | 高法项目（高法机房） | 物理服务器 | 华为 | 新区402机房 | 甘肃省高级人民法院“慧审云”云平台和软硬件集成项目 | 2019-09-01 | 2022-09-01 | 高法云平台 | 于振业 | 高法项目（高法机房） | 物理服务器 | 华为 | 新区402机房 | 甘肃省高级人民法院“慧审云”云平台和软硬件集成项目 | 2019-09-01 | 2022-09-01 | 高法云平台 | 于振业 | 高法项目（高法机房） | 物理服务器 | 华为 | 新区402机房 | 甘肃省高级人民法院“慧审云”云平台和软硬件集成项目 | 2019-09-01 | 2022-09-01 | 高法云平台 | 于振业 | 高法项目（高法机房） | 物理服务器 | 华为 | 新区402机房 | 甘肃省高级人民法院“慧审云”云平台和软硬件集成项目 | 2019-09-01 | 2022-09-01 | 高法云平台 | 于振业 | 高法项目（高法机房） | 物理服务器 | 华为 | 新区402机房 | 甘肃省高级人民法院“慧审云”云平台和软硬件集成项目 | 2019-09-01 | 2022-09-01 | 高法云平台 | 于振业 | 高法项目（高法机房） | 物理服务器 | 华为 | 新区402机房 | 甘肃省高级人民法院“慧审云”云平台和软硬件集成项目 | 2019-09-01 | 2022-09-01 | 高法云平台 | 于振业 | 高法项目（高法机房） | 物理服务器 | 华为 | 新区402机房 | 甘肃省高级人民法院“慧审云”云平台和软硬件集成项目 | 2019-09-01 | 2022-09-01 | 高法云平台 | 于振业 | 高法项目（高法机房） | 物理服务器 | 华为 | 新区402机房 | 甘肃省高级人民法院“慧审云”云平台和软硬件集成项目 | 2019-09-01 | 2022-09-01 | 高法云平台 | 于振业 | 高法项目（高法机房） | 物理服务器 | 华为 | 新区402机房 | 甘肃省高级人民法院“慧审云”云平台和软硬件集成项目 | 2019-09-01 | 2022-09-01 | 高法云平台 | 于振业 | 高法项目（高法机房） | 物理服务器 | 华为 | 新区402机房 | 甘肃省高级人民法院“慧审云”云平台和软硬件集成项目 | 2019-09-01 | 2022-09-01 | 高法云平台 | 于振业 | 高法项目（高法机房） | 物理服务器 | 华为 | 新区402机房 | 甘肃省高级人民法院“慧审云”云平台和软硬件集成项目 | 2019-09-01 | 2022-09-01 | 高法云平台 | 于振业 | 高法项目（高法机房） | 物理服务器 | 华为 | 新区402机房 | 甘肃省高级人民法院“慧审云”云平台和软硬件集成项目 | 2019-09-01 | 2022-09-01 | 高法云平台 | 于振业 | 高法项目（高法机房） | 物理服务器 | 华为 | 新区402机房 | 甘肃省高级人民法院“慧审云”云平台和软硬件集成项目 | 2019-09-01 | 2022-09-01 | 高法云平台 | 于振业 | 高法项目（高法机房） | 物理服务器 | 华为 | 新区402机房 | 甘肃省高级人民法院“慧审云”云平台和软硬件集成项目 | 2019-09-01 | 2022-09-01 | 高法云平台 | 于振业 | 高法项目（高法机房） | 物理服务器 | 华为 | 新区402机房 | 甘肃省高级人民法院“慧审云”云平台和软硬件集成项目 | 2019-09-01 | 2022-09-01 | 高法云平台 | 于振业 | 高法项目（高法机房） | 物理服务器 | 华为 | 新区402机房 | 甘肃省高级人民法院“慧审云”云平台和软硬件集成项目 | 2019-09-01 | 2022-09-01 | 高法云平台 | 于振业 | 高法项目（高法机房） | 物理服务器 | 华为 | 新区402机房 | 甘肃省高级人民法院“慧审云”云平台和软硬件集成项目 | 2019-09-01 | 2022-09-01 | 高法云平台 | 于振业 | 高法项目（高法机房） | 物理服务器 | 华为 | 新区402机房 | 甘肃省高级人民法院“慧审云”云平台和软硬件集成项目 | 2019-09-01 | 2022-09-01 | 高法云平台 | 于振业 | 高法项目（高法机房） | 物理服务器 | 华为 | 新区402机房 | 甘肃省高级人民法院“慧审云”云平台和软硬件集成项目 | 2019-09-01 | 2022-09-01 | 高法云平台 | 于振业 | 高法项目（高法机房） | 物理服务器 | 华为 | 新区402机房 | 甘肃省高级人民法院“慧审云”云平台和软硬件集成项目 | 2019-09-01 | 2022-09-01 | 高法云平台 | 于振业 | 高法项目（高法机房） | 物理服务器 | 华为 | 新区402机房 | 甘肃省高级人民法院“慧审云”云平台和软硬件集成项目 | 2019-09-01 | 2022-09-01 | 高法云平台 | 于振业 | 高法项目（高法机房） | 物理服务器 | 华为 | 新区402机房 | 甘肃省高级人民法院“慧审云”云平台和软硬件集成项目 | 2019-09-01 | 2022-09-01 | 高法云平台 | 于振业 | 高法项目（高法机房） | 物理服务器 | 华为 | 新区402机房 | 甘肃省高级人民法院“慧审云”云平台和软硬件集成项目 | 2019-09-01 | 2022-09-01 | 高法云平台 | 于振业 | 高法项目（高法机房） | 物理服务器 | 华为 | 新区402机房 | 甘肃省高级人民法院“慧审云”云平台和软硬件集成项目 | 2019-09-01 | 2022-09-01 | 高法云平台 | 于振业 | 高法项目（高法机房） | 物理服务器 | 华为 | 新区402机房 | 甘肃省高级人民法院“慧审云”云平台和软硬件集成项目 | 2019-09-01 | 2022-09-01 | 高法云平台 | 于振业 | 高法项目（高法机房） | 物理服务器 | 华为 | 新区402机房 | 甘肃省高级人民法院“慧审云”云平台和软硬件集成项目 | 2019-09-01 | 2022-09-01 | 高法云平台 | 于振业 | 高法项目（高法机房） | 物理服务器 | 华为 | 新区402机房 | 甘肃省高级人民法院“慧审云”云平台和软硬件集成项目 | 2019-09-01 | 2022-09-01 | 高法云平台 | 于振业 | 高法项目（高法机房） | 物理服务器 | 华为 | 新区402机房 | 甘肃省高级人民法院“慧审云”云平台和软硬件集成项目 | 2019-09-01 | 2022-09-01 | 高法云平台 | 于振业 | 高法项目（高法机房） | 物理服务器 | 华为 | 新区402机房 | 甘肃省高级人民法院“慧审云”云平台和软硬件集成项目 | 2019-09-01 | 2022-09-01 | 高法云平台 | 于振业 | 高法项目（高法机房） | 物理服务器 | 华为 | 新区402机房 | 甘肃省高级人民法院“慧审云”云平台和软硬件集成项目 | 2019-09-01 | 2022-09-01 | 高法云平台 | 于振业 | 高法项目（高法机房） | 物理服务器 | 华为 | 新区402机房 | 甘肃省高级人民法院“慧审云”云平台和软硬件集成项目 | 2019-09-01 | 2022-09-01 | 高法云平台 | 于振业 | 高法项目（高法机房） | 物理服务器 | 华为 | 新区402机房 | 甘肃省高级人民法院“慧审云”云平台和软硬件集成项目 | 2019-09-01 | 2022-09-01 | 高法云平台 | 于振业 | 高法项目（高法机房） | 物理服务器 | 华为 | 新区402机房 | 甘肃省高级人民法院“慧审云”云平台和软硬件集成项目 | 2019-09-01 | 2022-09-01 | 高法云平台 | 于振业 | 高法项目（高法机房） | 物理服务器 | 华为 | 新区402机房 | 甘肃省高级人民法院“慧审云”云平台和软硬件集成项目 | 2019-09-01 | 2022-09-01 | 高法云平台 | 于振业 | 高法项目（高法机房） | 物理服务器 | 华为 | 新区402机房 | 甘肃省高级人民法院“慧审云”云平台和软硬件集成项目 | 2019-09-01 | 2022-09-01 | 高法云平台 | 于振业 | 高法项目（高法机房） | 物理服务器 | 华为 | 新区402机房 | 甘肃省高级人民法院“慧审云”云平台和软硬件集成项目 | 2019-09-01 | 2022-09-01 | 高法云平台 | 于振业 | 高法项目（高法机房） | 物理服务器 | 华为 | 新区402机房 | 甘肃省高级人民法院“慧审云”云平台和软硬件集成项目 | 2019-09-01 | 2022-09-01 | 高法云平台 | 于振业 | 高法项目（高法机房） | 物理服务器 | 华为 | 新区402机房 | 甘肃省高级人民法院“慧审云”云平台和软硬件集成项目 | 2019-09-01 | 2022-09-01 | 高法云平台 | 于振业 | 高法项目（高法机房） | 物理服务器 | 华为 | 新区402机房 | 甘肃省高级人民法院“慧审云”云平台和软硬件集成项目 | 2019-09-01 | 2022-09-01 | 高法云平台 | 于振业 | 高法项目（高法机房） | 物理服务器 | 华为 | 新区402机房 | 甘肃省高级人民法院“慧审云”云平台和软硬件集成项目 | 2019-09-01 | 2022-09-01 | 高法云平台 | 于振业 | 高法项目（高法机房） | 物理服务器 | 华为 | 新区402机房 | 甘肃省高级人民法院“慧审云”云平台和软硬件集成项目 | 2019-09-01 | 2022-09-01 | 高法云平台 | 于振业 | 高法项目（高法机房） | 物理服务器 | 华为 | 新区402机房 | 甘肃省高级人民法院“慧审云”云平台和软硬件集成项目 | 2019-09-01 | 2022-09-01 | 高法云平台 | 于振业 | 高法项目（高法机房） | 物理服务器 | 华为 | 新区402机房 | 甘肃省高级人民法院“慧审云”云平台和软硬件集成项目 | 2019-09-01 | 2022-09-01 | 高法云平台 | 于振业 | 高法项目（高法机房） | 物理服务器 | 华为 | 新区402机房 | 甘肃省高级人民法院“慧审云”云平台和软硬件集成项目 | 2019-09-01 | 2022-09-01 | 高法云平台 | 于振业 | 高法项目（高法机房） | 物理服务器 | 华为 | 新区402机房 | 甘肃省高级人民法院“慧审云”云平台和软硬件集成项目 | 2019-09-01 | 2022-09-01 | 高法云平台 | 于振业 | 高法项目（高法机房） | 物理服务器 | 华为 | 新区402机房 | 甘肃省高级人民法院“慧审云”云平台和软硬件集成项目 | 2019-09-01 | 2022-09-01 | 高法云平台 | 于振业 | 高法项目（高法机房） | 物理服务器 | 华为 | 新区402机房 | 甘肃省高级人民法院“慧审云”云平台和软硬件集成项目 | 2019-09-01 | 2022-09-01 | 高法云平台 | 于振业 | 高法项目（高法机房） | 物理服务器 | 华为 | 新区402机房 | 甘肃省高级人民法院“慧审云”云平台和软硬件集成项目 | 2019-09-01 | 2022-09-01 | 高法云平台 | 于振业 | 高法项目（高法机房） | 物理服务器 | 华为 | 新区402机房 | 甘肃省高级人民法院“慧审云”云平台和软硬件集成项目 | 2019-09-01 | 2022-09-01 | 高法云平台 | 于振业 | 高法项目（高法机房） | 物理服务器 | 华为 | 新区402机房 | 甘肃省高级人民法院“慧审云”云平台和软硬件集成项目 | 2019-09-01 | 2022-09-01 | 高法云平台 | 于振业 | 高法项目（高法机房） | 物理服务器 | 华为 | 新区402机房 | 甘肃省高级人民法院“慧审云”云平台和软硬件集成项目 | 2019-09-01 | 2022-09-01 | 高法云平台 | 于振业 | 高法项目（高法机房） | 物理服务器 | 华为 | 新区402机房 | 甘肃省高级人民法院“慧审云”云平台和软硬件集成项目 | 2019-09-01 | 2022-09-01 | 高法云平台 | 于振业 | 高法项目（高法机房） | 物理服务器 | 华为 | 新区402机房 | 甘肃省高级人民法院“慧审云”云平台和软硬件集成项目 | 2019-09-01 | 2022-09-01 | 高法云平台 | 于振业 | 高法项目（高法机房） | 物理服务器 | 华为 | 新区402机房 | 甘肃省高级人民法院“慧审云”云平台和软硬件集成项目 | 2019-09-01 | 2022-09-01 | 高法云平台 | 于振业 | 高法项目（高法机房） | 物理服务器 | 华为 | 新区402机房 | 甘肃省高级人民法院“慧审云”云平台和软硬件集成项目 | 2019-09-01 | 2022-09-01 | 高法云平台 | 于振业 | 高法项目（高法机房） | 物理服务器 | 华为 | 新区402机房 | 甘肃省高级人民法院“慧审云”云平台和软硬件集成项目 | 2019-09-01 | 2022-09-01 | 高法云平台 | 于振业 | 高法项目（高法机房） | 物理服务器 | 华为 | 新区402机房 | 甘肃省高级人民法院“慧审云”云平台和软硬件集成项目 | 2019-09-01 | 2022-09-01 | 高法云平台 | 于振业 | 高法项目（高法机房） | 物理服务器 | 华为 | 新区402机房 | 甘肃省高级人民法院“慧审云”云平台和软硬件集成项目 | 2019-09-01 | 2022-09-01 | 高法云平台 | 于振业 | 高法项目（高法机房） | 物理服务器 | 华为 | 新区402机房 | 甘肃省高级人民法院“慧审云”云平台和软硬件集成项目 | 2019-09-01 | 2022-09-01 | 高法云平台 | 于振业 | 高法项目（高法机房） | 物理服务器 | 华为 | 新区402机房 | 甘肃省高级人民法院“慧审云”云平台和软硬件集成项目 | 2019-09-01 | 2022-09-01 | 高法云平台 | 于振业 | 高法项目（高法机房） | 物理服务器 | 华为 | 新区402机房 | 甘肃省高级人民法院“慧审云”云平台和软硬件集成项目 | 2019-09-01 | 2022-09-01 | 高法云平台 | 于振业 | 高法项目（高法机房） | 物理服务器 | 华为 | 新区402机房 | 甘肃省高级人民法院“慧审云”云平台和软硬件集成项目 | 2019-09-01 | 2022-09-01 | 高法云平台 | 于振业 | 高法项目（高法机房） | 物理服务器 | 华为 | 新区402机房 | 甘肃省高级人民法院“慧审云”云平台和软硬件集成项目 | 2019-09-01 | 2022-09-01 | 高法云平台 | 于振业 | 高法项目（高法机房） | 物理服务器 | 华为 | 新区402机房 | 甘肃省高级人民法院“慧审云”云平台和软硬件集成项目 | 2019-09-01 | 2022-09-01 | 高法云平台 | 于振业 | 高法项目（高法机房） | 物理服务器 | 华为 | 新区402机房 | 甘肃省高级人民法院“慧审云”云平台和软硬件集成项目 | 2019-09-01 | 2022-09-01 | 高法云平台 | 于振业 | 高法项目（高法机房） | 物理服务器 | 华为 | 新区402机房 | 甘肃省高级人民法院“慧审云”云平台和软硬件集成项目 | 2019-09-01 | 2022-09-01 | 高法云平台 | 于振业 | 高法项目（高法机房） | 物理服务器 | 华为 | 新区402机房 | 甘肃省高级人民法院“慧审云”云平台和软硬件集成项目 | 2019-09-01 | 2022-09-01 | 高法云平台 | 于振业 | 高法项目（高法机房） | 物理服务器 | 华为 | 新区402机房 | 甘肃省高级人民法院“慧审云”云平台和软硬件集成项目 | 2019-09-01 | 2022-09-01 | 高法云平台 | 于振业 | 高法项目（高法机房） | 物理服务器 | 华为 | 新区402机房 | 甘肃省高级人民法院“慧审云”云平台和软硬件集成项目 | 2019-09-01 | 2022-09-01 | 高法云平台 | 于振业 | 高法项目（高法机房） | 物理服务器 | 华为 | 新区402机房 | 甘肃省高级人民法院“慧审云”云平台和软硬件集成项目 | 2019-09-01 | 2022-09-01 | 高法云平台 | 于振业 | 高法项目（高法机房） | 物理服务器 | 华为 | 新区402机房 | 甘肃省高级人民法院“慧审云”云平台和软硬件集成项目 | 2019-09-01 | 2022-09-01 | 高法云平台 | 于振业 | 高法项目（高法机房） | 物理服务器 | 华为 | 新区402机房 | 甘肃省高级人民法院“慧审云”云平台和软硬件集成项目 | 2019-09-01 | 2022-09-01 | 高法云平台 | 于振业 | 高法项目（高法机房） | 物理服务器 | 华为 | 新区402机房 | 甘肃省高级人民法院“慧审云”云平台和软硬件集成项目 | 2019-09-01 | 2022-09-01 | 高法云平台 | 于振业 | 高法项目（高法机房） | 物理服务器 | 华为 | 新区402机房 | 甘肃省高级人民法院“慧审云”云平台和软硬件集成项目 | 2019-09-01 | 2022-09-01 | 高法云平台 | 于振业 | 高法项目（高法机房） | 物理服务器 | 华为 | 新区402机房 | 甘肃省高级人民法院“慧审云”云平台和软硬件集成项目 | 2019-09-01 | 2022-09-01 | 高法云平台 | 于振业 | 高法项目（高法机房） | 物理服务器 | 华为 | 新区402机房 | 甘肃省高级人民法院“慧审云”云平台和软硬件集成项目 | 2019-09-01 | 2022-09-01 | 高法云平台 | 于振业 | 高法项目（高法机房） | 物理服务器 | 华为 | 新区402机房 | 甘肃省高级人民法院“慧审云”云平台和软硬件集成项目 | 2019-09-01 | 2022-09-01 | 高法云平台 | 于振业 | 高法项目（高法机房） | 物理服务器 | 华为 | 新区402机房 | 甘肃省高级人民法院“慧审云”云平台和软硬件集成项目 | 2019-09-01 | 2022-09-01 | 高法云平台 | 于振业 | 高法项目（高法机房） | 物理服务器 | 华为 | 新区402机房 | 甘肃省高级人民法院“慧审云”云平台和软硬件集成项目 | 2019-09-01 | 2022-09-01 | 高法云平台 | 于振业 | 高法项目（高法机房） | 物理服务器 | 华为 | 新区402机房 | 甘肃省高级人民法院“慧审云”云平台和软硬件集成项目 | 2019-09-01 | 2022-09-01 | 高法云平台 | 于振业 | 高法项目（高法机房） | 物理服务器 | 华为 | 新区402机房 | 甘肃省高级人民法院“慧审云”云平台和软硬件集成项目 | 2019-09-01 | 2022-09-01 | 高法云平台 | 于振业 | 高法项目（高法机房） | 物理服务器 | 华为 | 新区402机房 | 甘肃省高级人民法院“慧审云”云平台和软硬件集成项目 | 2019-09-01 | 2022-09-01 | 高法云平台 | 于振业 | 高法项目（高法机房） | 物理服务器 | 华为 | 新区402机房 | 甘肃省高级人民法院“慧审云”云平台和软硬件集成项目 | 2019-09-01 | 2022-09-01 | 高法云平台 | 于振业 | 高法项目（高法机房） | 物理服务器 | 华为 | 新区402机房 | 甘肃省高级人民法院“慧审云”云平台和软硬件集成项目 | 2019-09-01 | 2022-09-01 | 高法云平台 | 于振业 | 高法项目（高法机房） | 物理服务器 | 华为 | 新区402机房 | 甘肃省高级人民法院“慧审云”云平台和软硬件集成项目 | 2019-09-01 | 2022-09-01 | 高法云平台 | 于振业 | 高法项目（高法机房） | 物理服务器 | 华为 | 新区402机房 | 甘肃省高级人民法院“慧审云”云平台和软硬件集成项目 | 2019-09-01 | 2022-09-01 | 高法云平台 | 于振业 | 高法项目（高法机房） | 物理服务器 | 华为 | 新区402机房 | 甘肃省高级人民法院“慧审云”云平台和软硬件集成项目 | 2019-09-01 | 2022-09-01 | 高法云平台 | 于振业 | 高法项目（高法机房） | 物理服务器 | 华为 | 新区402机房 | 甘肃省高级人民法院“慧审云”云平台和软硬件集成项目 | 2019-09-01 | 2022-09-01 | 高法云平台 | 于振业 | 高法项目（高法机房） | 物理服务器 | 华为 | 新区402机房 | 甘肃省高级人民法院“慧审云”云平台和软硬件集成项目 | 2019-09-01 | 2022-09-01 | 高法云平台 | 于振业 | 高法项目（高法机房） | 物理服务器 | 华为 | 新区402机房 | 甘肃省高级人民法院“慧审云”云平台和软硬件集成项目 | 2019-09-01 | 2022-09-01 | 高法云平台 | 于振业 | 高法项目（高法机房） | 物理服务器 | 华为 | 新区402机房 | 甘肃省高级人民法院“慧审云”云平台和软硬件集成项目 | 2019-09-01 | 2022-09-01 | 高法云平台 | 于振业 | 高法项目（高法机房） | 物理服务器 | 华为 | 新区402机房 | 甘肃省高级人民法院“慧审云”云平台和软硬件集成项目 | 2019-09-01 | 2022-09-01 | 高法云平台 | 于振业 | 高法项目（高法机房） | 物理服务器 | 华为 | 新区402机房 | 甘肃省高级人民法院“慧审云”云平台和软硬件集成项目 | 2019-09-01 | 2022-09-01 | 高法云平台 | 于振业 | 高法项目（高法机房） | 物理服务器 | 华为 | 新区402机房 | 甘肃省高级人民法院“慧审云”云平台和软硬件集成项目 | 2019-09-01 | 2022-09-01 | 高法云平台 | 于振业 | 高法项目（高法机房） | 物理服务器 | 华为 | 新区402机房 | 甘肃省高级人民法院“慧审云”云平台和软硬件集成项目 | 2019-09-01 | 2022-09-01 | 高法云平台 | 于振业 | 高法项目（高法机房） | 物理服务器 | 华为 | 新区402机房 | 甘肃省高级人民法院“慧审云”云平台和软硬件集成项目 | 2019-09-01 | 2022-09-01 | 高法云平台 | 于振业 | 高法项目（高法机房） | 物理服务器 | 华为 | 新区402机房 | 甘肃省高级人民法院“慧审云”云平台和软硬件集成项目 | 2019-09-01 | 2022-09-01 | 高法云平台 | 于振业 | 高法项目（高法机房） | 物理服务器 | 华为 | 新区402机房 | 甘肃省高级人民法院“慧审云”云平台和软硬件集成项目 | 2019-09-01 | 2022-09-01 | 高法云平台 | 于振业 | 高法项目（高法机房） | 物理服务器 | 华为 | 新区402机房 | 甘肃省高级人民法院“慧审云”云平台和软硬件集成项目 | 2019-09-01 | 2022-09-01 | 高法云平台 | 于振业 | 高法项目（高法机房） | 物理服务器 | 华为 | 新区402机房 | 甘肃省高级人民法院“慧审云”云平台和软硬件集成项目 | 2019-09-01 | 2022-09-01 | 高法云平台 | 于振业 | 高法项目（高法机房） | 物理服务器 | 华为 | 新区402机房 | 甘肃省高级人民法院“慧审云”云平台和软硬件集成项目 | 2019-09-01 | 2022-09-01 | 高法云平台 | 于振业 | 高法项目（高法机房） | 物理服务器 | 华为 | 新区402机房 | 甘肃省高级人民法院“慧审云”云平台和软硬件集成项目 | 2019-09-01 | 2022-09-01 | 高法云平台 | 于振业 | 高法项目（高法机房） | 物理服务器 | 华为 | 新区402机房 | 甘肃省高级人民法院“慧审云”云平台和软硬件集成项目 | 2019-09-01 | 2022-09-01 | 高法云平台 | 于振业 | 高法项目（高法机房） | 物理服务器 | 华为 | 新区402机房 | 甘肃省高级人民法院“慧审云”云平台和软硬件集成项目 | 2019-09-01 | 2022-09-01 | 高法云平台 | 于振业 | 高法项目（高法机房） | 物理服务器 | 华为 | 新区402机房 | 甘肃省高级人民法院“慧审云”云平台和软硬件集成项目 | 2019-09-01 | 2022-09-01 | 高法云平台 | 于振业 | 高法项目（高法机房） | 物理服务器 | 华为 | 新区402机房 | 甘肃省高级人民法院“慧审云”云平台和软硬件集成项目 | 2019-09-01 | 2022-09-01 | 高法云平台 | 于振业 | 高法项目（高法机房） | 物理服务器 | 华为 | 新区402机房 | 甘肃省高级人民法院“慧审云”云平台和软硬件集成项目 | 2019-09-01 | 2022-09-01 | 高法云平台 | 于振业 | 高法项目（高法机房） | 物理服务器 | 华为 | 新区402机房 | 甘肃省高级人民法院“慧审云”云平台和软硬件集成项目 | 2019-09-01 | 2022-09-01 | 高法云平台 | 于振业 | 高法项目（高法机房） | 物理服务器 | 华为 | 新区402机房 | 甘肃省高级人民法院“慧审云”云平台和软硬件集成项目 | 2019-09-01 | 2022-09-01 | 高法云平台 | 于振业 | 高法项目（高法机房） | 物理服务器 | 华为 | 新区402机房 | 甘肃省高级人民法院“慧审云”云平台和软硬件集成项目 | 2019-09-01 | 2022-09-01 | 高法云平台 | 于振业 | 高法项目（高法机房） | 物理服务器 | 华为 | 新区402机房 | 甘肃省高级人民法院“慧审云”云平台和软硬件集成项目 | 2019-09-01 | 2022-09-01 | 高法云平台 | 于振业 | 高法项目（高法机房） | 物理服务器 | 华为 | 新区402机房 | 甘肃省高级人民法院“慧审云”云平台和软硬件集成项目 | 2019-09-01 | 2022-09-01 | 高法云平台 | 于振业 | 高法项目（高法机房） | 物理服务器 | 华为 | 新区402机房 | 甘肃省高级人民法院“慧审云”云平台和软硬件集成项目 | 2019-09-01 | 2022-09-01 | 高法云平台 | 于振业 | 高法项目（高法机房） | 物理服务器 | 华为 | 新区402机房 | 甘肃省高级人民法院“慧审云”云平台和软硬件集成项目 | 2019-09-01 | 2022-09-01 | 高法云平台 | 于振业 | 高法项目（高法机房） | 物理服务器 | 华为 | 新区402机房 | 甘肃省高级人民法院“慧审云”云平台和软硬件集成项目 | 2019-09-01 | 2022-09-01 | 高法云平台 | 于振业 | 高法项目（高法机房） | 物理服务器 | 华为 | 新区402机房 | 甘肃省高级人民法院“慧审云”云平台和软硬件集成项目 | 2019-09-01 | 2022-09-01 | 高法云平台 | 于振业 | 高法项目（高法机房） | 物理服务器 | 华为 | 新区402机房 | 甘肃省高级人民法院“慧审云”云平台和软硬件集成项目 | 2019-09-01 | 2022-09-01 | 高法云平台 | 于振业 | 高法项目（高法机房） | 物理服务器 | 华为 | 新区402机房 | 甘肃省高级人民法院“慧审云”云平台和软硬件集成项目 | 2019-09-01 | 2022-09-01 | 高法云平台 | 于振业 | 高法项目（高法机房） | 物理服务器 | 华为 | 新区402机房 | 甘肃省高级人民法院“慧审云”云平台和软硬件集成项目 | 2019-09-01 | 2022-09-01 | 高法云平台 | 于振业 | 高法项目（高法机房） | 物理服务器 | 华为 | 新区402机房 | 甘肃省高级人民法院“慧审云”云平台和软硬件集成项目 | 2019-09-01 | 2022-09-01 | 高法云平台 | 于振业 | 高法项目（高法机房） | 物理服务器 | 华为 | 新区402机房 | 甘肃省高级人民法院“慧审云”云平台和软硬件集成项目 | 2019-09-01 | 2022-09-01 | 高法云平台 | 于振业 | 高法项目（高法机房） | 物理服务器 | 华为 | 新区402机房 | 甘肃省高级人民法院“慧审云”云平台和软硬件集成项目 | 2019-09-01 | 2022-09-01 | 高法云平台 | 于振业 | 高法项目（高法机房） | 物理服务器 | 华为 | 新区402机房 | 甘肃省高级人民法院“慧审云”云平台和软硬件集成项目 | 2019-09-01 | 2022-09-01 | 高法云平台 | 于振业 | 高法项目（高法机房） | 物理服务器 | 华为 | 新区402机房 | 甘肃省高级人民法院“慧审云”云平台和软硬件集成项目 | 2019-09-01 | 2022-09-01 | 高法云平台 | 于振业 | 高法项目（高法机房） | 物理服务器 | 华为 | 新区402机房 | 甘肃省高级人民法院“慧审云”云平台和软硬件集成项目 | 2019-09-01 | 2022-09-01 | 高法云平台 | 于振业 | 高法项目（高法机房） | 物理服务器 | 华为 | 新区402机房 | 甘肃省高级人民法院“慧审云”云平台和软硬件集成项目 | 2019-09-01 | 2022-09-01 | 高法云平台 | 于振业 | 高法项目（高法机房） | 物理服务器 | 华为 | 新区402机房 | 甘肃省高级人民法院“慧审云”云平台和软硬件集成项目 | 2019-09-01 | 2022-09-01 | 高法云平台 | 于振业 | 高法项目（高法机房） | 物理服务器 | 华为 | 新区402机房 | 甘肃省高级人民法院“慧审云”云平台和软硬件集成项目 | 2019-09-01 | 2022-09-01 | 高法云平台 | 于振业 | 高法项目（高法机房） | 物理服务器 | 华为 | 新区402机房 | 甘肃省高级人民法院“慧审云”云平台和软硬件集成项目 | 2019-09-01 | 2022-09-01 | 高法云平台 | 于振业 | 高法项目（高法机房） | 物理服务器 | 华为 | 新区402机房 | 甘肃省高级人民法院“慧审云”云平台和软硬件集成项目 | 2019-09-01 | 2022-09-01 | 高法云平台 | 于振业 | 高法项目（高法机房） | 物理服务器 | 华为 | 新区402机房 | 甘肃省高级人民法院“慧审云”云平台和软硬件集成项目 | 2019-09-01 | 2022-09-01 | 高法云平台 | 于振业 | 高法项目（高法机房） | 物理服务器 | 华为 | 新区402机房 | 甘肃省高级人民法院“慧审云”云平台和软硬件集成项目 | 2019-09-01 | 2022-09-01 | 高法云平台 | 于振业 | 高法项目（高法机房） | 物理服务器 | 华为 | 新区402机房 | 甘肃省高级人民法院“慧审云”云平台和软硬件集成项目 | 2019-09-01 | 2022-09-01 | 高法云平台 | 于振业 | 高法项目（高法机房） | 物理服务器 | 华为 | 新区402机房 | 甘肃省高级人民法院“慧审云”云平台和软硬件集成项目 | 2019-09-01 | 2022-09-01 | 高法云平台 | 于振业 | 高法项目（高法机房） | 物理服务器 | 华为 | 新区402机房 | 甘肃省高级人民法院“慧审云”云平台和软硬件集成项目 | 2019-09-01 | 2022-09-01 | 高法云平台 | 于振业 | 高法项目（高法机房） | 物理服务器 | 华为 | 新区402机房 | 甘肃省高级人民法院“慧审云”云平台和软硬件集成项目 | 2019-09-01 | 2022-09-01 | 高法云平台 | 于振业 | 高法项目（高法机房） | 物理服务器 | 华为 | 新区402机房 | 甘肃省高级人民法院“慧审云”云平台和软硬件集成项目 | 2019-09-01 | 2022-09-01 | 高法云平台 | 于振业 | 高法项目（高法机房） | 物理服务器 | 华为 | 新区402机房 | 甘肃省高级人民法院“慧审云”云平台和软硬件集成项目 | 2019-09-01 | 2022-09-01 | 高法云平台 | 于振业 | 高法项目（高法机房） | 物理服务器 | 华为 | 新区402机房 | 甘肃省高级人民法院“慧审云”云平台和软硬件集成项目 | 2019-09-01 | 2022-09-01 | 高法云平台 | 于振业 | 高法项目（高法机房） | 物理服务器 | 华为 | 新区402机房 | 甘肃省高级人民法院“慧审云”云平台和软硬件集成项目 | 2019-09-01 | 2022-09-01 | 高法云平台 | 于振业 | 高法项目（高法机房） | 物理服务器 | 华为 | 新区402机房 | 甘肃省高级人民法院“慧审云”云平台和软硬件集成项目 | 2019-09-01 | 2022-09-01 | 高法云平台 | 于振业 | 高法项目（高法机房） | 物理服务器 | 华为 | 新区402机房 | 甘肃省高级人民法院“慧审云”云平台和软硬件集成项目 | 2019-09-01 | 2022-09-01 | 高法云平台 | 于振业 | 高法项目（高法机房） | 物理服务器 | 华为 | 新区402机房 | 甘肃省高级人民法院“慧审云”云平台和软硬件集成项目 | 2019-09-01 | 2022-09-01 | 高法云平台 | 于振业 | 高法项目（高法机房） | 物理服务器 | 华为 | 新区402机房 | 甘肃省高级人民法院“慧审云”云平台和软硬件集成项目 | 2019-09-01 | 2022-09-01 | 高法云平台 | 于振业 | 高法项目（高法机房） | 物理服务器 | 华为 | 新区402机房 | 甘肃省高级人民法院“慧审云”云平台和软硬件集成项目 | 2019-09-01 | 2022-09-01 | 高法云平台 | 于振业 | 高法项目（高法机房） | 物理服务器 | 华为 | 新区402机房 | 甘肃省高级人民法院“慧审云”云平台和软硬件集成项目 | 2019-09-01 | 2022-09-01 | 高法云平台 | 于振业 | 高法项目（高法机房） | 物理服务器 | 华为 | 新区402机房 | 甘肃省高级人民法院“慧审云”云平台和软硬件集成项目 | 2019-09-01 | 2022-09-01 | 高法云平台 | 于振业 | 高法项目（高法机房） | 物理服务器 | 华为 | 新区402机房 | 甘肃省高级人民法院“慧审云”云平台和软硬件集成项目 | 2019-09-01 | 2022-09-01 | 高法云平台 | 于振业 | 高法项目（高法机房） | 物理服务器 | 华为 | 新区402机房 | 甘肃省高级人民法院“慧审云”云平台和软硬件集成项目 | 2019-09-01 | 2022-09-01 | 高法云平台 | 于振业 | 高法项目（高法机房） | 物理服务器 | 华为 | 新区402机房 | 甘肃省高级人民法院“慧审云”云平台和软硬件集成项目 | 2019-09-01 | 2022-09-01 | 高法云平台 | 于振业 | 高法项目（高法机房） | 物理服务器 | 华为 | 新区402机房 | 甘肃省高级人民法院“慧审云”云平台和软硬件集成项目 | 2019-09-01 | 2022-09-01 | 高法云平台 | 于振业 | 高法项目（高法机房） | 物理服务器 | 华为 | 新区402机房 | 甘肃省高级人民法院“慧审云”云平台和软硬件集成项目 | 2019-09-01 | 2022-09-01 | 高法云平台 | 于振业 | 高法项目（高法机房） | 物理服务器 | 华为 | 新区402机房 | 甘肃省高级人民法院“慧审云”云平台和软硬件集成项目 | 2019-09-01 | 2022-09-01 | 高法云平台 | 于振业 | 高法项目（高法机房） | 物理服务器 | 华为 | 新区402机房 | 甘肃省高级人民法院“慧审云”云平台和软硬件集成项目 | 2019-09-01 | 2022-09-01 | 高法云平台 | 于振业 | 高法项目（高法机房） | 物理服务器 | 华为 | 新区402机房 | 甘肃省高级人民法院“慧审云”云平台和软硬件集成项目 | 2019-09-01 | 2022-09-01 | 高法云平台 | 于振业 | 高法项目（高法机房） | 物理服务器 | 华为 | 新区402机房 | 甘肃省高级人民法院“慧审云”云平台和软硬件集成项目 | 2019-09-01 | 2022-09-01 | 高法云平台 | 于振业 | 高法项目（高法机房） | 物理服务器 | 华为 | 新区402机房 | 甘肃省高级人民法院“慧审云”云平台和软硬件集成项目 | 2019-09-01 | 2022-09-01 | 高法云平台 | 于振业 | 高法项目（高法机房） | 物理服务器 | 华为 | 新区402机房 | 甘肃省高级人民法院“慧审云”云平台和软硬件集成项目 | 2019-09-01 | 2022-09-01 | 高法云平台 | 于振业 | 高法项目（高法机房） | 物理服务器 | 华为 | 新区402机房 | 甘肃省高级人民法院“慧审云”云平台和软硬件集成项目 | 2019-09-01 | 2022-09-01 | 高法云平台 | 于振业 | 高法项目（高法机房） | 物理服务器 | 华为 | 新区402机房 | 甘肃省高级人民法院“慧审云”云平台和软硬件集成项目 | 2019-09-01 | 2022-09-01 | 高法云平台 | 于振业 | 高法项目（高法机房） | 物理服务器 | 华为 | 新区402机房 | 甘肃省高级人民法院“慧审云”云平台和软硬件集成项目 | 2019-09-01 | 2022-09-01 | 高法云平台 | 于振业 | 高法项目（高法机房） | 物理服务器 | 华为 | 新区402机房 | 甘肃省高级人民法院“慧审云”云平台和软硬件集成项目 | 2019-09-01 | 2022-09-01 | 高法云平台 | 于振业 | 高法项目（高法机房） | 物理服务器 | 华为 | 新区402机房 | 甘肃省高级人民法院“慧审云”云平台和软硬件集成项目 | 2019-09-01 | 2022-09-01 | 高法云平台 | 于振业 | 高法项目（高法机房） | 物理服务器 | 华为 | 新区402机房 | 甘肃省高级人民法院“慧审云”云平台和软硬件集成项目 | 2019-09-01 | 2022-09-01 | 高法云平台 | 于振业 | 高法项目（高法机房） | 物理服务器 | 华为 | 新区402机房 | 甘肃省高级人民法院“慧审云”云平台和软硬件集成项目 | 2019-09-01 | 2022-09-01 | 高法云平台 | 于振业 | 高法项目（高法机房） | 物理服务器 | 华为 | 新区402机房 | 甘肃省高级人民法院“慧审云”云平台和软硬件集成项目 | 2019-09-01 | 2022-09-01 | 高法云平台 | 于振业 | 高法项目（高法机房） | 物理服务器 | 华为 | 新区402机房 | 甘肃省高级人民法院“慧审云”云平台和软硬件集成项目 | 2019-09-01 | 2022-09-01 | 高法云平台 | 于振业 | 高法项目（高法机房） | 物理服务器 | 华为 | 新区402机房 | 甘肃省高级人民法院“慧审云”云平台和软硬件集成项目 | 2019-09-01 | 2022-09-01 | 高法云平台 | 于振业 | 高法项目（高法机房） | 物理服务器 | 华为 | 新区402机房 | 甘肃省高级人民法院“慧审云”云平台和软硬件集成项目 | 2019-09-01 | 2022-09-01 | 高法云平台 | 于振业 | 高法项目（高法机房） | 物理服务器 | 华为 | 新区402机房 | 甘肃省高级人民法院“慧审云”云平台和软硬件集成项目 | 2019-09-01 | 2022-09-01 | 高法云平台 | 于振业 | 高法项目（高法机房） | 物理服务器 | 华为 | 新区402机房 | 甘肃省高级人民法院“慧审云”云平台和软硬件集成项目 | 2019-09-01 | 2022-09-01 | 高法云平台 | 于振业 | 高法项目（高法机房） | 物理服务器 | 华为 | 新区402机房 | 甘肃省高级人民法院“慧审云”云平台和软硬件集成项目 | 2019-09-01 | 2022-09-01 | 高法云平台 | 于振业 | 高法项目（高法机房） | 物理服务器 | 华为 | 新区402机房 | 甘肃省高级人民法院“慧审云”云平台和软硬件集成项目 | 2019-09-01 | 2022-09-01 | 高法云平台 | 于振业 | 高法项目（高法机房） | 物理服务器 | 华为 | 新区402机房 | 甘肃省高级人民法院“慧审云”云平台和软硬件集成项目 | 2019-09-01 | 2022-09-01 | 高法云平台 | 于振业 | 高法项目（高法机房） | 物理服务器 | 华为 | 新区402机房 | 甘肃省高级人民法院“慧审云”云平台和软硬件集成项目 | 2019-09-01 | 2022-09-01 | 高法云平台 | 于振业 | 高法项目（高法机房） | 物理服务器 | 华为 | 新区402机房 | 甘肃省高级人民法院“慧审云”云平台和软硬件集成项目 | 2019-09-01 | 2022-09-01 | 高法云平台 | 于振业 | 高法项目（高法机房） | 物理服务器 | 华为 | 新区402机房 | 甘肃省高级人民法院“慧审云”云平台和软硬件集成项目 | 2019-09-01 | 2022-09-01 | 高法云平台 | 于振业 | 高法项目（高法机房） | 物理服务器 | 华为 | 新区402机房 | 甘肃省高级人民法院“慧审云”云平台和软硬件集成项目 | 2019-09-01 | 2022-09-01 | 高法云平台 | 于振业 | 高法项目（高法机房） | 物理服务器 | 华为 | 新区402机房 | 甘肃省高级人民法院“慧审云”云平台和软硬件集成项目 | 2019-09-01 | 2022-09-01 | 高法云平台 | 于振业 | 高法项目（高法机房） | 物理服务器 | 华为 | 新区402机房 | 甘肃省高级人民法院“慧审云”云平台和软硬件集成项目 | 2019-09-01 | 2022-09-01 | 高法云平台 | 于振业 | 高法项目（高法机房） | 物理服务器 | 华为 | 新区402机房 | 甘肃省高级人民法院“慧审云”云平台和软硬件集成项目 | 2019-09-01 | 2022-09-01 | 高法云平台 | 于振业 | 高法项目（高法机房） | 物理服务器 | 华为 | 新区402机房 | 甘肃省高级人民法院“慧审云”云平台和软硬件集成项目 | 2019-09-01 | 2022-09-01 | 高法云平台 | 于振业 | 高法项目（高法机房） | 物理服务器 | 华为 | 新区402机房 | 甘肃省高级人民法院“慧审云”云平台和软硬件集成项目 | 2019-09-01 | 2022-09-01 | 高法云平台 | 于振业 | 高法项目（高法机房） | 物理服务器 | 华为 | 新区402机房 | 甘肃省高级人民法院“慧审云”云平台和软硬件集成项目 | 2019-09-01 | 2022-09-01 | 高法云平台 | 于振业 | 高法项目（高法机房） | 物理服务器 | 华为 | 新区402机房 | 甘肃省高级人民法院“慧审云”云平台和软硬件集成项目 | 2019-09-01 | 2022-09-01 | 高法云平台 | 于振业 | 高法项目（高法机房） | 物理服务器 | 华为 | 新区402机房 | 甘肃省高级人民法院“慧审云”云平台和软硬件集成项目 | 2019-09-01 | 2022-09-01 | 高法云平台 | 于振业 | 高法项目（高法机房） | 物理服务器 | 华为 | 新区402机房 | 甘肃省高级人民法院“慧审云”云平台和软硬件集成项目 | 2019-09-01 | 2022-09-01 | 高法云平台 | 于振业 | 高法项目（高法机房） | 物理服务器 | 华为 | 新区402机房 | 甘肃省高级人民法院“慧审云”云平台和软硬件集成项目 | 2019-09-01 | 2022-09-01 | 高法云平台 | 于振业 | 高法项目（高法机房） | 物理服务器 | 华为 | 新区402机房 | 甘肃省高级人民法院“慧审云”云平台和软硬件集成项目 | 2019-09-01 | 2022-09-01 | 高法云平台 | 于振业 | 高法项目（高法机房） | 物理服务器 | 华为 | 新区402机房 | 甘肃省高级人民法院“慧审云”云平台和软硬件集成项目 | 2019-09-01 | 2022-09-01 | 高法云平台 | 于振业 | 高法项目（高法机房） | 物理服务器 | 华为 | 新区402机房 | 甘肃省高级人民法院“慧审云”云平台和软硬件集成项目 | 2019-09-01 | 2022-09-01 | 高法云平台 | 于振业 | 高法项目（高法机房） | 物理服务器 | 华为 | 新区402机房 | 甘肃省高级人民法院“慧审云”云平台和软硬件集成项目 | 2019-09-01 | 2022-09-01 | 高法云平台 | 于振业 | 高法项目（高法机房） | 物理服务器 | 华为 | 新区402机房 | 甘肃省高级人民法院“慧审云”云平台和软硬件集成项目 | 2019-09-01 | 2022-09-01 | 高法云平台 | 于振业 | 高法项目（高法机房） | 物理服务器 | 华为 | 新区402机房 | 甘肃省高级人民法院“慧审云”云平台和软硬件集成项目 | 2019-09-01 | 2022-09-01 | 高法云平台 | 于振业 | 高法项目（高法机房） | 物理服务器 | 华为 | 新区402机房 | 甘肃省高级人民法院“慧审云”云平台和软硬件集成项目 | 2019-09-01 | 2022-09-01 | 高法云平台 | 于振业 | 高法项目（高法机房） | 物理服务器 | 华为 | 新区402机房 | 甘肃省高级人民法院“慧审云”云平台和软硬件集成项目 | 2019-09-01 | 2022-09-01 | 高法云平台 | 于振业 | 高法项目（高法机房） | 物理服务器 | 华为 | 新区402机房 | 甘肃省高级人民法院“慧审云”云平台和软硬件集成项目 | 2019-09-01 | 2022-09-01 | 高法云平台 | 于振业 | 高法项目（高法机房） | 物理服务器 | 华为 | 新区402机房 | 甘肃省高级人民法院“慧审云”云平台和软硬件集成项目 | 2019-09-01 | 2022-09-01 | 高法云平台 | 于振业 | 高法项目（高法机房） | 物理服务器 | 华为 | 新区402机房 | 甘肃省高级人民法院“慧审云”云平台和软硬件集成项目 | 2019-09-01 | 2022-09-01 | 高法云平台 | 于振业 | 高法项目（高法机房） | 物理服务器 | 华为 | 新区402机房 | 甘肃省高级人民法院“慧审云”云平台和软硬件集成项目 | 2019-09-01 | 2022-09-01 | 高法云平台 | 于振业 | 高法项目（高法机房） | 物理服务器 | 华为 | 新区402机房 | 甘肃省高级人民法院“慧审云”云平台和软硬件集成项目 | 2019-09-01 | 2022-09-01 | 高法云平台 | 于振业 | 高法项目（高法机房） | 物理服务器 | 华为 | 新区402机房 | 甘肃省高级人民法院“慧审云”云平台和软硬件集成项目 | 2019-09-01 | 2022-09-01 | 高法云平台 | 于振业 | 高法项目（高法机房） | 物理服务器 | 华为 | 新区402机房 | 甘肃省高级人民法院“慧审云”云平台和软硬件集成项目 | 2019-09-01 | 2022-09-01 | 高法云平台 | 于振业 | 高法项目（高法机房） | 物理服务器 | 华为 | 新区402机房 | 甘肃省高级人民法院“慧审云”云平台和软硬件集成项目 | 2019-09-01 | 2022-09-01 | 高法云平台 | 于振业 | 高法项目（高法机房） | 物理服务器 | 华为 | 新区402机房 | 甘肃省高级人民法院“慧审云”云平台和软硬件集成项目 | 2019-09-01 | 2022-09-01 | 高法云平台 | 于振业 | 高法项目（高法机房） | 物理服务器 | 华为 | 新区402机房 | 甘肃省高级人民法院“慧审云”云平台和软硬件集成项目 | 2019-09-01 | 2022-09-01 | 高法云平台 | 于振业 | 高法项目（高法机房） | 物理服务器 | 华为 | 新区402机房 | 甘肃省高级人民法院“慧审云”云平台和软硬件集成项目 | 2019-09-01 | 2022-09-01 | 高法云平台 | 于振业 | 高法项目（高法机房） | 物理服务器 | 华为 | 新区402机房 | 甘肃省高级人民法院“慧审云”云平台和软硬件集成项目 | 2019-09-01 | 2022-09-01 | 高法云平台 | 于振业 | 高法项目（高法机房） | 物理服务器 | 华为 | 新区402机房 | 甘肃省高级人民法院“慧审云”云平台和软硬件集成项目 | 2019-09-01 | 2022-09-01 | 高法云平台 | 于振业 | 高法项目（高法机房） | 物理服务器 | 华为 | 新区402机房 | 甘肃省高级人民法院“慧审云”云平台和软硬件集成项目 | 2019-09-01 | 2022-09-01 | 高法云平台 | 于振业 | 高法项目（高法机房） | 物理服务器 | 华为 | 新区402机房 | 甘肃省高级人民法院“慧审云”云平台和软硬件集成项目 | 2019-09-01 | 2022-09-01 | 高法云平台 | 于振业 | 高法项目（高法机房） | 物理服务器 | 华为 | 新区402机房 | 甘肃省高级人民法院“慧审云”云平台和软硬件集成项目 | 2019-09-01 | 2022-09-01 | 高法云平台 | 于振业 | 高法项目（高法机房） | 物理服务器 | 华为 | 新区402机房 | 甘肃省高级人民法院“慧审云”云平台和软硬件集成项目 | 2019-09-01 | 2022-09-01 | 高法云平台 | 于振业 | 高法项目（高法机房） | 物理服务器 | 华为 | 新区402机房 | 甘肃省高级人民法院“慧审云”云平台和软硬件集成项目 | 2019-09-01 | 2022-09-01 | 高法云平台 | 于振业 | 高法项目（高法机房） | 物理服务器 | 华为 | 新区402机房 | 甘肃省高级人民法院“慧审云”云平台和软硬件集成项目 | 2019-09-01 | 2022-09-01 | 高法云平台 | 于振业 | 高法项目（高法机房） | 物理服务器 | 华为 | 新区402机房 | 甘肃省高级人民法院“慧审云”云平台和软硬件集成项目 | 2019-09-01 | 2022-09-01 | 高法云平台 | 于振业 | 高法项目（高法机房） | 物理服务器 | 华为 | 新区402机房 | 甘肃省高级人民法院“慧审云”云平台和软硬件集成项目 | 2019-09-01 | 2022-09-01 | 高法云平台 | 于振业 | 高法项目（高法机房） | 物理服务器 | 华为 | 新区402机房 | 甘肃省高级人民法院“慧审云”云平台和软硬件集成项目 | 2019-09-01 | 2022-09-01 | 高法云平台 | 于振业 | 高法项目（高法机房） | 物理服务器 | 华为 | 新区402机房 | 甘肃省高级人民法院“慧审云”云平台和软硬件集成项目 | 2019-09-01 | 2022-09-01 | 高法云平台 | 于振业 | 高法项目（高法机房） | 物理服务器 | 华为 | 新区402机房 | 甘肃省高级人民法院“慧审云”云平台和软硬件集成项目 | 2019-09-01 | 2022-09-01 | 高法云平台 | 于振业 | 高法项目（高法机房） | 物理服务器 | 华为 | 新区402机房 | 甘肃省高级人民法院“慧审云”云平台和软硬件集成项目 | 2019-09-01 | 2022-09-01 | 高法云平台 | 于振业 | 高法项目（高法机房） | 物理服务器 | 华为 | 新区402机房 | 甘肃省高级人民法院“慧审云”云平台和软硬件集成项目 | 2019-09-01 | 2022-09-01 | 高法云平台 | 于振业 | 高法项目（高法机房） | 物理服务器 | 华为 | 新区402机房 | 甘肃省高级人民法院“慧审云”云平台和软硬件集成项目 | 2019-09-01 | 2022-09-01 | 高法云平台 | 于振业 | 高法项目（高法机房） | 物理服务器 | 华为 | 新区402机房 | 甘肃省高级人民法院“慧审云”云平台和软硬件集成项目 | 2019-09-01 | 2022-09-01 | 高法云平台 | 于振业 | 高法项目（高法机房） | 物理服务器 | 华为 | 新区402机房 | 甘肃省高级人民法院“慧审云”云平台和软硬件集成项目 | 2019-09-01 | 2022-09-01 | 高法云平台 | 于振业 | 高法项目（高法机房） | 物理服务器 | 华为 | 新区402机房 | 甘肃省高级人民法院“慧审云”云平台和软硬件集成项目 | 2019-09-01 | 2022-09-01 | 高法云平台 | 于振业 | 高法项目（高法机房） | 物理服务器 | 华为 | 新区402机房 | 甘肃省高级人民法院“慧审云”云平台和软硬件集成项目 | 2019-09-01 | 2022-09-01 | 高法云平台 | 于振业 | 高法项目（高法机房） | 物理服务器 | 华为 | 新区402机房 | 甘肃省高级人民法院“慧审云”云平台和软硬件集成项目 | 2019-09-01 | 2022-09-01 | 高法云平台 | 于振业 | 高法项目（高法机房） | 物理服务器 | 华为 | 新区402机房 | 甘肃省高级人民法院“慧审云”云平台和软硬件集成项目 | 2019-09-01 | 2022-09-01 | 高法云平台 | 于振业 | 高法项目（高法机房） | 物理服务器 | 华为 | 新区402机房 | 甘肃省高级人民法院“慧审云”云平台和软硬件集成项目 | 2019-09-01 | 2022-09-01 | 高法云平台 | 于振业 | 高法项目（高法机房） | 物理服务器 | 华为 | 新区402机房 | 甘肃省高级人民法院“慧审云”云平台和软硬件集成项目 | 2019-09-01 | 2022-09-01 | 高法云平台 | 于振业 | 高法项目（高法机房） | 物理服务器 | 华为 | 新区402机房 | 甘肃省高级人民法院“慧审云”云平台和软硬件集成项目 | 2019-09-01 | 2022-09-01 | 高法云平台 | 于振业 | 高法项目（高法机房） | 物理服务器 | 华为 | 新区402机房 | 甘肃省高级人民法院“慧审云”云平台和软硬件集成项目 | 2019-09-01 | 2022-09-01 | 高法云平台 | 于振业 | 高法项目（高法机房） | 物理服务器 | 华为 | 新区402机房 | 甘肃省高级人民法院“慧审云”云平台和软硬件集成项目 | 2019-09-01 | 2022-09-01 | 高法云平台 | 于振业 | 高法项目（高法机房） | 物理服务器 | 华为 | 新区402机房 | 甘肃省高级人民法院“慧审云”云平台和软硬件集成项目 | 2019-09-01 | 2022-09-01 | 高法云平台 | 于振业 | 高法项目（高法机房） | 物理服务器 | 华为 | 新区402机房 | 甘肃省高级人民法院“慧审云”云平台和软硬件集成项目 | 2019-09-01 | 2022-09-01 | 高法云平台 | 于振业 | 高法项目（高法机房） | 物理服务器 | 华为 | 新区402机房 | 甘肃省高级人民法院“慧审云”云平台和软硬件集成项目 | 2019-09-01 | 2022-09-01 | 高法云平台 | 于振业 | 高法项目（高法机房） | 物理服务器 | 华为 | 新区402机房 | 甘肃省高级人民法院“慧审云”云平台和软硬件集成项目 | 2019-09-01 | 2022-09-01 | 高法云平台 | 于振业 | 高法项目（高法机房） | 物理服务器 | 华为 | 新区402机房 | 甘肃省高级人民法院“慧审云”云平台和软硬件集成项目 | 2019-09-01 | 2022-09-01 | 高法云平台 | 于振业 | 高法项目（高法机房） | 物理服务器 | 华为 | 新区402机房 | 甘肃省高级人民法院“慧审云”云平台和软硬件集成项目 | 2019-09-01 | 2022-09-01 | 高法云平台 | 于振业 | 高法项目（高法机房） | 物理服务器 | 华为 | 新区402机房 | 甘肃省高级人民法院“慧审云”云平台和软硬件集成项目 | 2019-09-01 | 2022-09-01 | 高法云平台 | 于振业 | 高法项目（高法机房） | 物理服务器 | 华为 | 新区402机房 | 甘肃省高级人民法院“慧审云”云平台和软硬件集成项目 | 2019-09-01 | 2022-09-01 | 高法云平台 | 于振业 | 高法项目（高法机房） | 物理服务器 | 华为 | 新区402机房 | 甘肃省高级人民法院“慧审云”云平台和软硬件集成项目 | 2019-09-01 | 2022-09-01 | 高法云平台 | 于振业 | 高法项目（高法机房） | 物理服务器 | 华为 | 新区402机房 | 甘肃省高级人民法院“慧审云”云平台和软硬件集成项目 | 2019-09-01 | 2022-09-01 | 高法云平台 | 于振业 | 高法项目（高法机房） | 物理服务器 | 华为 | 新区402机房 | 甘肃省高级人民法院“慧审云”云平台和软硬件集成项目 | 2019-09-01 | 2022-09-01 | 高法云平台 | 于振业 | 高法项目（高法机房） | 物理服务器 | 华为 | 新区402机房 | 甘肃省高级人民法院“慧审云”云平台和软硬件集成项目 | 2019-09-01 | 2022-09-01 | 高法云平台 | 于振业 | 高法项目（高法机房） | 物理服务器 | 华为 | 新区402机房 | 甘肃省高级人民法院“慧审云”云平台和软硬件集成项目 | 2019-09-01 | 2022-09-01 | 高法云平台 | 于振业 | 高法项目（高法机房） | 物理服务器 | 华为 | 新区402机房 | 甘肃省高级人民法院“慧审云”云平台和软硬件集成项目 | 2019-09-01 | 2022-09-01 | 高法云平台 | 于振业 | 高法项目（高法机房） | 物理服务器 | 华为 | 新区402机房 | 甘肃省高级人民法院“慧审云”云平台和软硬件集成项目 | 2019-09-01 | 2022-09-01 | 高法云平台 | 于振业 | 高法项目（高法机房） | 物理服务器 | 华为 | 新区402机房 | 甘肃省高级人民法院“慧审云”云平台和软硬件集成项目 | 2019-09-01 | 2022-09-01 | 高法云平台 | 于振业 | 高法项目（高法机房） | 物理服务器 | 华为 | 新区402机房 | 甘肃省高级人民法院“慧审云”云平台和软硬件集成项目 | 2019-09-01 | 2022-09-01 | 高法云平台 | 于振业 | 高法项目（高法机房） | 物理服务器 | 华为 | 新区402机房 | 甘肃省高级人民法院“慧审云”云平台和软硬件集成项目 | 2019-09-01 | 2022-09-01 | 高法云平台 | 于振业 | 高法项目（高法机房） | 物理服务器 | 华为 | 新区402机房 | 甘肃省高级人民法院“慧审云”云平台和软硬件集成项目 | 2019-09-01 | 2022-09-01 | 高法云平台 | 于振业 | 高法项目（高法机房） | 物理服务器 | 华为 | 新区402机房 | 甘肃省高级人民法院“慧审云”云平台和软硬件集成项目 | 2019-09-01 | 2022-09-01 | 高法云平台 | 于振业 | 高法项目（高法机房） | 物理服务器 | 华为 | 新区402机房 | 甘肃省高级人民法院“慧审云”云平台和软硬件集成项目 | 2019-09-01 | 2022-09-01 | 高法云平台 | 于振业 | 高法项目（高法机房） | 物理服务器 | 华为 | 新区402机房 | 甘肃省高级人民法院“慧审云”云平台和软硬件集成项目 | 2019-09-01 | 2022-09-01 | 高法云平台 | 于振业 | 高法项目（高法机房） | 物理服务器 | 华为 | 新区402机房 | 甘肃省高级人民法院“慧审云”云平台和软硬件集成项目 | 2019-09-01 | 2022-09-01 | 高法云平台 | 于振业 | 高法项目（高法机房） | 物理服务器 | 华为 | 新区402机房 | 甘肃省高级人民法院“慧审云”云平台和软硬件集成项目 | 2019-09-01 | 2022-09-01 | 高法云平台 | 于振业 | 高法项目（高法机房） | 物理服务器 | 华为 | 新区402机房 | 甘肃省高级人民法院“慧审云”云平台和软硬件集成项目 | 2019-09-01 | 2022-09-01 | 高法云平台 | 于振业 | 高法项目（高法机房） | 物理服务器 | 华为 | 新区402机房 | 甘肃省高级人民法院“慧审云”云平台和软硬件集成项目 | 2019-09-01 | 2022-09-01 | 高法云平台 | 于振业 | 高法项目（高法机房） | 物理服务器 | 华为 | 新区402机房 | 甘肃省高级人民法院“慧审云”云平台和软硬件集成项目 | 2019-09-01 | 2022-09-01 | 高法云平台 | 于振业 | 高法项目（高法机房） | 物理服务器 | 华为 | 新区402机房 | 甘肃省高级人民法院“慧审云”云平台和软硬件集成项目 | 2019-09-01 | 2022-09-01 | 高法云平台 | 于振业 | 高法项目（高法机房） | 物理服务器 | 华为 | 新区402机房 | 甘肃省高级人民法院“慧审云”云平台和软硬件集成项目 | 2019-09-01 | 2022-09-01 | 高法云平台 | 于振业 | 高法项目（高法机房） | 物理服务器 | 华为 | 新区402机房 | 甘肃省高级人民法院“慧审云”云平台和软硬件集成项目 | 2019-09-01 | 2022-09-01 | 高法云平台 | 于振业 | 高法项目（高法机房） | 物理服务器 | 华为 | 新区402机房 | 甘肃省高级人民法院“慧审云”云平台和软硬件集成项目 | 2019-09-01 | 2022-09-01 | 高法云平台 | 于振业 | 高法项目（高法机房） | 物理服务器 | 华为 | 新区402机房 | 甘肃省高级人民法院“慧审云”云平台和软硬件集成项目 | 2019-09-01 | 2022-09-01 | 高法云平台 | 于振业 | 高法项目（高法机房） | 物理服务器 | 华为 | 新区402机房 | 甘肃省高级人民法院“慧审云”云平台和软硬件集成项目 | 2019-09-01 | 2022-09-01 | 高法云平台 | 于振业 | 高法项目（高法机房） | 物理服务器 | 华为 | 新区402机房 | 甘肃省高级人民法院“慧审云”云平台和软硬件集成项目 | 2019-09-01 | 2022-09-01 | 高法云平台 | 于振业 | 高法项目（高法机房） | 物理服务器 | 华为 | 新区402机房 | 甘肃省高级人民法院“慧审云”云平台和软硬件集成项目 | 2019-09-01 | 2022-09-01 | 高法云平台 | 于振业 | 高法项目（高法机房） | 物理服务器 | 华为 | 新区402机房 | 甘肃省高级人民法院“慧审云”云平台和软硬件集成项目 | 2019-09-01 | 2022-09-01 | 高法云平台 | 于振业 | 高法项目（高法机房） | 物理服务器 | 华为 | 新区402机房 | 甘肃省高级人民法院“慧审云”云平台和软硬件集成项目 | 2019-09-01 | 2022-09-01 | 高法云平台 | 于振业 | 高法项目（高法机房） | 物理服务器 | 华为 | 新区402机房 | 甘肃省高级人民法院“慧审云”云平台和软硬件集成项目 | 2019-09-01 | 2022-09-01 | 高法云平台 | 于振业 | 高法项目（高法机房） | 物理服务器 | 华为 | 新区402机房 | 甘肃省高级人民法院“慧审云”云平台和软硬件集成项目 | 2019-09-01 | 2022-09-01 | 高法云平台 | 于振业 | 高法项目（高法机房） | 物理服务器 | 华为 | 新区402机房 | 甘肃省高级人民法院“慧审云”云平台和软硬件集成项目 | 2019-09-01 | 2022-09-01 | 高法云平台 | 于振业 | 高法项目（高法机房） | 物理服务器 | 华为 | 新区402机房 | 甘肃省高级人民法院“慧审云”云平台和软硬件集成项目 | 2019-09-01 | 2022-09-01 | 高法云平台 | 于振业 | 高法项目（高法机房） | 物理服务器 | 华为 | 新区402机房 | 甘肃省高级人民法院“慧审云”云平台和软硬件集成项目 | 2019-09-01 | 2022-09-01 | 高法云平台 | 于振业 | 高法项目（高法机房） | 物理服务器 | 华为 | 新区402机房 | 甘肃省高级人民法院“慧审云”云平台和软硬件集成项目 | 2019-09-01 | 2022-09-01 | 高法云平台 | 于振业 | 高法项目（高法机房） | 物理服务器 | 华为 | 新区402机房 | 甘肃省高级人民法院“慧审云”云平台和软硬件集成项目 | 2019-09-01 | 2022-09-01 | 高法云平台 | 于振业 | 高法项目（高法机房） | 物理服务器 | 华为 | 新区402机房 | 甘肃省高级人民法院“慧审云”云平台和软硬件集成项目 | 2019-09-01 | 2022-09-01 | 高法云平台 | 于振业 | 高法项目（高法机房） | 物理服务器 | 华为 | 新区402机房 | 甘肃省高级人民法院“慧审云”云平台和软硬件集成项目 | 2019-09-01 | 2022-09-01 | 高法云平台 | 于振业 | 高法项目（高法机房） | 物理服务器 | 华为 | 新区402机房 | 甘肃省高级人民法院“慧审云”云平台和软硬件集成项目 | 2019-09-01 | 2022-09-01 | 高法云平台 | 于振业 | 高法项目（高法机房） | 物理服务器 | 华为 | 新区402机房 | 甘肃省高级人民法院“慧审云”云平台和软硬件集成项目 | 2019-09-01 | 2022-09-01 | 高法云平台 | 于振业 | 高法项目（高法机房） | 物理服务器 | 华为 | 新区402机房 | 甘肃省高级人民法院“慧审云”云平台和软硬件集成项目 | 2019-09-01 | 2022-09-01 | 高法云平台 | 于振业 | 高法项目（高法机房） | 物理服务器 | 华为 | 新区402机房 | 甘肃省高级人民法院“慧审云”云平台和软硬件集成项目 | 2019-09-01 | 2022-09-01 | 高法云平台 | 于振业 | 高法项目（高法机房） | 物理服务器 | 华为 | 新区402机房 | 甘肃省高级人民法院“慧审云”云平台和软硬件集成项目 | 2019-09-01 | 2022-09-01 | 高法云平台 | 于振业 | 高法项目（高法机房） | 物理服务器 | 华为 | 新区402机房 | 甘肃省高级人民法院“慧审云”云平台和软硬件集成项目 | 2019-09-01 | 2022-09-01 | 高法云平台 | 于振业 | 高法项目（高法机房） | 物理服务器 | 华为 | 新区402机房 | 甘肃省高级人民法院“慧审云”云平台和软硬件集成项目 | 2019-09-01 | 2022-09-01 | 高法云平台 | 于振业 | 高法项目（高法机房） | 物理服务器 | 华为 | 新区402机房 | 甘肃省高级人民法院“慧审云”云平台和软硬件集成项目 | 2019-09-01 | 2022-09-01 | 高法云平台 | 于振业 | 高法项目（高法机房） | 物理服务器 | 华为 | 新区402机房 | 甘肃省高级人民法院“慧审云”云平台和软硬件集成项目 | 2019-09-01 | 2022-09-01 | 高法云平台 | 于振业 | 高法项目（高法机房） | 物理服务器 | 华为 | 新区402机房 | 甘肃省高级人民法院“慧审云”云平台和软硬件集成项目 | 2019-09-01 | 2022-09-01 | 高法云平台 | 于振业 | 高法项目（高法机房） | 物理服务器 | 华为 | 新区402机房 | 甘肃省高级人民法院“慧审云”云平台和软硬件集成项目 | 2019-09-01 | 2022-09-01 | 高法云平台 | 于振业 | 高法项目（高法机房） | 物理服务器 | 华为 | 新区402机房 | 甘肃省高级人民法院“慧审云”云平台和软硬件集成项目 | 2019-09-01 | 2022-09-01 | 高法云平台 | 于振业 | 高法项目（高法机房） | 物理服务器 | 华为 | 新区402机房 | 甘肃省高级人民法院“慧审云”云平台和软硬件集成项目 | 2019-09-01 | 2022-09-01 | 高法云平台 | 于振业 | 高法项目（高法机房） | 物理服务器 | 华为 | 新区402机房 | 甘肃省高级人民法院“慧审云”云平台和软硬件集成项目 | 2019-09-01 | 2022-09-01 | 高法云平台 | 于振业 | 高法项目（高法机房） | 物理服务器 | 华为 | 新区402机房 | 甘肃省高级人民法院“慧审云”云平台和软硬件集成项目 | 2019-09-01 | 2022-09-01 | 高法云平台 | 于振业 | 高法项目（高法机房） | 物理服务器 | 华为 | 新区402机房 | 甘肃省高级人民法院“慧审云”云平台和软硬件集成项目 | 2019-09-01 | 2022-09-01 | 高法云平台 | 于振业 | 高法项目（高法机房） | 物理服务器 | 华为 | 新区402机房 | 甘肃省高级人民法院“慧审云”云平台和软硬件集成项目 | 2019-09-01 | 2022-09-01 | 高法云平台 | 于振业 | 高法项目（高法机房） | 物理服务器 | 华为 | 新区402机房 | 甘肃省高级人民法院“慧审云”云平台和软硬件集成项目 | 2019-09-01 | 2022-09-01 | 高法云平台 | 于振业 | 高法项目（高法机房） | 物理服务器 | 华为 | 新区402机房 | 甘肃省高级人民法院“慧审云”云平台和软硬件集成项目 | 2019-09-01 | 2022-09-01 | 高法云平台 | 于振业 | 高法项目（高法机房） | 物理服务器 | 华为 | 新区402机房 | 甘肃省高级人民法院“慧审云”云平台和软硬件集成项目 | 2019-09-01 | 2022-09-01 | 高法云平台 | 于振业 | 高法项目（高法机房） | 物理服务器 | 华为 | 新区402机房 | 甘肃省高级人民法院“慧审云”云平台和软硬件集成项目 | 2019-09-01 | 2022-09-01 | 高法云平台 | 于振业 | 高法项目（高法机房） | 物理服务器 | 华为 | 新区402机房 | 甘肃省高级人民法院“慧审云”云平台和软硬件集成项目 | 2019-09-01 | 2022-09-01 | 高法云平台 | 于振业 | 高法项目（高法机房） | 物理服务器 | 华为 | 新区402机房 | 甘肃省高级人民法院“慧审云”云平台和软硬件集成项目 | 2019-09-01 | 2022-09-01 | 高法云平台 | 于振业 | 高法项目（高法机房） | 物理服务器 | 华为 | 新区402机房 | 甘肃省高级人民法院“慧审云”云平台和软硬件集成项目 | 2019-09-01 | 2022-09-01 | 高法云平台 | 于振业 | 高法项目（高法机房） | 物理服务器 | 华为 | 新区402机房 | 甘肃省高级人民法院“慧审云”云平台和软硬件集成项目 | 2019-09-01 | 2022-09-01 | 高法云平台 | 于振业 | 高法项目（高法机房） | 物理服务器 | 华为 | 新区402机房 | 甘肃省高级人民法院“慧审云”云平台和软硬件集成项目 | 2019-09-01 | 2022-09-01 | 高法云平台 | 于振业 | 高法项目（高法机房） | 物理服务器 | 华为 | 新区402机房 | 甘肃省高级人民法院“慧审云”云平台和软硬件集成项目 | 2019-09-01 | 2022-09-01 | 高法云平台 | 于振业 | 高法项目（高法机房） | 物理服务器 | 华为 | 新区402机房 | 甘肃省高级人民法院“慧审云”云平台和软硬件集成项目 | 2019-09-01 | 2022-09-01 | 高法云平台 | 于振业 | 高法项目（高法机房） | 物理服务器 | 华为 | 新区402机房 | 甘肃省高级人民法院“慧审云”云平台和软硬件集成项目 | 2019-09-01 | 2022-09-01 | 高法云平台 | 于振业 | 高法项目（高法机房） | 物理服务器 | 华为 | 新区402机房 | 甘肃省高级人民法院“慧审云”云平台和软硬件集成项目 | 2019-09-01 | 2022-09-01 | 高法云平台 | 于振业 | 高法项目（高法机房） | 物理服务器 | 华为 | 新区402机房 | 甘肃省高级人民法院“慧审云”云平台和软硬件集成项目 | 2019-09-01 | 2022-09-01 | 高法云平台 | 于振业 | 高法项目（高法机房） | 物理服务器 | 华为 | 新区402机房 | 甘肃省高级人民法院“慧审云”云平台和软硬件集成项目 | 2019-09-01 | 2022-09-01 | 高法云平台 | 于振业 | 高法项目（高法机房） | 物理服务器 | 华为 | 新区402机房 | 甘肃省高级人民法院“慧审云”云平台和软硬件集成项目 | 2019-09-01 | 2022-09-01 | 高法云平台 | 于振业 | 高法项目（高法机房） | 物理服务器 | 华为 | 新区402机房 | 甘肃省高级人民法院“慧审云”云平台和软硬件集成项目 | 2019-09-01 | 2022-09-01 | 高法云平台 | 于振业 | 高法项目（高法机房） | 物理服务器 | 华为 | 新区402机房 | 甘肃省高级人民法院“慧审云”云平台和软硬件集成项目 | 2019-09-01 | 2022-09-01 | 高法云平台 | 于振业 | 高法项目（高法机房） | 物理服务器 | 华为 | 新区402机房 | 甘肃省高级人民法院“慧审云”云平台和软硬件集成项目 | 2019-09-01 | 2022-09-01 | 高法云平台 | 于振业 | 高法项目（高法机房） | 物理服务器 | 华为 | 新区402机房 | 甘肃省高级人民法院“慧审云”云平台和软硬件集成项目 | 2019-09-01 | 2022-09-01 | 高法云平台 | 于振业 | 高法项目（高法机房） | 物理服务器 | 华为 | 新区402机房 | 甘肃省高级人民法院“慧审云”云平台和软硬件集成项目 | 2019-09-01 | 2022-09-01 | 高法云平台 | 于振业 | 高法项目（高法机房） | 物理服务器 | 华为 | 新区402机房 | 甘肃省高级人民法院“慧审云”云平台和软硬件集成项目 | 2019-09-01 | 2022-09-01 | 高法云平台 | 于振业 | 高法项目（高法机房） | 物理服务器 | 华为 | 新区402机房 | 甘肃省高级人民法院“慧审云”云平台和软硬件集成项目 | 2019-09-01 | 2022-09-01 | 高法云平台 | 于振业 | 高法项目（高法机房） | 物理服务器 | 华为 | 新区402机房 | 甘肃省高级人民法院“慧审云”云平台和软硬件集成项目 | 2019-09-01 | 2022-09-01 | 高法云平台 | 于振业 | 高法项目（高法机房） | 物理服务器 | 华为 | 新区402机房 | 甘肃省高级人民法院“慧审云”云平台和软硬件集成项目 | 2019-09-01 | 2022-09-01 | 高法云平台 | 于振业 | 高法项目（高法机房） | 物理服务器 | 华为 | 新区402机房 | 甘肃省高级人民法院“慧审云”云平台和软硬件集成项目 | 2019-09-01 | 2022-09-01 | 高法云平台 | 于振业 | 高法项目（高法机房） | 物理服务器 | 华为 | 新区402机房 | 甘肃省高级人民法院“慧审云”云平台和软硬件集成项目 | 2019-09-01 | 2022-09-01 | 高法云平台 | 于振业 | 高法项目（高法机房） | 物理服务器 | 华为 | 新区402机房 | 甘肃省高级人民法院“慧审云”云平台和软硬件集成项目 | 2019-09-01 | 2022-09-01 | 高法云平台 | 于振业 | 高法项目（高法机房） | 物理服务器 | 华为 | 新区402机房 | 甘肃省高级人民法院“慧审云”云平台和软硬件集成项目 | 2019-09-01 | 2022-09-01 | 高法云平台 | 于振业 | 高法项目（高法机房） | 物理服务器 | 华为 | 新区402机房 | 甘肃省高级人民法院“慧审云”云平台和软硬件集成项目 | 2019-09-01 | 2022-09-01 | 高法云平台 | 于振业 | 高法项目（高法机房） | 物理服务器 | 华为 | 新区402机房 | 甘肃省高级人民法院“慧审云”云平台和软硬件集成项目 | 2019-09-01 | 2022-09-01 | 高法云平台 | 于振业 | 高法项目（高法机房） | 物理服务器 | 华为 | 新区402机房 | 甘肃省高级人民法院“慧审云”云平台和软硬件集成项目 | 2019-09-01 | 2022-09-01 | 高法云平台 | 于振业 | 高法项目（高法机房） | 物理服务器 | 华为 | 新区402机房 | 甘肃省高级人民法院“慧审云”云平台和软硬件集成项目 | 2019-09-01 | 2022-09-01 | 高法云平台 | 于振业 | 高法项目（高法机房） | 物理服务器 | 华为 | 新区402机房 | 甘肃省高级人民法院“慧审云”云平台和软硬件集成项目 | 2019-09-01 | 2022-09-01 | 高法云平台 | 于振业 | 高法项目（高法机房） | 物理服务器 | 华为 | 新区402机房 | 甘肃省高级人民法院“慧审云”云平台和软硬件集成项目 | 2019-09-01 | 2022-09-01 | 高法云平台 | 于振业 | 高法项目（高法机房） | 物理服务器 | 华为 | 新区402机房 | 甘肃省高级人民法院“慧审云”云平台和软硬件集成项目 | 2019-09-01 | 2022-09-01 | 高法云平台 | 于振业 | 高法项目（高法机房） | 物理服务器 | 华为 | 新区402机房 | 甘肃省高级人民法院“慧审云”云平台和软硬件集成项目 | 2019-09-01 | 2022-09-01 | 高法云平台 | 于振业 | 高法项目（高法机房） | 物理服务器 | 华为 | 新区402机房 | 甘肃省高级人民法院“慧审云”云平台和软硬件集成项目 | 2019-09-01 | 2022-09-01 | 高法云平台 | 于振业 | 高法项目（高法机房） | 物理服务器 | 华为 | 新区402机房 | 甘肃省高级人民法院“慧审云”云平台和软硬件集成项目 | 2019-09-01 | 2022-09-01 | 高法云平台 | 于振业 | 高法项目（高法机房） | 物理服务器 | 华为 | 新区402机房 | 甘肃省高级人民法院“慧审云”云平台和软硬件集成项目 | 2019-09-01 | 2022-09-01 | 高法云平台 | 于振业 | 高法项目（高法机房） | 物理服务器 | 华为 | 新区402机房 | 甘肃省高级人民法院“慧审云”云平台和软硬件集成项目 | 2019-09-01 | 2022-09-01 | 高法云平台 | 于振业 | 高法项目（高法机房） | 物理服务器 | 华为 | 新区402机房 | 甘肃省高级人民法院“慧审云”云平台和软硬件集成项目 | 2019-09-01 | 2022-09-01 | 高法云平台 | 于振业 | 高法项目（高法机房） | 物理服务器 | 华为 | 新区402机房 | 甘肃省高级人民法院“慧审云”云平台和软硬件集成项目 | 2019-09-01 | 2022-09-01 | 高法云平台 | 于振业 | 高法项目（高法机房） | 物理服务器 | 华为 | 新区402机房 | 甘肃省高级人民法院“慧审云”云平台和软硬件集成项目 | 2019-09-01 | 2022-09-01 | 高法云平台 | 于振业 | 高法项目（高法机房） | 物理服务器 | 华为 | 新区402机房 | 甘肃省高级人民法院“慧审云”云平台和软硬件集成项目 | 2019-09-01 | 2022-09-01 | 高法云平台 | 于振业 | 高法项目（高法机房） | 物理服务器 | 华为 | 新区402机房 | 甘肃省高级人民法院“慧审云”云平台和软硬件集成项目 | 2019-09-01 | 2022-09-01 | 高法云平台 | 于振业 | 高法项目（高法机房） | 物理服务器 | 华为 | 新区402机房 | 甘肃省高级人民法院“慧审云”云平台和软硬件集成项目 | 2019-09-01 | 2022-09-01 | 高法云平台 | 于振业 | 高法项目（高法机房） | 物理服务器 | 华为 | 新区402机房 | 甘肃省高级人民法院“慧审云”云平台和软硬件集成项目 | 2019-09-01 | 2022-09-01 | 高法云平台 | 于振业 | 高法项目（高法机房） | 物理服务器 | 华为 | 新区402机房 | 甘肃省高级人民法院“慧审云”云平台和软硬件集成项目 | 2019-09-01 | 2022-09-01 | 高法云平台 | 于振业 | 高法项目（高法机房） | 物理服务器 | 华为 | 新区402机房 | 甘肃省高级人民法院“慧审云”云平台和软硬件集成项目 | 2019-09-01 | 2022-09-01 | 高法云平台 | 于振业 | 高法项目（高法机房） | 物理服务器 | 华为 | 新区402机房 | 甘肃省高级人民法院“慧审云”云平台和软硬件集成项目 | 2019-09-01 | 2022-09-01 | 高法云平台 | 于振业 | 高法项目（高法机房） | 物理服务器 | 华为 | 新区402机房 | 甘肃省高级人民法院“慧审云”云平台和软硬件集成项目 | 2019-09-01 | 2022-09-01 | 高法云平台 | 于振业 | 高法项目（高法机房） | 物理服务器 | 华为 | 新区402机房 | 甘肃省高级人民法院“慧审云”云平台和软硬件集成项目 | 2019-09-01 | 2022-09-01 | 高法云平台 | 于振业 | 高法项目（高法机房） | 物理服务器 | 华为 | 新区402机房 | 甘肃省高级人民法院“慧审云”云平台和软硬件集成项目 | 2019-09-01 | 2022-09-01 | 高法云平台 | 于振业 | 高法项目（高法机房） | 物理服务器 | 华为 | 新区402机房 | 甘肃省高级人民法院“慧审云”云平台和软硬件集成项目 | 2019-09-01 | 2022-09-01 | 高法云平台 | 于振业 | 高法项目（高法机房） | 物理服务器 | 华为 | 新区402机房 | 甘肃省高级人民法院“慧审云”云平台和软硬件集成项目 | 2019-09-01 | 2022-09-01 | 高法云平台 | 于振业 | 高法项目（高法机房） | 物理服务器 | 华为 | 新区402机房 | 甘肃省高级人民法院“慧审云”云平台和软硬件集成项目 | 2019-09-01 | 2022-09-01 | 高法云平台 | 于振业 | 高法项目（高法机房） | 物理服务器 | 华为 | 新区402机房 | 甘肃省高级人民法院“慧审云”云平台和软硬件集成项目 | 2019-09-01 | 2022-09-01 | 高法云平台 | 于振业 | 高法项目（高法机房） | 物理服务器 | 华为 | 新区402机房 | 甘肃省高级人民法院“慧审云”云平台和软硬件集成项目 | 2019-09-01 | 2022-09-01 | 高法云平台 | 于振业 | 高法项目（高法机房） | 物理服务器 | 华为 | 新区402机房 | 甘肃省高级人民法院“慧审云”云平台和软硬件集成项目 | 2019-09-01 | 2022-09-01 | 高法云平台 | 于振业 | 高法项目（高法机房） | 物理服务器 | 华为 | 新区402机房 | 甘肃省高级人民法院“慧审云”云平台和软硬件集成项目 | 2019-09-01 | 2022-09-01 | 高法云平台 | 于振业 | 高法项目（高法机房） | 物理服务器 | 华为 | 新区402机房 | 甘肃省高级人民法院“慧审云”云平台和软硬件集成项目 | 2019-09-01 | 2022-09-01 | 高法云平台 | 于振业 | 高法项目（高法机房） | 物理服务器 | 华为 | 新区402机房 | 甘肃省高级人民法院“慧审云”云平台和软硬件集成项目 | 2019-09-01 | 2022-09-01 | 高法云平台 | 于振业 | 高法项目（高法机房） | 物理服务器 | 华为 | 新区402机房 | 甘肃省高级人民法院“慧审云”云平台和软硬件集成项目 | 2019-09-01 | 2022-09-01 | 高法云平台 | 于振业 | 高法项目（高法机房） | 物理服务器 | 华为 | 新区402机房 | 甘肃省高级人民法院“慧审云”云平台和软硬件集成项目 | 2019-09-01 | 2022-09-01 | 高法云平台 | 于振业 | 高法项目（高法机房） | 物理服务器 | 华为 | 新区402机房 | 甘肃省高级人民法院“慧审云”云平台和软硬件集成项目 | 2019-09-01 | 2022-09-01 | 高法云平台 | 于振业 | 高法项目（高法机房） | 物理服务器 | 华为 | 新区402机房 | 甘肃省高级人民法院“慧审云”云平台和软硬件集成项目 | 2019-09-01 | 2022-09-01 | 高法云平台 | 于振业 | 高法项目（高法机房） | 物理服务器 | 华为 | 新区402机房 | 甘肃省高级人民法院“慧审云”云平台和软硬件集成项目 | 2019-09-01 | 2022-09-01 | 高法云平台 | 于振业 | 高法项目（高法机房） | 物理服务器 | 华为 | 新区402机房 | 甘肃省高级人民法院“慧审云”云平台和软硬件集成项目 | 2019-09-01 | 2022-09-01 | 高法云平台 | 于振业 | 高法项目（高法机房） | 物理服务器 | 华为 | 新区402机房 | 甘肃省高级人民法院“慧审云”云平台和软硬件集成项目 | 2019-09-01 | 2022-09-01 | 高法云平台 | 于振业 | 高法项目（高法机房） | 物理服务器 | 华为 | 新区402机房 | 甘肃省高级人民法院“慧审云”云平台和软硬件集成项目 | 2019-09-01 | 2022-09-01 | 高法云平台 | 于振业 | 高法项目（高法机房） | 物理服务器 | 华为 | 新区402机房 | 甘肃省高级人民法院“慧审云”云平台和软硬件集成项目 | 2019-09-01 | 2022-09-01 | 高法云平台 | 于振业 | 高法项目（高法机房） | 物理服务器 | 华为 | 新区402机房 | 甘肃省高级人民法院“慧审云”云平台和软硬件集成项目 | 2019-09-01 | 2022-09-01 | 高法云平台 | 于振业 | 高法项目（高法机房） | 物理服务器 | 华为 | 新区402机房 | 甘肃省高级人民法院“慧审云”云平台和软硬件集成项目 | 2019-09-01 | 2022-09-01 | 高法云平台 | 于振业 | 高法项目（高法机房） | 物理服务器 | 华为 | 新区402机房 | 甘肃省高级人民法院“慧审云”云平台和软硬件集成项目 | 2019-09-01 | 2022-09-01 | 高法云平台 | 于振业 | 高法项目（高法机房） | 物理服务器 | 华为 | 新区402机房 | 甘肃省高级人民法院“慧审云”云平台和软硬件集成项目 | 2019-09-01 | 2022-09-01 | 高法云平台 | 于振业 | 高法项目（高法机房） | 物理服务器 | 华为 | 新区402机房 | 甘肃省高级人民法院“慧审云”云平台和软硬件集成项目 | 2019-09-01 | 2022-09-01 | 高法云平台 | 于振业 | 高法项目（高法机房） | 物理服务器 | 华为 | 新区402机房 | 甘肃省高级人民法院“慧审云”云平台和软硬件集成项目 | 2019-09-01 | 2022-09-01 | 高法云平台 | 于振业 | 高法项目（高法机房） | 物理服务器 | 华为 | 新区402机房 | 甘肃省高级人民法院“慧审云”云平台和软硬件集成项目 | 2019-09-01 | 2022-09-01 | 高法云平台 | 于振业 | 高法项目（高法机房） | 物理服务器 | 华为 | 新区402机房 | 甘肃省高级人民法院“慧审云”云平台和软硬件集成项目 | 2019-09-01 | 2022-09-01 | 高法云平台 | 于振业 | 高法项目（高法机房） | 物理服务器 | 华为 | 新区402机房 | 甘肃省高级人民法院“慧审云”云平台和软硬件集成项目 | 2019-09-01 | 2022-09-01 | 高法云平台 | 于振业 | 高法项目（高法机房） | 物理服务器 | 华为 | 新区402机房 | 甘肃省高级人民法院“慧审云”云平台和软硬件集成项目 | 2019-09-01 | 2022-09-01 | 高法云平台 | 于振业 | 高法项目（高法机房） | 物理服务器 | 华为 | 新区402机房 | 甘肃省高级人民法院“慧审云”云平台和软硬件集成项目 | 2019-09-01 | 2022-09-01 | 高法云平台 | 于振业 | 高法项目（高法机房） | 物理服务器 | 华为 | 新区402机房 | 甘肃省高级人民法院“慧审云”云平台和软硬件集成项目 | 2019-09-01 | 2022-09-01 | 高法云平台 | 于振业 | 高法项目（高法机房） | 物理服务器 | 华为 | 新区402机房 | 甘肃省高级人民法院“慧审云”云平台和软硬件集成项目 | 2019-09-01 | 2022-09-01 | 高法云平台 | 于振业 | 高法项目（高法机房） | 物理服务器 | 华为 | 新区402机房 | 甘肃省高级人民法院“慧审云”云平台和软硬件集成项目 | 2019-09-01 | 2022-09-01 | 高法云平台 | 于振业 | 高法项目（高法机房） | 物理服务器 | 华为 | 新区402机房 | 甘肃省高级人民法院“慧审云”云平台和软硬件集成项目 | 2019-09-01 | 2022-09-01 | 高法云平台 | 于振业 | 高法项目（高法机房） | 物理服务器 | 华为 | 新区402机房 | 甘肃省高级人民法院“慧审云”云平台和软硬件集成项目 | 2019-09-01 | 2022-09-01 | 高法云平台 | 于振业 | 高法项目（高法机房） | 物理服务器 | 华为 | 新区402机房 | 甘肃省高级人民法院“慧审云”云平台和软硬件集成项目 | 2019-09-01 | 2022-09-01 | 高法云平台 | 于振业 | 高法项目（高法机房） | 物理服务器 | 华为 | 新区402机房 | 甘肃省高级人民法院“慧审云”云平台和软硬件集成项目 | 2019-09-01 | 2022-09-01 | 高法云平台 | 于振业 | 高法项目（高法机房） | 物理服务器 | 华为 | 新区402机房 | 甘肃省高级人民法院“慧审云”云平台和软硬件集成项目 | 2019-09-01 | 2022-09-01 | 高法云平台 | 于振业 | 高法项目（高法机房） | 物理服务器 | 华为 | 新区402机房 | 甘肃省高级人民法院“慧审云”云平台和软硬件集成项目 | 2019-09-01 | 2022-09-01 | 高法云平台 | 于振业 | 高法项目（高法机房） | 物理服务器 | 华为 | 新区402机房 | 甘肃省高级人民法院“慧审云”云平台和软硬件集成项目 | 2019-09-01 | 2022-09-01 | 高法云平台 | 于振业 | 高法项目（高法机房） | 物理服务器 | 华为 | 新区402机房 | 甘肃省高级人民法院“慧审云”云平台和软硬件集成项目 | 2019-09-01 | 2022-09-01 | 高法云平台 | 于振业 | 高法项目（高法机房） | 物理服务器 | 华为 | 新区402机房 | 甘肃省高级人民法院“慧审云”云平台和软硬件集成项目 | 2019-09-01 | 2022-09-01 | 高法云平台 | 于振业 | 高法项目（高法机房） | 物理服务器 | 华为 | 新区402机房 | 甘肃省高级人民法院“慧审云”云平台和软硬件集成项目 | 2019-09-01 | 2022-09-01 | 高法云平台 | 于振业 | 高法项目（高法机房） | 物理服务器 | 华为 | 新区402机房 | 甘肃省高级人民法院“慧审云”云平台和软硬件集成项目 | 2019-09-01 | 2022-09-01 | 高法云平台 | 于振业 | 高法项目（高法机房） | 物理服务器 | 华为 | 新区402机房 | 甘肃省高级人民法院“慧审云”云平台和软硬件集成项目 | 2019-09-01 | 2022-09-01 | 高法云平台 | 于振业 | 高法项目（高法机房） | 物理服务器 | 华为 | 新区402机房 | 甘肃省高级人民法院“慧审云”云平台和软硬件集成项目 | 2019-09-01 | 2022-09-01 | 高法云平台 | 于振业 | 高法项目（高法机房） | 物理服务器 | 华为 | 新区402机房 | 甘肃省高级人民法院“慧审云”云平台和软硬件集成项目 | 2019-09-01 | 2022-09-01 | 高法云平台 | 于振业 | 高法项目（高法机房） | 物理服务器 | 华为 | 新区402机房 | 甘肃省高级人民法院“慧审云”云平台和软硬件集成项目 | 2019-09-01 | 2022-09-01 | 高法云平台 | 于振业 | 高法项目（高法机房） | 物理服务器 | 华为 | 新区402机房 | 甘肃省高级人民法院“慧审云”云平台和软硬件集成项目 | 2019-09-01 | 2022-09-01 | 高法云平台 | 于振业 | 高法项目（高法机房） | 物理服务器 | 华为 | 新区402机房 | 甘肃省高级人民法院“慧审云”云平台和软硬件集成项目 | 2019-09-01 | 2022-09-01 | 高法云平台 | 于振业 | 高法项目（高法机房） | 物理服务器 | 华为 | 新区402机房 | 甘肃省高级人民法院“慧审云”云平台和软硬件集成项目 | 2019-09-01 | 2022-09-01 | 高法云平台 | 于振业 | 高法项目（高法机房） | 物理服务器 | 华为 | 新区402机房 | 甘肃省高级人民法院“慧审云”云平台和软硬件集成项目 | 2019-09-01 | 2022-09-01 | 高法云平台 | 于振业 | 高法项目（高法机房） | 物理服务器 | 华为 | 新区402机房 | 甘肃省高级人民法院“慧审云”云平台和软硬件集成项目 | 2019-09-01 | 2022-09-01 | 高法云平台 | 于振业 | 高法项目（高法机房） | 物理服务器 | 华为 | 新区402机房 | 甘肃省高级人民法院“慧审云”云平台和软硬件集成项目 | 2019-09-01 | 2022-09-01 | 高法云平台 | 于振业 | 高法项目（高法机房） | 物理服务器 | 华为 | 新区402机房 | 甘肃省高级人民法院“慧审云”云平台和软硬件集成项目 | 2019-09-01 | 2022-09-01 | 高法云平台 | 于振业 | 高法项目（高法机房） | 物理服务器 | 华为 | 新区402机房 | 甘肃省高级人民法院“慧审云”云平台和软硬件集成项目 | 2019-09-01 | 2022-09-01 | 高法云平台 | 于振业 | 高法项目（高法机房） | 物理服务器 | 华为 | 新区402机房 | 甘肃省高级人民法院“慧审云”云平台和软硬件集成项目 | 2019-09-01 | 2022-09-01 | 高法云平台 | 于振业 | 高法项目（高法机房） | 物理服务器 | 华为 | 新区402机房 | 甘肃省高级人民法院“慧审云”云平台和软硬件集成项目 | 2019-09-01 | 2022-09-01 | 高法云平台 | 于振业 | 高法项目（高法机房） | 物理服务器 | 华为 | 新区402机房 | 甘肃省高级人民法院“慧审云”云平台和软硬件集成项目 | 2019-09-01 | 2022-09-01 | 高法云平台 | 于振业 | 高法项目（高法机房） | 物理服务器 | 华为 | 新区402机房 | 甘肃省高级人民法院“慧审云”云平台和软硬件集成项目 | 2019-09-01 | 2022-09-01 | 高法云平台 | 于振业 | 高法项目（高法机房） | 物理服务器 | 华为 | 新区402机房 | 甘肃省高级人民法院“慧审云”云平台和软硬件集成项目 | 2019-09-01 | 2022-09-01 | 高法云平台 | 于振业 | 高法项目（高法机房） | 物理服务器 | 华为 | 新区402机房 | 甘肃省高级人民法院“慧审云”云平台和软硬件集成项目 | 2019-09-01 | 2022-09-01 | 高法云平台 | 于振业 | 高法项目（高法机房） | 物理服务器 | 华为 | 新区402机房 | 甘肃省高级人民法院“慧审云”云平台和软硬件集成项目 | 2019-09-01 | 2022-09-01 | 高法云平台 | 于振业 | 高法项目（高法机房） | 物理服务器 | 华为 | 新区402机房 | 甘肃省高级人民法院“慧审云”云平台和软硬件集成项目 | 2019-09-01 | 2022-09-01 | 高法云平台 | 于振业 | 高法项目（高法机房） | 物理服务器 | 华为 | 新区402机房 | 甘肃省高级人民法院“慧审云”云平台和软硬件集成项目 | 2019-09-01 | 2022-09-01 | 高法云平台 | 于振业 | 高法项目（高法机房） | 物理服务器 | 华为 | 新区402机房 | 甘肃省高级人民法院“慧审云”云平台和软硬件集成项目 | 2019-09-01 | 2022-09-01 | 高法云平台 | 于振业 | 高法项目（高法机房） | 物理服务器 | 华为 | 新区402机房 | 甘肃省高级人民法院“慧审云”云平台和软硬件集成项目 | 2019-09-01 | 2022-09-01 | 高法云平台 | 于振业 | 高法项目（高法机房） | 物理服务器 | 华为 | 新区402机房 | 甘肃省高级人民法院“慧审云”云平台和软硬件集成项目 | 2019-09-01 | 2022-09-01 | 高法云平台 | 于振业 | 高法项目（高法机房） | 物理服务器 | 华为 | 新区402机房 | 甘肃省高级人民法院“慧审云”云平台和软硬件集成项目 | 2019-09-01 | 2022-09-01 | 高法云平台 | 于振业 | 高法项目（高法机房） | 物理服务器 | 华为 | 新区402机房 | 甘肃省高级人民法院“慧审云”云平台和软硬件集成项目 | 2019-09-01 | 2022-09-01 | 高法云平台 | 于振业 | 高法项目（高法机房） | 物理服务器 | 华为 | 新区402机房 | 甘肃省高级人民法院“慧审云”云平台和软硬件集成项目 | 2019-09-01 | 2022-09-01 | 高法云平台 | 于振业 | 高法项目（高法机房） | 物理服务器 | 华为 | 新区402机房 | 甘肃省高级人民法院“慧审云”云平台和软硬件集成项目 | 2019-09-01 | 2022-09-01 | 高法云平台 | 于振业 | 高法项目（高法机房） | 物理服务器 | 华为 | 新区402机房 | 甘肃省高级人民法院“慧审云”云平台和软硬件集成项目 | 2019-09-01 | 2022-09-01 | 高法云平台 | 于振业 | 高法项目（高法机房） | 物理服务器 | 华为 | 新区402机房 | 甘肃省高级人民法院“慧审云”云平台和软硬件集成项目 | 2019-09-01 | 2022-09-01 | 高法云平台 | 于振业 | 高法项目（高法机房） | 物理服务器 | 华为 | 新区402机房 | 甘肃省高级人民法院“慧审云”云平台和软硬件集成项目 | 2019-09-01 | 2022-09-01 | 高法云平台 | 于振业 | 高法项目（高法机房） | 物理服务器 | 华为 | 新区402机房 | 甘肃省高级人民法院“慧审云”云平台和软硬件集成项目 | 2019-09-01 | 2022-09-01 | 高法云平台 | 于振业 | 高法项目（高法机房） | 物理服务器 | 华为 | 新区402机房 | 甘肃省高级人民法院“慧审云”云平台和软硬件集成项目 | 2019-09-01 | 2022-09-01 | 高法云平台 | 于振业 | 高法项目（高法机房） | 物理服务器 | 华为 | 新区402机房 | 甘肃省高级人民法院“慧审云”云平台和软硬件集成项目 | 2019-09-01 | 2022-09-01 | 高法云平台 | 于振业 | 高法项目（高法机房） | 物理服务器 | 华为 | 新区402机房 | 甘肃省高级人民法院“慧审云”云平台和软硬件集成项目 | 2019-09-01 | 2022-09-01 | 高法云平台 | 于振业 | 高法项目（高法机房） | 物理服务器 | 华为 | 新区402机房 | 甘肃省高级人民法院“慧审云”云平台和软硬件集成项目 | 2019-09-01 | 2022-09-01 | 高法云平台 | 于振业 | 高法项目（高法机房） | 物理服务器 | 华为 | 新区402机房 | 甘肃省高级人民法院“慧审云”云平台和软硬件集成项目 | 2019-09-01 | 2022-09-01 | 高法云平台 | 于振业 | 高法项目（高法机房） | 物理服务器 | 华为 | 新区402机房 | 甘肃省高级人民法院“慧审云”云平台和软硬件集成项目 | 2019-09-01 | 2022-09-01 | 高法云平台 | 于振业 | 高法项目（高法机房） | 物理服务器 | 华为 | 新区402机房 | 甘肃省高级人民法院“慧审云”云平台和软硬件集成项目 | 2019-09-01 | 2022-09-01 | 高法云平台 | 于振业 | 高法项目（高法机房） | 物理服务器 | 华为 | 新区402机房 | 甘肃省高级人民法院“慧审云”云平台和软硬件集成项目 | 2019-09-01 | 2022-09-01 | 高法云平台 | 于振业 | 高法项目（高法机房） | 物理服务器 | 华为 | 新区402机房 | 甘肃省高级人民法院“慧审云”云平台和软硬件集成项目 | 2019-09-01 | 2022-09-01 | 高法云平台 | 于振业 | 高法项目（高法机房） | 物理服务器 | 华为 | 新区402机房 | 甘肃省高级人民法院“慧审云”云平台和软硬件集成项目 | 2019-09-01 | 2022-09-01 | 高法云平台 | 于振业 | 高法项目（高法机房） | 物理服务器 | 华为 | 新区402机房 | 甘肃省高级人民法院“慧审云”云平台和软硬件集成项目 | 2019-09-01 | 2022-09-01 | 高法云平台 | 于振业 | 高法项目（高法机房） | 物理服务器 | 华为 | 新区402机房 | 甘肃省高级人民法院“慧审云”云平台和软硬件集成项目 | 2019-09-01 | 2022-09-01 | 高法云平台 | 于振业 | 高法项目（高法机房） | 物理服务器 | 华为 | 新区402机房 | 甘肃省高级人民法院“慧审云”云平台和软硬件集成项目 | 2019-09-01 | 2022-09-01 | 高法云平台 | 于振业 | 高法项目（高法机房） | 物理服务器 | 华为 | 新区402机房 | 甘肃省高级人民法院“慧审云”云平台和软硬件集成项目 | 2019-09-01 | 2022-09-01 | 高法云平台 | 于振业 | 高法项目（高法机房） | 物理服务器 | 华为 | 新区402机房 | 甘肃省高级人民法院“慧审云”云平台和软硬件集成项目 | 2019-09-01 | 2022-09-01 | 高法云平台 | 于振业 | 高法项目（高法机房） | 物理服务器 | 华为 | 新区402机房 | 甘肃省高级人民法院“慧审云”云平台和软硬件集成项目 | 2019-09-01 | 2022-09-01 | 高法云平台 | 于振业 | 高法项目（高法机房） | 物理服务器 | 华为 | 新区402机房 | 甘肃省高级人民法院“慧审云”云平台和软硬件集成项目 | 2019-09-01 | 2022-09-01 | 高法云平台 | 于振业 | 高法项目（高法机房） | 物理服务器 | 华为 | 新区402机房 | 甘肃省高级人民法院“慧审云”云平台和软硬件集成项目 | 2019-09-01 | 2022-09-01 | 高法云平台 | 于振业 | 高法项目（高法机房） | 物理服务器 | 华为 | 新区402机房 | 甘肃省高级人民法院“慧审云”云平台和软硬件集成项目 | 2019-09-01 | 2022-09-01 | 高法云平台 | 于振业 | 高法项目（高法机房） | 物理服务器 | 华为 | 新区402机房 | 甘肃省高级人民法院“慧审云”云平台和软硬件集成项目 | 2019-09-01 | 2022-09-01 | 高法云平台 | 于振业 | 高法项目（高法机房） | 物理服务器 | 华为 | 新区402机房 | 甘肃省高级人民法院“慧审云”云平台和软硬件集成项目 | 2019-09-01 | 2022-09-01 | 高法云平台 | 于振业 | 高法项目（高法机房） | 物理服务器 | 华为 | 新区402机房 | 甘肃省高级人民法院“慧审云”云平台和软硬件集成项目 | 2019-09-01 | 2022-09-01 | 高法云平台 | 于振业 | 高法项目（高法机房） | 物理服务器 | 华为 | 新区402机房 | 甘肃省高级人民法院“慧审云”云平台和软硬件集成项目 | 2019-09-01 | 2022-09-01 | 高法云平台 | 于振业 | 高法项目（高法机房） | 物理服务器 | 华为 | 新区402机房 | 甘肃省高级人民法院“慧审云”云平台和软硬件集成项目 | 2019-09-01 | 2022-09-01 | 高法云平台 | 于振业 | 高法项目（高法机房） | 物理服务器 | 华为 | 新区402机房 | 甘肃省高级人民法院“慧审云”云平台和软硬件集成项目 | 2019-09-01 | 2022-09-01 | 高法云平台 | 于振业 | 高法项目（高法机房） | 物理服务器 | 华为 | 新区402机房 | 甘肃省高级人民法院“慧审云”云平台和软硬件集成项目 | 2019-09-01 | 2022-09-01 | 高法云平台 | 于振业 | 高法项目（高法机房） | 物理服务器 | 华为 | 新区402机房 | 甘肃省高级人民法院“慧审云”云平台和软硬件集成项目 | 2019-09-01 | 2022-09-01 | 高法云平台 | 于振业 | 高法项目（高法机房） | 物理服务器 | 华为 | 新区402机房 | 甘肃省高级人民法院“慧审云”云平台和软硬件集成项目 | 2019-09-01 | 2022-09-01 | 高法云平台 | 于振业 | 高法项目（高法机房） | 物理服务器 | 华为 | 新区402机房 | 甘肃省高级人民法院“慧审云”云平台和软硬件集成项目 | 2019-09-01 | 2022-09-01 | 高法云平台 | 于振业 | 高法项目（高法机房） | 物理服务器 | 华为 | 新区402机房 | 甘肃省高级人民法院“慧审云”云平台和软硬件集成项目 | 2019-09-01 | 2022-09-01 | 高法云平台 | 于振业 | 高法项目（高法机房） | 物理服务器 | 华为 | 新区402机房 | 甘肃省高级人民法院“慧审云”云平台和软硬件集成项目 | 2019-09-01 | 2022-09-01 | 高法云平台 | 于振业 | 高法项目（高法机房） | 物理服务器 | 华为 | 新区402机房 | 甘肃省高级人民法院“慧审云”云平台和软硬件集成项目 | 2019-09-01 | 2022-09-01 | 高法云平台 | 于振业 | 高法项目（高法机房） | 物理服务器 | 华为 | 新区402机房 | 甘肃省高级人民法院“慧审云”云平台和软硬件集成项目 | 2019-09-01 | 2022-09-01 | 高法云平台 | 于振业 | 高法项目（高法机房） | 物理服务器 | 华为 | 新区402机房 | 甘肃省高级人民法院“慧审云”云平台和软硬件集成项目 | 2019-09-01 | 2022-09-01 | 高法云平台 | 于振业 | 高法项目（高法机房） | 物理服务器 | 华为 | 新区402机房 | 甘肃省高级人民法院“慧审云”云平台和软硬件集成项目 | 2019-09-01 | 2022-09-01 | 高法云平台 | 于振业 | 高法项目（高法机房） | 物理服务器 | 华为 | 新区402机房 | 甘肃省高级人民法院“慧审云”云平台和软硬件集成项目 | 2019-09-01 | 2022-09-01 | 高法云平台 | 于振业 | 高法项目（高法机房） | 物理服务器 | 华为 | 新区402机房 | 甘肃省高级人民法院“慧审云”云平台和软硬件集成项目 | 2019-09-01 | 2022-09-01 | 高法云平台 | 于振业 | 高法项目（高法机房） | 物理服务器 | 华为 | 新区402机房 | 甘肃省高级人民法院“慧审云”云平台和软硬件集成项目 | 2019-09-01 | 2022-09-01 | 高法云平台 | 于振业 | 高法项目（高法机房） | 物理服务器 | 华为 | 新区402机房 | 甘肃省高级人民法院“慧审云”云平台和软硬件集成项目 | 2019-09-01 | 2022-09-01 | 高法云平台 | 于振业 | 高法项目（高法机房） | 物理服务器 | 华为 | 新区402机房 | 甘肃省高级人民法院“慧审云”云平台和软硬件集成项目 | 2019-09-01 | 2022-09-01 | 高法云平台 | 于振业 | 高法项目（高法机房） | 物理服务器 | 华为 | 新区402机房 | 甘肃省高级人民法院“慧审云”云平台和软硬件集成项目 | 2019-09-01 | 2022-09-01 | 高法云平台 | 于振业 | 高法项目（高法机房） | 物理服务器 | 华为 | 新区402机房 | 甘肃省高级人民法院“慧审云”云平台和软硬件集成项目 | 2019-09-01 | 2022-09-01 | 高法云平台 | 于振业 | 高法项目（高法机房） | 物理服务器 | 华为 | 新区402机房 | 甘肃省高级人民法院“慧审云”云平台和软硬件集成项目 | 2019-09-01 | 2022-09-01 | 高法云平台 | 于振业 | 高法项目（高法机房） | 物理服务器 | 华为 | 新区402机房 | 甘肃省高级人民法院“慧审云”云平台和软硬件集成项目 | 2019-09-01 | 2022-09-01 | 高法云平台 | 于振业 | 高法项目（高法机房） | 物理服务器 | 华为 | 新区402机房 | 甘肃省高级人民法院“慧审云”云平台和软硬件集成项目 | 2019-09-01 | 2022-09-01 | 高法云平台 | 于振业 | 高法项目（高法机房） | 物理服务器 | 华为 | 新区402机房 | 甘肃省高级人民法院“慧审云”云平台和软硬件集成项目 | 2019-09-01 | 2022-09-01 | 高法云平台 | 于振业 | 高法项目（高法机房） | 物理服务器 | 华为 | 新区402机房 | 甘肃省高级人民法院“慧审云”云平台和软硬件集成项目 | 2019-09-01 | 2022-09-01 | 高法云平台 | 于振业 | 高法项目（高法机房） | 物理服务器 | 华为 | 新区402机房 | 甘肃省高级人民法院“慧审云”云平台和软硬件集成项目 | 2019-09-01 | 2022-09-01 | 高法云平台 | 于振业 | 高法项目（高法机房） | 物理服务器 | 华为 | 新区402机房 | 甘肃省高级人民法院“慧审云”云平台和软硬件集成项目 | 2019-09-01 | 2022-09-01 | 高法云平台 | 于振业 | 高法项目（高法机房） | 物理服务器 | 华为 | 新区402机房 | 甘肃省高级人民法院“慧审云”云平台和软硬件集成项目 | 2019-09-01 | 2022-09-01 | 高法云平台 | 于振业 | 高法项目（高法机房） | 物理服务器 | 华为 | 新区402机房 | 甘肃省高级人民法院“慧审云”云平台和软硬件集成项目 | 2019-09-01 | 2022-09-01 | 高法云平台 | 于振业 | 高法项目（高法机房） | 物理服务器 | 华为 | 新区402机房 | 甘肃省高级人民法院“慧审云”云平台和软硬件集成项目 | 2019-09-01 | 2022-09-01 | 高法云平台 | 于振业 | 高法项目（高法机房） | 物理服务器 | 华为 | 新区402机房 | 甘肃省高级人民法院“慧审云”云平台和软硬件集成项目 | 2019-09-01 | 2022-09-01 | 高法云平台 | 于振业 | 高法项目（高法机房） | 物理服务器 | 华为 | 新区402机房 | 甘肃省高级人民法院“慧审云”云平台和软硬件集成项目 | 2019-09-01 | 2022-09-01 | 高法云平台 | 于振业 | 高法项目（高法机房） | 物理服务器 | 华为 | 新区402机房 | 甘肃省高级人民法院“慧审云”云平台和软硬件集成项目 | 2019-09-01 | 2022-09-01 | 高法云平台 | 于振业 | 高法项目（高法机房） | 物理服务器 | 华为 | 新区402机房 | 甘肃省高级人民法院“慧审云”云平台和软硬件集成项目 | 2019-09-01 | 2022-09-01 | 高法云平台 | 于振业 | 高法项目（高法机房） | 物理服务器 | 华为 | 新区402机房 | 甘肃省高级人民法院“慧审云”云平台和软硬件集成项目 | 2019-09-01 | 2022-09-01 | 高法云平台 | 于振业 | 高法项目（高法机房） | 物理服务器 | 华为 | 新区402机房 | 甘肃省高级人民法院“慧审云”云平台和软硬件集成项目 | 2019-09-01 | 2022-09-01 | 高法云平台 | 于振业 | 高法项目（高法机房） | 物理服务器 | 华为 | 新区402机房 | 甘肃省高级人民法院“慧审云”云平台和软硬件集成项目 | 2019-09-01 | 2022-09-01 | 高法云平台 | 于振业 | 高法项目（高法机房） | 物理服务器 | 华为 | 新区402机房 | 甘肃省高级人民法院“慧审云”云平台和软硬件集成项目 | 2019-09-01 | 2022-09-01 | 高法云平台 | 于振业 | 高法项目（高法机房） | 物理服务器 | 华为 | 新区402机房 | 甘肃省高级人民法院“慧审云”云平台和软硬件集成项目 | 2019-09-01 | 2022-09-01 | 高法云平台 | 于振业 | 高法项目（高法机房） | 物理服务器 | 华为 | 新区402机房 | 甘肃省高级人民法院“慧审云”云平台和软硬件集成项目 | 2019-09-01 | 2022-09-01 | 高法云平台 | 于振业 | 高法项目（高法机房） | 物理服务器 | 华为 | 新区402机房 | 甘肃省高级人民法院“慧审云”云平台和软硬件集成项目 | 2019-09-01 | 2022-09-01 | 高法云平台 | 于振业 | 高法项目（高法机房） | 物理服务器 | 华为 | 新区402机房 | 甘肃省高级人民法院“慧审云”云平台和软硬件集成项目 | 2019-09-01 | 2022-09-01 | 高法云平台 | 于振业 | 高法项目（高法机房） | 物理服务器 | 华为 | 新区402机房 | 甘肃省高级人民法院“慧审云”云平台和软硬件集成项目 | 2019-09-01 | 2022-09-01 | 高法云平台 | 于振业 | 高法项目（高法机房） | 物理服务器 | 华为 | 新区402机房 | 甘肃省高级人民法院“慧审云”云平台和软硬件集成项目 | 2019-09-01 | 2022-09-01 | 高法云平台 | 于振业 | 高法项目（高法机房） | 物理服务器 | 华为 | 新区402机房 | 甘肃省高级人民法院“慧审云”云平台和软硬件集成项目 | 2019-09-01 | 2022-09-01 | 高法云平台 | 于振业 | 高法项目（高法机房） | 物理服务器 | 华为 | 新区402机房 | 甘肃省高级人民法院“慧审云”云平台和软硬件集成项目 | 2019-09-01 | 2022-09-01 | 高法云平台 | 于振业 | 高法项目（高法机房） | 物理服务器 | 华为 | 新区402机房 | 甘肃省高级人民法院“慧审云”云平台和软硬件集成项目 | 2019-09-01 | 2022-09-01 | 高法云平台 | 于振业 | 高法项目（高法机房） | 物理服务器 | 华为 | 新区402机房 | 甘肃省高级人民法院“慧审云”云平台和软硬件集成项目 | 2019-09-01 | 2022-09-01 | 高法云平台 | 于振业 | 高法项目（高法机房） | 物理服务器 | 华为 | 新区402机房 | 甘肃省高级人民法院“慧审云”云平台和软硬件集成项目 | 2019-09-01 | 2022-09-01 | 高法云平台 | 于振业 | 高法项目（高法机房） | 物理服务器 | 华为 | 新区402机房 | 甘肃省高级人民法院“慧审云”云平台和软硬件集成项目 | 2019-09-01 | 2022-09-01 | 高法云平台 | 于振业 | 高法项目（高法机房） | 物理服务器 | 华为 | 新区402机房 | 甘肃省高级人民法院“慧审云”云平台和软硬件集成项目 | 2019-09-01 | 2022-09-01 | 高法云平台 | 于振业 | 高法项目（高法机房） | 物理服务器 | 华为 | 新区402机房 | 甘肃省高级人民法院“慧审云”云平台和软硬件集成项目 | 2019-09-01 | 2022-09-01 | 高法云平台 | 于振业 | 高法项目（高法机房） | 物理服务器 | 华为 | 新区402机房 | 甘肃省高级人民法院“慧审云”云平台和软硬件集成项目 | 2019-09-01 | 2022-09-01 | 高法云平台 | 于振业 | 高法项目（高法机房） | 物理服务器 | 华为 | 新区402机房 | 甘肃省高级人民法院“慧审云”云平台和软硬件集成项目 | 2019-09-01 | 2022-09-01 | 高法云平台 | 于振业 | 高法项目（高法机房） | 物理服务器 | 华为 | 新区402机房 | 甘肃省高级人民法院“慧审云”云平台和软硬件集成项目 | 2019-09-01 | 2022-09-01 | 高法云平台 | 于振业 | 高法项目（高法机房） | 物理服务器 | 华为 | 新区402机房 | 甘肃省高级人民法院“慧审云”云平台和软硬件集成项目 | 2019-09-01 | 2022-09-01 | 高法云平台 | 于振业 | 高法项目（高法机房） | 物理服务器 | 华为 | 新区402机房 | 甘肃省高级人民法院“慧审云”云平台和软硬件集成项目 | 2019-09-01 | 2022-09-01 | 高法云平台 | 于振业 | 高法项目（高法机房） | 物理服务器 | 华为 | 新区402机房 | 甘肃省高级人民法院“慧审云”云平台和软硬件集成项目 | 2019-09-01 | 2022-09-01 | 高法云平台 | 于振业 | 高法项目（高法机房） | 物理服务器 | 华为 | 新区402机房 | 甘肃省高级人民法院“慧审云”云平台和软硬件集成项目 | 2019-09-01 | 2022-09-01 | 高法云平台 | 于振业 | 高法项目（高法机房） | 物理服务器 | 华为 | 新区402机房 | 甘肃省高级人民法院“慧审云”云平台和软硬件集成项目 | 2019-09-01 | 2022-09-01 | 高法云平台 | 于振业 | 高法项目（高法机房） | 物理服务器 | 华为 | 新区402机房 | 甘肃省高级人民法院“慧审云”云平台和软硬件集成项目 | 2019-09-01 | 2022-09-01 | 高法云平台 | 于振业 | 高法项目（高法机房） | 物理服务器 | 华为 | 新区402机房 | 甘肃省高级人民法院“慧审云”云平台和软硬件集成项目 | 2019-09-01 | 2022-09-01 | 高法云平台 | 于振业 | 高法项目（高法机房） | 物理服务器 | 华为 | 新区402机房 | 甘肃省高级人民法院“慧审云”云平台和软硬件集成项目 | 2019-09-01 | 2022-09-01 | 高法云平台 | 于振业 | 高法项目（高法机房） | 物理服务器 | 华为 | 新区402机房 | 甘肃省高级人民法院“慧审云”云平台和软硬件集成项目 | 2019-09-01 | 2022-09-01 | 高法云平台 | 于振业 | 高法项目（高法机房） | 物理服务器 | 华为 | 新区402机房 | 甘肃省高级人民法院“慧审云”云平台和软硬件集成项目 | 2019-09-01 | 2022-09-01 | 高法云平台 | 于振业 | 高法项目（高法机房） | 物理服务器 | 华为 | 新区402机房 | 甘肃省高级人民法院“慧审云”云平台和软硬件集成项目 | 2019-09-01 | 2022-09-01 | 高法云平台 | 于振业 | 高法项目（高法机房） | 物理服务器 | 华为 | 新区402机房 | 甘肃省高级人民法院“慧审云”云平台和软硬件集成项目 | 2019-09-01 | 2022-09-01 | 高法云平台 | 于振业 | 高法项目（高法机房） | 物理服务器 | 华为 | 新区402机房 | 甘肃省高级人民法院“慧审云”云平台和软硬件集成项目 | 2019-09-01 | 2022-09-01 | 高法云平台 | 于振业 | 高法项目（高法机房） | 物理服务器 | 华为 | 新区402机房 | 甘肃省高级人民法院“慧审云”云平台和软硬件集成项目 | 2019-09-01 | 2022-09-01 | 高法云平台 | 于振业 | 高法项目（高法机房） | 物理服务器 | 华为 | 新区402机房 | 甘肃省高级人民法院“慧审云”云平台和软硬件集成项目 | 2019-09-01 | 2022-09-01 | 高法云平台 | 于振业 | 高法项目（高法机房） | 物理服务器 | 华为 | 新区402机房 | 甘肃省高级人民法院“慧审云”云平台和软硬件集成项目 | 2019-09-01 | 2022-09-01 | 高法云平台 | 于振业 | 高法项目（高法机房） | 物理服务器 | 华为 | 新区402机房 | 甘肃省高级人民法院“慧审云”云平台和软硬件集成项目 | 2019-09-01 | 2022-09-01 | 高法云平台 | 于振业 | 高法项目（高法机房） | 物理服务器 | 华为 | 新区402机房 | 甘肃省高级人民法院“慧审云”云平台和软硬件集成项目 | 2019-09-01 | 2022-09-01 | 高法云平台 | 于振业 | 高法项目（高法机房） | 物理服务器 | 华为 | 新区402机房 | 甘肃省高级人民法院“慧审云”云平台和软硬件集成项目 | 2019-09-01 | 2022-09-01 | 高法云平台 | 于振业 | 高法项目（高法机房） | 物理服务器 | 华为 | 新区402机房 | 甘肃省高级人民法院“慧审云”云平台和软硬件集成项目 | 2019-09-01 | 2022-09-01 | 高法云平台 | 于振业 | 高法项目（高法机房） | 物理服务器 | 华为 | 新区402机房 | 甘肃省高级人民法院“慧审云”云平台和软硬件集成项目 | 2019-09-01 | 2022-09-01 | 高法云平台 | 于振业 | 高法项目（高法机房） | 物理服务器 | 华为 | 新区402机房 | 甘肃省高级人民法院“慧审云”云平台和软硬件集成项目 | 2019-09-01 | 2022-09-01 | 高法云平台 | 于振业 | 高法项目（高法机房） | 物理服务器 | 华为 | 新区402机房 | 甘肃省高级人民法院“慧审云”云平台和软硬件集成项目 | 2019-09-01 | 2022-09-01 | 高法云平台 | 于振业 | 高法项目（高法机房） | 物理服务器 | 华为 | 新区402机房 | 甘肃省高级人民法院“慧审云”云平台和软硬件集成项目 | 2019-09-01 | 2022-09-01 | 高法云平台 | 于振业 | 高法项目（高法机房） | 物理服务器 | 华为 | 新区402机房 | 甘肃省高级人民法院“慧审云”云平台和软硬件集成项目 | 2019-09-01 | 2022-09-01 | 高法云平台 | 于振业 | 高法项目（高法机房） | 物理服务器 | 华为 | 新区402机房 | 甘肃省高级人民法院“慧审云”云平台和软硬件集成项目 | 2019-09-01 | 2022-09-01 | 高法云平台 | 于振业 | 高法项目（高法机房） | 物理服务器 | 华为 | 新区402机房 | 甘肃省高级人民法院“慧审云”云平台和软硬件集成项目 | 2019-09-01 | 2022-09-01 | 高法云平台 | 于振业 | 高法项目（高法机房） | 物理服务器 | 华为 | 新区402机房 | 甘肃省高级人民法院“慧审云”云平台和软硬件集成项目 | 2019-09-01 | 2022-09-01 | 高法云平台 | 于振业 | 高法项目（高法机房） | 物理服务器 | 华为 | 新区402机房 | 甘肃省高级人民法院“慧审云”云平台和软硬件集成项目 | 2019-09-01 | 2022-09-01 | 高法云平台 | 于振业 | 高法项目（高法机房） | 物理服务器 | 华为 | 新区402机房 | 甘肃省高级人民法院“慧审云”云平台和软硬件集成项目 | 2019-09-01 | 2022-09-01 | 高法云平台 | 于振业 | 高法项目（高法机房） | 物理服务器 | 华为 | 新区402机房 | 甘肃省高级人民法院“慧审云”云平台和软硬件集成项目 | 2019-09-01 | 2022-09-01 | 高法云平台 | 于振业 | 高法项目（高法机房） | 物理服务器 | 华为 | 新区402机房 | 甘肃省高级人民法院“慧审云”云平台和软硬件集成项目 | 2019-09-01 | 2022-09-01 | 高法云平台 | 于振业 | 高法项目（高法机房） | 物理服务器 | 华为 | 新区402机房 | 甘肃省高级人民法院“慧审云”云平台和软硬件集成项目 | 2019-09-01 | 2022-09-01 | 高法云平台 | 于振业 | 高法项目（高法机房） | 物理服务器 | 华为 | 新区402机房 | 甘肃省高级人民法院“慧审云”云平台和软硬件集成项目 | 2019-09-01 | 2022-09-01 | 高法云平台 | 于振业 | 高法项目（高法机房） | 物理服务器 | 华为 | 新区402机房 | 甘肃省高级人民法院“慧审云”云平台和软硬件集成项目 | 2019-09-01 | 2022-09-01 | 高法云平台 | 于振业 | 高法项目（高法机房） | 物理服务器 | 华为 | 新区402机房 | 甘肃省高级人民法院“慧审云”云平台和软硬件集成项目 | 2019-09-01 | 2022-09-01 | 高法云平台 | 于振业 | 高法项目（高法机房） | 物理服务器 | 华为 | 新区402机房 | 甘肃省高级人民法院“慧审云”云平台和软硬件集成项目 | 2019-09-01 | 2022-09-01 | 高法云平台 | 于振业 | 高法项目（高法机房） | 物理服务器 | 华为 | 新区402机房 | 甘肃省高级人民法院“慧审云”云平台和软硬件集成项目 | 2019-09-01 | 2022-09-01 | 高法云平台 | 于振业 | 高法项目（高法机房） | 物理服务器 | 华为 | 新区402机房 | 甘肃省高级人民法院“慧审云”云平台和软硬件集成项目 | 2019-09-01 | 2022-09-01 | 高法云平台 | 于振业 | 高法项目（高法机房） | 物理服务器 | 华为 | 新区402机房 | 甘肃省高级人民法院“慧审云”云平台和软硬件集成项目 | 2019-09-01 | 2022-09-01 | 高法云平台 | 于振业 | 高法项目（高法机房） | 物理服务器 | 华为 | 新区402机房 | 甘肃省高级人民法院“慧审云”云平台和软硬件集成项目 | 2019-09-01 | 2022-09-01 | 高法云平台 | 于振业 | 高法项目（高法机房） | 物理服务器 | 华为 | 新区402机房 | 甘肃省高级人民法院“慧审云”云平台和软硬件集成项目 | 2019-09-01 | 2022-09-01 | 高法云平台 | 于振业 | 高法项目（高法机房） | 物理服务器 | 华为 | 新区402机房 | 甘肃省高级人民法院“慧审云”云平台和软硬件集成项目 | 2019-09-01 | 2022-09-01 | 高法云平台 | 于振业 | 高法项目（高法机房） | 物理服务器 | 华为 | 新区402机房 | 甘肃省高级人民法院“慧审云”云平台和软硬件集成项目 | 2019-09-01 | 2022-09-01 | 高法云平台 | 于振业 | 高法项目（高法机房） | 物理服务器 | 华为 | 新区402机房 | 甘肃省高级人民法院“慧审云”云平台和软硬件集成项目 | 2019-09-01 | 2022-09-01 | 高法云平台 | 于振业 | 高法项目（高法机房） | 物理服务器 | 华为 | 新区402机房 | 甘肃省高级人民法院“慧审云”云平台和软硬件集成项目 | 2019-09-01 | 2022-09-01 | 高法云平台 | 于振业 | 高法项目（高法机房） | 物理服务器 | 华为 | 新区402机房 | 甘肃省高级人民法院“慧审云”云平台和软硬件集成项目 | 2019-09-01 | 2022-09-01 | 高法云平台 | 于振业 | 高法项目（高法机房） | 物理服务器 | 华为 | 新区402机房 | 甘肃省高级人民法院“慧审云”云平台和软硬件集成项目 | 2019-09-01 | 2022-09-01 | 高法云平台 | 于振业 | 高法项目（高法机房） | 物理服务器 | 华为 | 新区402机房 | 甘肃省高级人民法院“慧审云”云平台和软硬件集成项目 | 2019-09-01 | 2022-09-01 | 高法云平台 | 于振业 | 高法项目（高法机房） | 物理服务器 | 华为 | 新区402机房 | 甘肃省高级人民法院“慧审云”云平台和软硬件集成项目 | 2019-09-01 | 2022-09-01 | 高法云平台 | 于振业 | 高法项目（高法机房） | 物理服务器 | 华为 | 新区402机房 | 甘肃省高级人民法院“慧审云”云平台和软硬件集成项目 | 2019-09-01 | 2022-09-01 | 高法云平台 | 于振业 | 高法项目（高法机房） | 物理服务器 | 华为 | 新区402机房 | 甘肃省高级人民法院“慧审云”云平台和软硬件集成项目 | 2019-09-01 | 2022-09-01 | 高法云平台 | 于振业 | 高法项目（高法机房） | 物理服务器 | 华为 | 新区402机房 | 甘肃省高级人民法院“慧审云”云平台和软硬件集成项目 | 2019-09-01 | 2022-09-01 | 高法云平台 | 于振业 | 高法项目（高法机房） | 物理服务器 | 华为 | 新区402机房 | 甘肃省高级人民法院“慧审云”云平台和软硬件集成项目 | 2019-09-01 | 2022-09-01 | 高法云平台 | 于振业 | 高法项目（高法机房） | 物理服务器 | 华为 | 新区402机房 | 甘肃省高级人民法院“慧审云”云平台和软硬件集成项目 | 2019-09-01 | 2022-09-01 | 高法云平台 | 于振业 | 高法项目（高法机房） | 物理服务器 | 华为 | 新区402机房 | 甘肃省高级人民法院“慧审云”云平台和软硬件集成项目 | 2019-09-01 | 2022-09-01 | 高法云平台 | 于振业 | 高法项目（高法机房） | 物理服务器 | 华为 | 新区402机房 | 甘肃省高级人民法院“慧审云”云平台和软硬件集成项目 | 2019-09-01 | 2022-09-01 | 高法云平台 | 于振业 | 高法项目（高法机房） | 物理服务器 | 华为 | 新区402机房 | 甘肃省高级人民法院“慧审云”云平台和软硬件集成项目 | 2019-09-01 | 2022-09-01 | 高法云平台 | 于振业 | 高法项目（高法机房） | 物理服务器 | 华为 | 新区402机房 | 甘肃省高级人民法院“慧审云”云平台和软硬件集成项目 | 2019-09-01 | 2022-09-01 | 高法云平台 | 于振业 | 高法项目（高法机房） | 物理服务器 | 华为 | 新区402机房 | 甘肃省高级人民法院“慧审云”云平台和软硬件集成项目 | 2019-09-01 | 2022-09-01 | 高法云平台 | 于振业 | 高法项目（高法机房） | 物理服务器 | 华为 | 新区402机房 | 甘肃省高级人民法院“慧审云”云平台和软硬件集成项目 | 2019-09-01 | 2022-09-01 | 高法云平台 | 于振业 | 高法项目（高法机房） | 物理服务器 | 华为 | 新区402机房 | 甘肃省高级人民法院“慧审云”云平台和软硬件集成项目 | 2019-09-01 | 2022-09-01 | 高法云平台 | 于振业 | 高法项目（高法机房） | 物理服务器 | 华为 | 新区402机房 | 甘肃省高级人民法院“慧审云”云平台和软硬件集成项目 | 2019-09-01 | 2022-09-01 | 高法云平台 | 于振业 | 高法项目（高法机房） | 物理服务器 | 华为 | 新区402机房 | 甘肃省高级人民法院“慧审云”云平台和软硬件集成项目 | 2019-09-01 | 2022-09-01 | 高法云平台 | 于振业 | 高法项目（高法机房） | 物理服务器 | 华为 | 新区402机房 | 甘肃省高级人民法院“慧审云”云平台和软硬件集成项目 | 2019-09-01 | 2022-09-01 | 高法云平台 | 于振业 | 高法项目（高法机房） | 物理服务器 | 华为 | 新区402机房 | 甘肃省高级人民法院“慧审云”云平台和软硬件集成项目 | 2019-09-01 | 2022-09-01 | 高法云平台 | 于振业 | 高法项目（高法机房） | 物理服务器 | 华为 | 新区402机房 | 甘肃省高级人民法院“慧审云”云平台和软硬件集成项目 | 2019-09-01 | 2022-09-01 | 高法云平台 | 于振业 | 高法项目（高法机房） | 物理服务器 | 华为 | 新区402机房 | 甘肃省高级人民法院“慧审云”云平台和软硬件集成项目 | 2019-09-01 | 2022-09-01 | 高法云平台 | 于振业 | 高法项目（高法机房） | 物理服务器 | 华为 | 新区402机房 | 甘肃省高级人民法院“慧审云”云平台和软硬件集成项目 | 2019-09-01 | 2022-09-01 | 高法云平台 | 于振业 | 高法项目（高法机房） | 物理服务器 | 华为 | 新区402机房 | 甘肃省高级人民法院“慧审云”云平台和软硬件集成项目 | 2019-09-01 | 2022-09-01 | 高法云平台 | 于振业 | 高法项目（高法机房） | 物理服务器 | 华为 | 新区402机房 | 甘肃省高级人民法院“慧审云”云平台和软硬件集成项目 | 2019-09-01 | 2022-09-01 | 高法云平台 | 于振业 | 高法项目（高法机房） | 物理服务器 | 华为 | 新区402机房 | 甘肃省高级人民法院“慧审云”云平台和软硬件集成项目 | 2019-09-01 | 2022-09-01 | 高法云平台 | 于振业 | 高法项目（高法机房） | 物理服务器 | 华为 | 新区402机房 | 甘肃省高级人民法院“慧审云”云平台和软硬件集成项目 | 2019-09-01 | 2022-09-01 | 高法云平台 | 于振业 | 高法项目（高法机房） | 物理服务器 | 华为 | 新区402机房 | 甘肃省高级人民法院“慧审云”云平台和软硬件集成项目 | 2019-09-01 | 2022-09-01 | 高法云平台 | 于振业 | 高法项目（高法机房） | 物理服务器 | 华为 | 新区402机房 | 甘肃省高级人民法院“慧审云”云平台和软硬件集成项目 | 2019-09-01 | 2022-09-01 | 高法云平台 | 于振业 | 高法项目（高法机房） | 物理服务器 | 华为 | 新区402机房 | 甘肃省高级人民法院“慧审云”云平台和软硬件集成项目 | 2019-09-01 | 2022-09-01 | 高法云平台 | 于振业 | 高法项目（高法机房） | 物理服务器 | 华为 | 新区402机房 | 甘肃省高级人民法院“慧审云”云平台和软硬件集成项目 | 2019-09-01 | 2022-09-01 | 高法云平台 | 于振业 | 高法项目（高法机房） | 物理服务器 | 华为 | 新区402机房 | 甘肃省高级人民法院“慧审云”云平台和软硬件集成项目 | 2019-09-01 | 2022-09-01 | 高法云平台 | 于振业 | 高法项目（高法机房） | 物理服务器 | 华为 | 新区402机房 | 甘肃省高级人民法院“慧审云”云平台和软硬件集成项目 | 2019-09-01 | 2022-09-01 | 高法云平台 | 于振业 | 高法项目（高法机房） | 物理服务器 | 华为 | 新区402机房 | 甘肃省高级人民法院“慧审云”云平台和软硬件集成项目 | 2019-09-01 | 2022-09-01 | 高法云平台 | 于振业 | 高法项目（高法机房） | 物理服务器 | 华为 | 新区402机房 | 甘肃省高级人民法院“慧审云”云平台和软硬件集成项目 | 2019-09-01 | 2022-09-01 | 高法云平台 | 于振业 | 高法项目（高法机房） | 物理服务器 | 华为 | 新区402机房 | 甘肃省高级人民法院“慧审云”云平台和软硬件集成项目 | 2019-09-01 | 2022-09-01 | 高法云平台 | 于振业 | 高法项目（高法机房） | 物理服务器 | 华为 | 新区402机房 | 甘肃省高级人民法院“慧审云”云平台和软硬件集成项目 | 2019-09-01 | 2022-09-01 | 高法云平台 | 于振业 | 高法项目（高法机房） | 物理服务器 | 华为 | 新区402机房 | 甘肃省高级人民法院“慧审云”云平台和软硬件集成项目 | 2019-09-01 | 2022-09-01 | 高法云平台 | 于振业 | 高法项目（高法机房） | 物理服务器 | 华为 | 新区402机房 | 甘肃省高级人民法院“慧审云”云平台和软硬件集成项目 | 2019-09-01 | 2022-09-01 | 高法云平台 | 于振业 | 高法项目（高法机房） | 物理服务器 | 华为 | 新区402机房 | 甘肃省高级人民法院“慧审云”云平台和软硬件集成项目 | 2019-09-01 | 2022-09-01 | 高法云平台 | 于振业 | 高法项目（高法机房） | 物理服务器 | 华为 | 新区402机房 | 甘肃省高级人民法院“慧审云”云平台和软硬件集成项目 | 2019-09-01 | 2022-09-01 | 高法云平台 | 于振业 | 高法项目（高法机房） | 物理服务器 | 华为 | 新区402机房 | 甘肃省高级人民法院“慧审云”云平台和软硬件集成项目 | 2019-09-01 | 2022-09-01 | 高法云平台 | 于振业 | 高法项目（高法机房） | 物理服务器 | 华为 | 新区402机房 | 甘肃省高级人民法院“慧审云”云平台和软硬件集成项目 | 2019-09-01 | 2022-09-01 | 高法云平台 | 于振业 | 高法项目（高法机房） | 物理服务器 | 华为 | 新区402机房 | 甘肃省高级人民法院“慧审云”云平台和软硬件集成项目 | 2019-09-01 | 2022-09-01 | 高法云平台 | 于振业 | 高法项目（高法机房） | 物理服务器 | 华为 | 新区402机房 | 甘肃省高级人民法院“慧审云”云平台和软硬件集成项目 | 2019-09-01 | 2022-09-01 | 高法云平台 | 于振业 | 高法项目（高法机房） | 物理服务器 | 华为 | 新区402机房 | 甘肃省高级人民法院“慧审云”云平台和软硬件集成项目 | 2019-09-01 | 2022-09-01 | 高法云平台 | 于振业 | 高法项目（高法机房） | 物理服务器 | 华为 | 新区402机房 | 甘肃省高级人民法院“慧审云”云平台和软硬件集成项目 | 2019-09-01 | 2022-09-01 | 高法云平台 | 于振业 | 高法项目（高法机房） | 物理服务器 | 华为 | 新区402机房 | 甘肃省高级人民法院“慧审云”云平台和软硬件集成项目 | 2019-09-01 | 2022-09-01 | 高法云平台 | 于振业 | 高法项目（高法机房） | 物理服务器 | 华为 | 新区402机房 | 甘肃省高级人民法院“慧审云”云平台和软硬件集成项目 | 2019-09-01 | 2022-09-01 | 高法云平台 | 于振业 | 高法项目（高法机房） | 物理服务器 | 华为 | 新区402机房 | 甘肃省高级人民法院“慧审云”云平台和软硬件集成项目 | 2019-09-01 | 2022-09-01 | 高法云平台 | 于振业 | 高法项目（高法机房） | 物理服务器 | 华为 | 新区402机房 | 甘肃省高级人民法院“慧审云”云平台和软硬件集成项目 | 2019-09-01 | 2022-09-01 | 高法云平台 | 于振业 | 高法项目（高法机房） | 物理服务器 | 华为 | 新区402机房 | 甘肃省高级人民法院“慧审云”云平台和软硬件集成项目 | 2019-09-01 | 2022-09-01 | 高法云平台 | 于振业 | 高法项目（高法机房） | 物理服务器 | 华为 | 新区402机房 | 甘肃省高级人民法院“慧审云”云平台和软硬件集成项目 | 2019-09-01 | 2022-09-01 | 高法云平台 | 于振业 | 高法项目（高法机房） | 物理服务器 | 华为 | 新区402机房 | 甘肃省高级人民法院“慧审云”云平台和软硬件集成项目 | 2019-09-01 | 2022-09-01 | 高法云平台 | 于振业 | 高法项目（高法机房） | 物理服务器 | 华为 | 新区402机房 | 甘肃省高级人民法院“慧审云”云平台和软硬件集成项目 | 2019-09-01 | 2022-09-01 | 高法云平台 | 于振业 | 高法项目（高法机房） | 物理服务器 | 华为 | 新区402机房 | 甘肃省高级人民法院“慧审云”云平台和软硬件集成项目 | 2019-09-01 | 2022-09-01 | 高法云平台 | 于振业 | 高法项目（高法机房） | 物理服务器 | 华为 | 新区402机房 | 甘肃省高级人民法院“慧审云”云平台和软硬件集成项目 | 2019-09-01 | 2022-09-01 | 高法云平台 | 于振业 | 高法项目（高法机房） | 物理服务器 | 华为 | 新区402机房 | 甘肃省高级人民法院“慧审云”云平台和软硬件集成项目 | 2019-09-01 | 2022-09-01 | 高法云平台 | 于振业 | 高法项目（高法机房） | 物理服务器 | 华为 | 新区402机房 | 甘肃省高级人民法院“慧审云”云平台和软硬件集成项目 | 2019-09-01 | 2022-09-01 | 高法云平台 | 于振业 | 高法项目（高法机房） | 物理服务器 | 华为 | 新区402机房 | 甘肃省高级人民法院“慧审云”云平台和软硬件集成项目 | 2019-09-01 | 2022-09-01 | 高法云平台 | 于振业 | 高法项目（高法机房） | 物理服务器 | 华为 | 新区402机房 | 甘肃省高级人民法院“慧审云”云平台和软硬件集成项目 | 2019-09-01 | 2022-09-01 | 高法云平台 | 于振业 | 高法项目（高法机房） | 物理服务器 | 华为 | 新区402机房 | 甘肃省高级人民法院“慧审云”云平台和软硬件集成项目 | 2019-09-01 | 2022-09-01 | 高法云平台 | 于振业 | 高法项目（高法机房） | 物理服务器 | 华为 | 新区402机房 | 甘肃省高级人民法院“慧审云”云平台和软硬件集成项目 | 2019-09-01 | 2022-09-01 | 高法云平台 | 于振业 | 高法项目（高法机房） | 物理服务器 | 华为 | 新区402机房 | 甘肃省高级人民法院“慧审云”云平台和软硬件集成项目 | 2019-09-01 | 2022-09-01 | 高法云平台 | 于振业 | 高法项目（高法机房） | 物理服务器 | 华为 | 新区402机房 | 甘肃省高级人民法院“慧审云”云平台和软硬件集成项目 | 2019-09-01 | 2022-09-01 | 高法云平台 | 于振业 | 高法项目（高法机房） | 物理服务器 | 华为 | 新区402机房 | 甘肃省高级人民法院“慧审云”云平台和软硬件集成项目 | 2019-09-01 | 2022-09-01 | 高法云平台 | 于振业 | 高法项目（高法机房） | 物理服务器 | 华为 | 新区402机房 | 甘肃省高级人民法院“慧审云”云平台和软硬件集成项目 | 2019-09-01 | 2022-09-01 | 高法云平台 | 于振业 | 高法项目（高法机房） | 物理服务器 | 华为 | 新区402机房 | 甘肃省高级人民法院“慧审云”云平台和软硬件集成项目 | 2019-09-01 | 2022-09-01 | 高法云平台 | 于振业 | 高法项目（高法机房） | 物理服务器 | 华为 | 新区402机房 | 甘肃省高级人民法院“慧审云”云平台和软硬件集成项目 | 2019-09-01 | 2022-09-01 | 高法云平台 | 于振业 | 高法项目（高法机房） | 物理服务器 | 华为 | 新区402机房 | 甘肃省高级人民法院“慧审云”云平台和软硬件集成项目 | 2019-09-01 | 2022-09-01 | 高法云平台 | 于振业 | 高法项目（高法机房） | 物理服务器 | 华为 | 新区402机房 | 甘肃省高级人民法院“慧审云”云平台和软硬件集成项目 | 2019-09-01 | 2022-09-01 | 高法云平台 | 于振业 | 高法项目（高法机房） | 物理服务器 | 华为 | 新区402机房 | 甘肃省高级人民法院“慧审云”云平台和软硬件集成项目 | 2019-09-01 | 2022-09-01 | 高法云平台 | 于振业 | 高法项目（高法机房） | 物理服务器 | 华为 | 新区402机房 | 甘肃省高级人民法院“慧审云”云平台和软硬件集成项目 | 2019-09-01 | 2022-09-01 | 高法云平台 | 于振业 | 高法项目（高法机房） | 物理服务器 | 华为 | 新区402机房 | 甘肃省高级人民法院“慧审云”云平台和软硬件集成项目 | 2019-09-01 | 2022-09-01 | 高法云平台 | 于振业 | 高法项目（高法机房） | 物理服务器 | 华为 | 新区402机房 | 甘肃省高级人民法院“慧审云”云平台和软硬件集成项目 | 2019-09-01 | 2022-09-01 | 高法云平台 | 于振业 | 高法项目（高法机房） | 物理服务器 | 华为 | 新区402机房 | 甘肃省高级人民法院“慧审云”云平台和软硬件集成项目 | 2019-09-01 | 2022-09-01 | 高法云平台 | 于振业 | 高法项目（高法机房） | 物理服务器 | 华为 | 新区402机房 | 甘肃省高级人民法院“慧审云”云平台和软硬件集成项目 | 2019-09-01 | 2022-09-01 | 高法云平台 | 于振业 | 高法项目（高法机房） | 物理服务器 | 华为 | 新区402机房 | 甘肃省高级人民法院“慧审云”云平台和软硬件集成项目 | 2019-09-01 | 2022-09-01 | 高法云平台 | 于振业 | 高法项目（高法机房） | 物理服务器 | 华为 | 新区402机房 | 甘肃省高级人民法院“慧审云”云平台和软硬件集成项目 | 2019-09-01 | 2022-09-01 | 高法云平台 | 于振业 | 高法项目（高法机房） | 物理服务器 | 华为 | 新区402机房 | 甘肃省高级人民法院“慧审云”云平台和软硬件集成项目 | 2019-09-01 | 2022-09-01 | 高法云平台 | 于振业 | 高法项目（高法机房） | 物理服务器 | 华为 | 新区402机房 | 甘肃省高级人民法院“慧审云”云平台和软硬件集成项目 | 2019-09-01 | 2022-09-01 | 高法云平台 | 于振业 | 高法项目（高法机房） | 物理服务器 | 华为 | 新区402机房 | 甘肃省高级人民法院“慧审云”云平台和软硬件集成项目 | 2019-09-01 | 2022-09-01 | 高法云平台 | 于振业 | 高法项目（高法机房） | 物理服务器 | 华为 | 新区402机房 | 甘肃省高级人民法院“慧审云”云平台和软硬件集成项目 | 2019-09-01 | 2022-09-01 | 高法云平台 | 于振业 | 高法项目（高法机房） | 物理服务器 | 华为 | 新区402机房 | 甘肃省高级人民法院“慧审云”云平台和软硬件集成项目 | 2019-09-01 | 2022-09-01 | 高法云平台 | 于振业 | 高法项目（高法机房） | 物理服务器 | 华为 | 新区402机房 | 甘肃省高级人民法院“慧审云”云平台和软硬件集成项目 | 2019-09-01 | 2022-09-01 | 高法云平台 | 于振业 | 高法项目（高法机房） | 物理服务器 | 华为 | 新区402机房 | 甘肃省高级人民法院“慧审云”云平台和软硬件集成项目 | 2019-09-01 | 2022-09-01 | 高法云平台 | 于振业 | 高法项目（高法机房） | 物理服务器 | 华为 | 新区402机房 | 甘肃省高级人民法院“慧审云”云平台和软硬件集成项目 | 2019-09-01 | 2022-09-01 | 高法云平台 | 于振业 | 高法项目（高法机房） | 物理服务器 | 华为 | 新区402机房 | 甘肃省高级人民法院“慧审云”云平台和软硬件集成项目 | 2019-09-01 | 2022-09-01 | 高法云平台 | 于振业 | 高法项目（高法机房） | 物理服务器 | 华为 | 新区402机房 | 甘肃省高级人民法院“慧审云”云平台和软硬件集成项目 | 2019-09-01 | 2022-09-01 | 高法云平台 | 于振业 | 高法项目（高法机房） | 物理服务器 | 华为 | 新区402机房 | 甘肃省高级人民法院“慧审云”云平台和软硬件集成项目 | 2019-09-01 | 2022-09-01 | 高法云平台 | 于振业 | 高法项目（高法机房） | 物理服务器 | 华为 | 新区402机房 | 甘肃省高级人民法院“慧审云”云平台和软硬件集成项目 | 2019-09-01 | 2022-09-01 | 高法云平台 | 于振业 | 高法项目（高法机房） | 物理服务器 | 华为 | 新区402机房 | 甘肃省高级人民法院“慧审云”云平台和软硬件集成项目 | 2019-09-01 | 2022-09-01 | 高法云平台 | 于振业 | 高法项目（高法机房） | 物理服务器 | 华为 | 新区402机房 | 甘肃省高级人民法院“慧审云”云平台和软硬件集成项目 | 2019-09-01 | 2022-09-01 | 高法云平台 | 于振业 | 高法项目（高法机房） | 物理服务器 | 华为 | 新区402机房 | 甘肃省高级人民法院“慧审云”云平台和软硬件集成项目 | 2019-09-01 | 2022-09-01 | 高法云平台 | 于振业 | 高法项目（高法机房） | 物理服务器 | 华为 | 新区402机房 | 甘肃省高级人民法院“慧审云”云平台和软硬件集成项目 | 2019-09-01 | 2022-09-01 | 高法云平台 | 于振业 | 高法项目（高法机房） | 物理服务器 | 华为 | 新区402机房 | 甘肃省高级人民法院“慧审云”云平台和软硬件集成项目 | 2019-09-01 | 2022-09-01 | 高法云平台 | 于振业 | 高法项目（高法机房） | 物理服务器 | 华为 | 新区402机房 | 甘肃省高级人民法院“慧审云”云平台和软硬件集成项目 | 2019-09-01 | 2022-09-01 | 高法云平台 | 于振业 | 高法项目（高法机房） | 物理服务器 | 华为 | 新区402机房 | 甘肃省高级人民法院“慧审云”云平台和软硬件集成项目 | 2019-09-01 | 2022-09-01 | 高法云平台 | 于振业 | 高法项目（高法机房） | 物理服务器 | 华为 | 新区402机房 | 甘肃省高级人民法院“慧审云”云平台和软硬件集成项目 | 2019-09-01 | 2022-09-01 | 高法云平台 | 于振业 | 高法项目（高法机房） | 物理服务器 | 华为 | 新区402机房 | 甘肃省高级人民法院“慧审云”云平台和软硬件集成项目 | 2019-09-01 | 2022-09-01 | 高法云平台 | 于振业 | 高法项目（高法机房） | 物理服务器 | 华为 | 新区402机房 | 甘肃省高级人民法院“慧审云”云平台和软硬件集成项目 | 2019-09-01 | 2022-09-01 | 高法云平台 | 于振业 | 高法项目（高法机房） | 物理服务器 | 华为 | 新区402机房 | 甘肃省高级人民法院“慧审云”云平台和软硬件集成项目 | 2019-09-01 | 2022-09-01 | 高法云平台 | 于振业 | 高法项目（高法机房） | 物理服务器 | 华为 | 新区402机房 | 甘肃省高级人民法院“慧审云”云平台和软硬件集成项目 | 2019-09-01 | 2022-09-01 | 高法云平台 | 于振业 | 高法项目（高法机房） | 物理服务器 | 华为 | 新区402机房 | 甘肃省高级人民法院“慧审云”云平台和软硬件集成项目 | 2019-09-01 | 2022-09-01 | 高法云平台 | 于振业 | 高法项目（高法机房） | 物理服务器 | 华为 | 新区402机房 | 甘肃省高级人民法院“慧审云”云平台和软硬件集成项目 | 2019-09-01 | 2022-09-01 | 高法云平台 | 于振业 | 高法项目（高法机房） | 物理服务器 | 华为 | 新区402机房 | 甘肃省高级人民法院“慧审云”云平台和软硬件集成项目 | 2019-09-01 | 2022-09-01 | 高法云平台 | 于振业 | 高法项目（高法机房） | 物理服务器 | 华为 | 新区402机房 | 甘肃省高级人民法院“慧审云”云平台和软硬件集成项目 | 2019-09-01 | 2022-09-01 | 高法云平台 | 于振业 | 高法项目（高法机房） | 物理服务器 | 华为 | 新区402机房 | 甘肃省高级人民法院“慧审云”云平台和软硬件集成项目 | 2019-09-01 | 2022-09-01 | 高法云平台 | 于振业 | 高法项目（高法机房） | 物理服务器 | 华为 | 新区402机房 | 甘肃省高级人民法院“慧审云”云平台和软硬件集成项目 | 2019-09-01 | 2022-09-01 | 高法云平台 | 于振业 | 高法项目（高法机房） | 物理服务器 | 华为 | 新区402机房 | 甘肃省高级人民法院“慧审云”云平台和软硬件集成项目 | 2019-09-01 | 2022-09-01 | 高法云平台 | 于振业 | 高法项目（高法机房） | 物理服务器 | 华为 | 新区402机房 | 甘肃省高级人民法院“慧审云”云平台和软硬件集成项目 | 2019-09-01 | 2022-09-01 | 高法云平台 | 于振业 | 高法项目（高法机房） | 物理服务器 | 华为 | 新区402机房 | 甘肃省高级人民法院“慧审云”云平台和软硬件集成项目 | 2019-09-01 | 2022-09-01 | 高法云平台 | 于振业 | 高法项目（高法机房） | 物理服务器 | 华为 | 新区402机房 | 甘肃省高级人民法院“慧审云”云平台和软硬件集成项目 | 2019-09-01 | 2022-09-01 | 高法云平台 | 于振业 | 高法项目（高法机房） | 物理服务器 | 华为 | 新区402机房 | 甘肃省高级人民法院“慧审云”云平台和软硬件集成项目 | 2019-09-01 | 2022-09-01 | 高法云平台 | 于振业 | 高法项目（高法机房） | 物理服务器 | 华为 | 新区402机房 | 甘肃省高级人民法院“慧审云”云平台和软硬件集成项目 | 2019-09-01 | 2022-09-01 | 高法云平台 | 于振业 | 高法项目（高法机房） | 物理服务器 | 华为 | 新区402机房 | 甘肃省高级人民法院“慧审云”云平台和软硬件集成项目 | 2019-09-01 | 2022-09-01 | 高法云平台 | 于振业 | 高法项目（高法机房） | 物理服务器 | 华为 | 新区402机房 | 甘肃省高级人民法院“慧审云”云平台和软硬件集成项目 | 2019-09-01 | 2022-09-01 | 高法云平台 | 于振业 | 高法项目（高法机房） | 物理服务器 | 华为 | 新区402机房 | 甘肃省高级人民法院“慧审云”云平台和软硬件集成项目 | 2019-09-01 | 2022-09-01 | 高法云平台 | 于振业 | 高法项目（高法机房） | 物理服务器 | 华为 | 新区402机房 | 甘肃省高级人民法院“慧审云”云平台和软硬件集成项目 | 2019-09-01 | 2022-09-01 | 高法云平台 | 于振业 | 高法项目（高法机房） | 物理服务器 | 华为 | 新区402机房 | 甘肃省高级人民法院“慧审云”云平台和软硬件集成项目 | 2019-09-01 | 2022-09-01 | 高法云平台 | 于振业 | 高法项目（高法机房） | 物理服务器 | 华为 | 新区402机房 | 甘肃省高级人民法院“慧审云”云平台和软硬件集成项目 | 2019-09-01 | 2022-09-01 | 高法云平台 | 于振业 | 高法项目（高法机房） | 物理服务器 | 华为 | 新区402机房 | 甘肃省高级人民法院“慧审云”云平台和软硬件集成项目 | 2019-09-01 | 2022-09-01 | 高法云平台 | 于振业 | 高法项目（高法机房） | 物理服务器 | 华为 | 新区402机房 | 甘肃省高级人民法院“慧审云”云平台和软硬件集成项目 | 2019-09-01 | 2022-09-01 | 高法云平台 | 于振业 | 高法项目（高法机房） | 物理服务器 | 华为 | 新区402机房 | 甘肃省高级人民法院“慧审云”云平台和软硬件集成项目 | 2019-09-01 | 2022-09-01 | 高法云平台 | 于振业 | 高法项目（高法机房） | 物理服务器 | 华为 | 新区402机房 | 甘肃省高级人民法院“慧审云”云平台和软硬件集成项目 | 2019-09-01 | 2022-09-01 | 高法云平台 | 于振业 | 高法项目（高法机房） | 物理服务器 | 华为 | 新区402机房 | 甘肃省高级人民法院“慧审云”云平台和软硬件集成项目 | 2019-09-01 | 2022-09-01 | 高法云平台 | 于振业 | 高法项目（高法机房） | 物理服务器 | 华为 | 新区402机房 | 甘肃省高级人民法院“慧审云”云平台和软硬件集成项目 | 2019-09-01 | 2022-09-01 | 高法云平台 | 于振业 | 高法项目（高法机房） | 物理服务器 | 华为 | 新区402机房 | 甘肃省高级人民法院“慧审云”云平台和软硬件集成项目 | 2019-09-01 | 2022-09-01 | 高法云平台 | 于振业 | 高法项目（高法机房） | 物理服务器 | 华为 | 新区402机房 | 甘肃省高级人民法院“慧审云”云平台和软硬件集成项目 | 2019-09-01 | 2022-09-01 | 高法云平台 | 于振业 | 高法项目（高法机房） | 物理服务器 | 华为 | 新区402机房 | 甘肃省高级人民法院“慧审云”云平台和软硬件集成项目 | 2019-09-01 | 2022-09-01 | 高法云平台 | 于振业 | 高法项目（高法机房） | 物理服务器 | 华为 | 新区402机房 | 甘肃省高级人民法院“慧审云”云平台和软硬件集成项目 | 2019-09-01 | 2022-09-01 | 高法云平台 | 于振业 | 高法项目（高法机房） | 物理服务器 | 华为 | 新区402机房 | 甘肃省高级人民法院“慧审云”云平台和软硬件集成项目 | 2019-09-01 | 2022-09-01 | 高法云平台 | 于振业 | 高法项目（高法机房） | 物理服务器 | 华为 | 新区402机房 | 甘肃省高级人民法院“慧审云”云平台和软硬件集成项目 | 2019-09-01 | 2022-09-01 | 高法云平台 | 于振业 | 高法项目（高法机房） | 物理服务器 | 华为 | 新区402机房 | 甘肃省高级人民法院“慧审云”云平台和软硬件集成项目 | 2019-09-01 | 2022-09-01 | 高法云平台 | 于振业 | 高法项目（高法机房） | 物理服务器 | 华为 | 新区402机房 | 甘肃省高级人民法院“慧审云”云平台和软硬件集成项目 | 2019-09-01 | 2022-09-01 | 高法云平台 | 于振业 | 高法项目（高法机房） | 物理服务器 | 华为 | 新区402机房 | 甘肃省高级人民法院“慧审云”云平台和软硬件集成项目 | 2019-09-01 | 2022-09-01 | 高法云平台 | 于振业 | 高法项目（高法机房） | 物理服务器 | 华为 | 新区402机房 | 甘肃省高级人民法院“慧审云”云平台和软硬件集成项目 | 2019-09-01 | 2022-09-01 | 高法云平台 | 于振业 | 高法项目（高法机房） | 物理服务器 | 华为 | 新区402机房 | 甘肃省高级人民法院“慧审云”云平台和软硬件集成项目 | 2019-09-01 | 2022-09-01 | 高法云平台 | 于振业 | 高法项目（高法机房） | 物理服务器 | 华为 | 新区402机房 | 甘肃省高级人民法院“慧审云”云平台和软硬件集成项目 | 2019-09-01 | 2022-09-01 | 高法云平台 | 于振业 | 高法项目（高法机房） | 物理服务器 | 华为 | 新区402机房 | 甘肃省高级人民法院“慧审云”云平台和软硬件集成项目 | 2019-09-01 | 2022-09-01 | 高法云平台 | 于振业 | 高法项目（高法机房） | 物理服务器 | 华为 | 新区402机房 | 甘肃省高级人民法院“慧审云”云平台和软硬件集成项目 | 2019-09-01 | 2022-09-01 | 高法云平台 | 于振业 | 高法项目（高法机房） | 物理服务器 | 华为 | 新区402机房 | 甘肃省高级人民法院“慧审云”云平台和软硬件集成项目 | 2019-09-01 | 2022-09-01 | 高法云平台 | 于振业 | 高法项目（高法机房） | 物理服务器 | 华为 | 新区402机房 | 甘肃省高级人民法院“慧审云”云平台和软硬件集成项目 | 2019-09-01 | 2022-09-01 | 高法云平台 | 于振业 | 高法项目（高法机房） | 物理服务器 | 华为 | 新区402机房 | 甘肃省高级人民法院“慧审云”云平台和软硬件集成项目 | 2019-09-01 | 2022-09-01 | 高法云平台 | 于振业 | 高法项目（高法机房） | 物理服务器 | 华为 | 新区402机房 | 甘肃省高级人民法院“慧审云”云平台和软硬件集成项目 | 2019-09-01 | 2022-09-01 | 高法云平台 | 于振业 | 高法项目（高法机房） | 物理服务器 | 华为 | 新区402机房 | 甘肃省高级人民法院“慧审云”云平台和软硬件集成项目 | 2019-09-01 | 2022-09-01 | 高法云平台 | 于振业 | 高法项目（高法机房） | 物理服务器 | 华为 | 新区402机房 | 甘肃省高级人民法院“慧审云”云平台和软硬件集成项目 | 2019-09-01 | 2022-09-01 | 高法云平台 | 于振业 | 高法项目（高法机房） | 物理服务器 | 华为 | 新区402机房 | 甘肃省高级人民法院“慧审云”云平台和软硬件集成项目 | 2019-09-01 | 2022-09-01 | 高法云平台 | 于振业 | 高法项目（高法机房） | 物理服务器 | 华为 | 新区402机房 | 甘肃省高级人民法院“慧审云”云平台和软硬件集成项目 | 2019-09-01 | 2022-09-01 | 高法云平台 | 于振业 | 高法项目（高法机房） | 物理服务器 | 华为 | 新区402机房 | 甘肃省高级人民法院“慧审云”云平台和软硬件集成项目 | 2019-09-01 | 2022-09-01 | 高法云平台 | 于振业 | 高法项目（高法机房） | 物理服务器 | 华为 | 新区402机房 | 甘肃省高级人民法院“慧审云”云平台和软硬件集成项目 | 2019-09-01 | 2022-09-01 | 高法云平台 | 于振业 | 高法项目（高法机房） | 物理服务器 | 华为 | 新区402机房 | 甘肃省高级人民法院“慧审云”云平台和软硬件集成项目 | 2019-09-01 | 2022-09-01 | 高法云平台 | 于振业 | 高法项目（高法机房） | 物理服务器 | 华为 | 新区402机房 | 甘肃省高级人民法院“慧审云”云平台和软硬件集成项目 | 2019-09-01 | 2022-09-01 | 高法云平台 | 于振业 | 高法项目（高法机房） | 物理服务器 | 华为 | 新区402机房 | 甘肃省高级人民法院“慧审云”云平台和软硬件集成项目 | 2019-09-01 | 2022-09-01 | 高法云平台 | 于振业 | 高法项目（高法机房） | 物理服务器 | 华为 | 新区402机房 | 甘肃省高级人民法院“慧审云”云平台和软硬件集成项目 | 2019-09-01 | 2022-09-01 | 高法云平台 | 于振业 | 高法项目（高法机房） | 物理服务器 | 华为 | 新区402机房 | 甘肃省高级人民法院“慧审云”云平台和软硬件集成项目 | 2019-09-01 | 2022-09-01 | 高法云平台 | 于振业 | 高法项目（高法机房） | 物理服务器 | 华为 | 新区402机房 | 甘肃省高级人民法院“慧审云”云平台和软硬件集成项目 | 2019-09-01 | 2022-09-01 | 高法云平台 | 于振业 | 高法项目（高法机房） | 物理服务器 | 华为 | 新区402机房 | 甘肃省高级人民法院“慧审云”云平台和软硬件集成项目 | 2019-09-01 | 2022-09-01 | 高法云平台 | 于振业 | 高法项目（高法机房） | 物理服务器 | 华为 | 新区402机房 | 甘肃省高级人民法院“慧审云”云平台和软硬件集成项目 | 2019-09-01 | 2022-09-01 | 高法云平台 | 于振业 | 高法项目（高法机房） | 物理服务器 | 华为 | 新区402机房 | 甘肃省高级人民法院“慧审云”云平台和软硬件集成项目 | 2019-09-01 | 2022-09-01 | 高法云平台 | 于振业 | 高法项目（高法机房） | 物理服务器 | 华为 | 新区402机房 | 甘肃省高级人民法院“慧审云”云平台和软硬件集成项目 | 2019-09-01 | 2022-09-01 | 高法云平台 | 于振业 | 高法项目（高法机房） | 物理服务器 | 华为 | 新区402机房 | 甘肃省高级人民法院“慧审云”云平台和软硬件集成项目 | 2019-09-01 | 2022-09-01 | 高法云平台 | 于振业 | 高法项目（高法机房） | 物理服务器 | 华为 | 新区402机房 | 甘肃省高级人民法院“慧审云”云平台和软硬件集成项目 | 2019-09-01 | 2022-09-01 | 高法云平台 | 于振业 | 高法项目（高法机房） | 物理服务器 | 华为 | 新区402机房 | 甘肃省高级人民法院“慧审云”云平台和软硬件集成项目 | 2019-09-01 | 2022-09-01 | 高法云平台 | 于振业 | 高法项目（高法机房） | 物理服务器 | 华为 | 新区402机房 | 甘肃省高级人民法院“慧审云”云平台和软硬件集成项目 | 2019-09-01 | 2022-09-01 | 高法云平台 | 于振业 | 高法项目（高法机房） | 物理服务器 | 华为 | 新区402机房 | 甘肃省高级人民法院“慧审云”云平台和软硬件集成项目 | 2019-09-01 | 2022-09-01 | 高法云平台 | 于振业 | 高法项目（高法机房） | 物理服务器 | 华为 | 新区402机房 | 甘肃省高级人民法院“慧审云”云平台和软硬件集成项目 | 2019-09-01 | 2022-09-01 | 高法云平台 | 于振业 | 高法项目（高法机房） | 物理服务器 | 华为 | 新区402机房 | 甘肃省高级人民法院“慧审云”云平台和软硬件集成项目 | 2019-09-01 | 2022-09-01 | 高法云平台 | 于振业 | 高法项目（高法机房）
332 | 物理服务器 | TaiShan 5280V2 | Core@2.6GHz,8*16G内存,TaiShan 5280 V2) 1*25GE/10GE(Hi1822)-四端口 2*PAC2000S12-BG交流电源 35*4T 7.2 3.5寸SATA硬盘 1*3.2T SSD 3.5寸SAS硬盘 | 华为 |  | 新区402机房 |  | 备份中心-OceanStor9000分布式文件存储服务器 |  | 甘肃省高级人民法院“慧审云”云平台和软硬件集成项目 | 2019-09-01 | 2022-09-01 | 高法云平台 | 于振业 | 高法项目（高法机房） |  | 物理服务器 | 华为 | 新区402机房 | 甘肃省高级人民法院“慧审云”云平台和软硬件集成项目 | 2019-09-01 | 2022-09-01 | 高法云平台 | 于振业 | 高法项目（高法机房） | 物理服务器 | 华为 | 新区402机房 | 甘肃省高级人民法院“慧审云”云平台和软硬件集成项目 | 2019-09-01 | 2022-09-01 | 高法云平台 | 于振业 | 高法项目（高法机房） | 物理服务器 | 华为 | 新区402机房 | 甘肃省高级人民法院“慧审云”云平台和软硬件集成项目 | 2019-09-01 | 2022-09-01 | 高法云平台 | 于振业 | 高法项目（高法机房） | 物理服务器 | 华为 | 新区402机房 | 甘肃省高级人民法院“慧审云”云平台和软硬件集成项目 | 2019-09-01 | 2022-09-01 | 高法云平台 | 于振业 | 高法项目（高法机房） | 物理服务器 | 华为 | 新区402机房 | 甘肃省高级人民法院“慧审云”云平台和软硬件集成项目 | 2019-09-01 | 2022-09-01 | 高法云平台 | 于振业 | 高法项目（高法机房） | 物理服务器 | 华为 | 新区402机房 | 甘肃省高级人民法院“慧审云”云平台和软硬件集成项目 | 2019-09-01 | 2022-09-01 | 高法云平台 | 于振业 | 高法项目（高法机房） | 物理服务器 | 华为 | 新区402机房 | 甘肃省高级人民法院“慧审云”云平台和软硬件集成项目 | 2019-09-01 | 2022-09-01 | 高法云平台 | 于振业 | 高法项目（高法机房） | 物理服务器 | 华为 | 新区402机房 | 甘肃省高级人民法院“慧审云”云平台和软硬件集成项目 | 2019-09-01 | 2022-09-01 | 高法云平台 | 于振业 | 高法项目（高法机房） | 物理服务器 | 华为 | 新区402机房 | 甘肃省高级人民法院“慧审云”云平台和软硬件集成项目 | 2019-09-01 | 2022-09-01 | 高法云平台 | 于振业 | 高法项目（高法机房） | 物理服务器 | 华为 | 新区402机房 | 甘肃省高级人民法院“慧审云”云平台和软硬件集成项目 | 2019-09-01 | 2022-09-01 | 高法云平台 | 于振业 | 高法项目（高法机房） | 物理服务器 | 华为 | 新区402机房 | 甘肃省高级人民法院“慧审云”云平台和软硬件集成项目 | 2019-09-01 | 2022-09-01 | 高法云平台 | 于振业 | 高法项目（高法机房） | 物理服务器 | 华为 | 新区402机房 | 甘肃省高级人民法院“慧审云”云平台和软硬件集成项目 | 2019-09-01 | 2022-09-01 | 高法云平台 | 于振业 | 高法项目（高法机房） | 物理服务器 | 华为 | 新区402机房 | 甘肃省高级人民法院“慧审云”云平台和软硬件集成项目 | 2019-09-01 | 2022-09-01 | 高法云平台 | 于振业 | 高法项目（高法机房） | 物理服务器 | 华为 | 新区402机房 | 甘肃省高级人民法院“慧审云”云平台和软硬件集成项目 | 2019-09-01 | 2022-09-01 | 高法云平台 | 于振业 | 高法项目（高法机房） | 物理服务器 | 华为 | 新区402机房 | 甘肃省高级人民法院“慧审云”云平台和软硬件集成项目 | 2019-09-01 | 2022-09-01 | 高法云平台 | 于振业 | 高法项目（高法机房） | 物理服务器 | 华为 | 新区402机房 | 甘肃省高级人民法院“慧审云”云平台和软硬件集成项目 | 2019-09-01 | 2022-09-01 | 高法云平台 | 于振业 | 高法项目（高法机房） | 物理服务器 | 华为 | 新区402机房 | 甘肃省高级人民法院“慧审云”云平台和软硬件集成项目 | 2019-09-01 | 2022-09-01 | 高法云平台 | 于振业 | 高法项目（高法机房） | 物理服务器 | 华为 | 新区402机房 | 甘肃省高级人民法院“慧审云”云平台和软硬件集成项目 | 2019-09-01 | 2022-09-01 | 高法云平台 | 于振业 | 高法项目（高法机房） | 物理服务器 | 华为 | 新区402机房 | 甘肃省高级人民法院“慧审云”云平台和软硬件集成项目 | 2019-09-01 | 2022-09-01 | 高法云平台 | 于振业 | 高法项目（高法机房） | 物理服务器 | 华为 | 新区402机房 | 甘肃省高级人民法院“慧审云”云平台和软硬件集成项目 | 2019-09-01 | 2022-09-01 | 高法云平台 | 于振业 | 高法项目（高法机房） | 物理服务器 | 华为 | 新区402机房 | 甘肃省高级人民法院“慧审云”云平台和软硬件集成项目 | 2019-09-01 | 2022-09-01 | 高法云平台 | 于振业 | 高法项目（高法机房） | 物理服务器 | 华为 | 新区402机房 | 甘肃省高级人民法院“慧审云”云平台和软硬件集成项目 | 2019-09-01 | 2022-09-01 | 高法云平台 | 于振业 | 高法项目（高法机房） | 物理服务器 | 华为 | 新区402机房 | 甘肃省高级人民法院“慧审云”云平台和软硬件集成项目 | 2019-09-01 | 2022-09-01 | 高法云平台 | 于振业 | 高法项目（高法机房） | 物理服务器 | 华为 | 新区402机房 | 甘肃省高级人民法院“慧审云”云平台和软硬件集成项目 | 2019-09-01 | 2022-09-01 | 高法云平台 | 于振业 | 高法项目（高法机房） | 物理服务器 | 华为 | 新区402机房 | 甘肃省高级人民法院“慧审云”云平台和软硬件集成项目 | 2019-09-01 | 2022-09-01 | 高法云平台 | 于振业 | 高法项目（高法机房） | 物理服务器 | 华为 | 新区402机房 | 甘肃省高级人民法院“慧审云”云平台和软硬件集成项目 | 2019-09-01 | 2022-09-01 | 高法云平台 | 于振业 | 高法项目（高法机房） | 物理服务器 | 华为 | 新区402机房 | 甘肃省高级人民法院“慧审云”云平台和软硬件集成项目 | 2019-09-01 | 2022-09-01 | 高法云平台 | 于振业 | 高法项目（高法机房） | 物理服务器 | 华为 | 新区402机房 | 甘肃省高级人民法院“慧审云”云平台和软硬件集成项目 | 2019-09-01 | 2022-09-01 | 高法云平台 | 于振业 | 高法项目（高法机房） | 物理服务器 | 华为 | 新区402机房 | 甘肃省高级人民法院“慧审云”云平台和软硬件集成项目 | 2019-09-01 | 2022-09-01 | 高法云平台 | 于振业 | 高法项目（高法机房） | 物理服务器 | 华为 | 新区402机房 | 甘肃省高级人民法院“慧审云”云平台和软硬件集成项目 | 2019-09-01 | 2022-09-01 | 高法云平台 | 于振业 | 高法项目（高法机房） | 物理服务器 | 华为 | 新区402机房 | 甘肃省高级人民法院“慧审云”云平台和软硬件集成项目 | 2019-09-01 | 2022-09-01 | 高法云平台 | 于振业 | 高法项目（高法机房） | 物理服务器 | 华为 | 新区402机房 | 甘肃省高级人民法院“慧审云”云平台和软硬件集成项目 | 2019-09-01 | 2022-09-01 | 高法云平台 | 于振业 | 高法项目（高法机房） | 物理服务器 | 华为 | 新区402机房 | 甘肃省高级人民法院“慧审云”云平台和软硬件集成项目 | 2019-09-01 | 2022-09-01 | 高法云平台 | 于振业 | 高法项目（高法机房） | 物理服务器 | 华为 | 新区402机房 | 甘肃省高级人民法院“慧审云”云平台和软硬件集成项目 | 2019-09-01 | 2022-09-01 | 高法云平台 | 于振业 | 高法项目（高法机房） | 物理服务器 | 华为 | 新区402机房 | 甘肃省高级人民法院“慧审云”云平台和软硬件集成项目 | 2019-09-01 | 2022-09-01 | 高法云平台 | 于振业 | 高法项目（高法机房） | 物理服务器 | 华为 | 新区402机房 | 甘肃省高级人民法院“慧审云”云平台和软硬件集成项目 | 2019-09-01 | 2022-09-01 | 高法云平台 | 于振业 | 高法项目（高法机房） | 物理服务器 | 华为 | 新区402机房 | 甘肃省高级人民法院“慧审云”云平台和软硬件集成项目 | 2019-09-01 | 2022-09-01 | 高法云平台 | 于振业 | 高法项目（高法机房） | 物理服务器 | 华为 | 新区402机房 | 甘肃省高级人民法院“慧审云”云平台和软硬件集成项目 | 2019-09-01 | 2022-09-01 | 高法云平台 | 于振业 | 高法项目（高法机房） | 物理服务器 | 华为 | 新区402机房 | 甘肃省高级人民法院“慧审云”云平台和软硬件集成项目 | 2019-09-01 | 2022-09-01 | 高法云平台 | 于振业 | 高法项目（高法机房） | 物理服务器 | 华为 | 新区402机房 | 甘肃省高级人民法院“慧审云”云平台和软硬件集成项目 | 2019-09-01 | 2022-09-01 | 高法云平台 | 于振业 | 高法项目（高法机房） | 物理服务器 | 华为 | 新区402机房 | 甘肃省高级人民法院“慧审云”云平台和软硬件集成项目 | 2019-09-01 | 2022-09-01 | 高法云平台 | 于振业 | 高法项目（高法机房） | 物理服务器 | 华为 | 新区402机房 | 甘肃省高级人民法院“慧审云”云平台和软硬件集成项目 | 2019-09-01 | 2022-09-01 | 高法云平台 | 于振业 | 高法项目（高法机房） | 物理服务器 | 华为 | 新区402机房 | 甘肃省高级人民法院“慧审云”云平台和软硬件集成项目 | 2019-09-01 | 2022-09-01 | 高法云平台 | 于振业 | 高法项目（高法机房） | 物理服务器 | 华为 | 新区402机房 | 甘肃省高级人民法院“慧审云”云平台和软硬件集成项目 | 2019-09-01 | 2022-09-01 | 高法云平台 | 于振业 | 高法项目（高法机房） | 物理服务器 | 华为 | 新区402机房 | 甘肃省高级人民法院“慧审云”云平台和软硬件集成项目 | 2019-09-01 | 2022-09-01 | 高法云平台 | 于振业 | 高法项目（高法机房） | 物理服务器 | 华为 | 新区402机房 | 甘肃省高级人民法院“慧审云”云平台和软硬件集成项目 | 2019-09-01 | 2022-09-01 | 高法云平台 | 于振业 | 高法项目（高法机房） | 物理服务器 | 华为 | 新区402机房 | 甘肃省高级人民法院“慧审云”云平台和软硬件集成项目 | 2019-09-01 | 2022-09-01 | 高法云平台 | 于振业 | 高法项目（高法机房） | 物理服务器 | 华为 | 新区402机房 | 甘肃省高级人民法院“慧审云”云平台和软硬件集成项目 | 2019-09-01 | 2022-09-01 | 高法云平台 | 于振业 | 高法项目（高法机房） | 物理服务器 | 华为 | 新区402机房 | 甘肃省高级人民法院“慧审云”云平台和软硬件集成项目 | 2019-09-01 | 2022-09-01 | 高法云平台 | 于振业 | 高法项目（高法机房） | 物理服务器 | 华为 | 新区402机房 | 甘肃省高级人民法院“慧审云”云平台和软硬件集成项目 | 2019-09-01 | 2022-09-01 | 高法云平台 | 于振业 | 高法项目（高法机房） | 物理服务器 | 华为 | 新区402机房 | 甘肃省高级人民法院“慧审云”云平台和软硬件集成项目 | 2019-09-01 | 2022-09-01 | 高法云平台 | 于振业 | 高法项目（高法机房） | 物理服务器 | 华为 | 新区402机房 | 甘肃省高级人民法院“慧审云”云平台和软硬件集成项目 | 2019-09-01 | 2022-09-01 | 高法云平台 | 于振业 | 高法项目（高法机房） | 物理服务器 | 华为 | 新区402机房 | 甘肃省高级人民法院“慧审云”云平台和软硬件集成项目 | 2019-09-01 | 2022-09-01 | 高法云平台 | 于振业 | 高法项目（高法机房） | 物理服务器 | 华为 | 新区402机房 | 甘肃省高级人民法院“慧审云”云平台和软硬件集成项目 | 2019-09-01 | 2022-09-01 | 高法云平台 | 于振业 | 高法项目（高法机房） | 物理服务器 | 华为 | 新区402机房 | 甘肃省高级人民法院“慧审云”云平台和软硬件集成项目 | 2019-09-01 | 2022-09-01 | 高法云平台 | 于振业 | 高法项目（高法机房） | 物理服务器 | 华为 | 新区402机房 | 甘肃省高级人民法院“慧审云”云平台和软硬件集成项目 | 2019-09-01 | 2022-09-01 | 高法云平台 | 于振业 | 高法项目（高法机房） | 物理服务器 | 华为 | 新区402机房 | 甘肃省高级人民法院“慧审云”云平台和软硬件集成项目 | 2019-09-01 | 2022-09-01 | 高法云平台 | 于振业 | 高法项目（高法机房） | 物理服务器 | 华为 | 新区402机房 | 甘肃省高级人民法院“慧审云”云平台和软硬件集成项目 | 2019-09-01 | 2022-09-01 | 高法云平台 | 于振业 | 高法项目（高法机房） | 物理服务器 | 华为 | 新区402机房 | 甘肃省高级人民法院“慧审云”云平台和软硬件集成项目 | 2019-09-01 | 2022-09-01 | 高法云平台 | 于振业 | 高法项目（高法机房） | 物理服务器 | 华为 | 新区402机房 | 甘肃省高级人民法院“慧审云”云平台和软硬件集成项目 | 2019-09-01 | 2022-09-01 | 高法云平台 | 于振业 | 高法项目（高法机房） | 物理服务器 | 华为 | 新区402机房 | 甘肃省高级人民法院“慧审云”云平台和软硬件集成项目 | 2019-09-01 | 2022-09-01 | 高法云平台 | 于振业 | 高法项目（高法机房） | 物理服务器 | 华为 | 新区402机房 | 甘肃省高级人民法院“慧审云”云平台和软硬件集成项目 | 2019-09-01 | 2022-09-01 | 高法云平台 | 于振业 | 高法项目（高法机房） | 物理服务器 | 华为 | 新区402机房 | 甘肃省高级人民法院“慧审云”云平台和软硬件集成项目 | 2019-09-01 | 2022-09-01 | 高法云平台 | 于振业 | 高法项目（高法机房） | 物理服务器 | 华为 | 新区402机房 | 甘肃省高级人民法院“慧审云”云平台和软硬件集成项目 | 2019-09-01 | 2022-09-01 | 高法云平台 | 于振业 | 高法项目（高法机房） | 物理服务器 | 华为 | 新区402机房 | 甘肃省高级人民法院“慧审云”云平台和软硬件集成项目 | 2019-09-01 | 2022-09-01 | 高法云平台 | 于振业 | 高法项目（高法机房） | 物理服务器 | 华为 | 新区402机房 | 甘肃省高级人民法院“慧审云”云平台和软硬件集成项目 | 2019-09-01 | 2022-09-01 | 高法云平台 | 于振业 | 高法项目（高法机房） | 物理服务器 | 华为 | 新区402机房 | 甘肃省高级人民法院“慧审云”云平台和软硬件集成项目 | 2019-09-01 | 2022-09-01 | 高法云平台 | 于振业 | 高法项目（高法机房） | 物理服务器 | 华为 | 新区402机房 | 甘肃省高级人民法院“慧审云”云平台和软硬件集成项目 | 2019-09-01 | 2022-09-01 | 高法云平台 | 于振业 | 高法项目（高法机房） | 物理服务器 | 华为 | 新区402机房 | 甘肃省高级人民法院“慧审云”云平台和软硬件集成项目 | 2019-09-01 | 2022-09-01 | 高法云平台 | 于振业 | 高法项目（高法机房） | 物理服务器 | 华为 | 新区402机房 | 甘肃省高级人民法院“慧审云”云平台和软硬件集成项目 | 2019-09-01 | 2022-09-01 | 高法云平台 | 于振业 | 高法项目（高法机房） | 物理服务器 | 华为 | 新区402机房 | 甘肃省高级人民法院“慧审云”云平台和软硬件集成项目 | 2019-09-01 | 2022-09-01 | 高法云平台 | 于振业 | 高法项目（高法机房） | 物理服务器 | 华为 | 新区402机房 | 甘肃省高级人民法院“慧审云”云平台和软硬件集成项目 | 2019-09-01 | 2022-09-01 | 高法云平台 | 于振业 | 高法项目（高法机房） | 物理服务器 | 华为 | 新区402机房 | 甘肃省高级人民法院“慧审云”云平台和软硬件集成项目 | 2019-09-01 | 2022-09-01 | 高法云平台 | 于振业 | 高法项目（高法机房） | 物理服务器 | 华为 | 新区402机房 | 甘肃省高级人民法院“慧审云”云平台和软硬件集成项目 | 2019-09-01 | 2022-09-01 | 高法云平台 | 于振业 | 高法项目（高法机房） | 物理服务器 | 华为 | 新区402机房 | 甘肃省高级人民法院“慧审云”云平台和软硬件集成项目 | 2019-09-01 | 2022-09-01 | 高法云平台 | 于振业 | 高法项目（高法机房） | 物理服务器 | 华为 | 新区402机房 | 甘肃省高级人民法院“慧审云”云平台和软硬件集成项目 | 2019-09-01 | 2022-09-01 | 高法云平台 | 于振业 | 高法项目（高法机房） | 物理服务器 | 华为 | 新区402机房 | 甘肃省高级人民法院“慧审云”云平台和软硬件集成项目 | 2019-09-01 | 2022-09-01 | 高法云平台 | 于振业 | 高法项目（高法机房） | 物理服务器 | 华为 | 新区402机房 | 甘肃省高级人民法院“慧审云”云平台和软硬件集成项目 | 2019-09-01 | 2022-09-01 | 高法云平台 | 于振业 | 高法项目（高法机房） | 物理服务器 | 华为 | 新区402机房 | 甘肃省高级人民法院“慧审云”云平台和软硬件集成项目 | 2019-09-01 | 2022-09-01 | 高法云平台 | 于振业 | 高法项目（高法机房） | 物理服务器 | 华为 | 新区402机房 | 甘肃省高级人民法院“慧审云”云平台和软硬件集成项目 | 2019-09-01 | 2022-09-01 | 高法云平台 | 于振业 | 高法项目（高法机房） | 物理服务器 | 华为 | 新区402机房 | 甘肃省高级人民法院“慧审云”云平台和软硬件集成项目 | 2019-09-01 | 2022-09-01 | 高法云平台 | 于振业 | 高法项目（高法机房） | 物理服务器 | 华为 | 新区402机房 | 甘肃省高级人民法院“慧审云”云平台和软硬件集成项目 | 2019-09-01 | 2022-09-01 | 高法云平台 | 于振业 | 高法项目（高法机房） | 物理服务器 | 华为 | 新区402机房 | 甘肃省高级人民法院“慧审云”云平台和软硬件集成项目 | 2019-09-01 | 2022-09-01 | 高法云平台 | 于振业 | 高法项目（高法机房） | 物理服务器 | 华为 | 新区402机房 | 甘肃省高级人民法院“慧审云”云平台和软硬件集成项目 | 2019-09-01 | 2022-09-01 | 高法云平台 | 于振业 | 高法项目（高法机房） | 物理服务器 | 华为 | 新区402机房 | 甘肃省高级人民法院“慧审云”云平台和软硬件集成项目 | 2019-09-01 | 2022-09-01 | 高法云平台 | 于振业 | 高法项目（高法机房） | 物理服务器 | 华为 | 新区402机房 | 甘肃省高级人民法院“慧审云”云平台和软硬件集成项目 | 2019-09-01 | 2022-09-01 | 高法云平台 | 于振业 | 高法项目（高法机房） | 物理服务器 | 华为 | 新区402机房 | 甘肃省高级人民法院“慧审云”云平台和软硬件集成项目 | 2019-09-01 | 2022-09-01 | 高法云平台 | 于振业 | 高法项目（高法机房） | 物理服务器 | 华为 | 新区402机房 | 甘肃省高级人民法院“慧审云”云平台和软硬件集成项目 | 2019-09-01 | 2022-09-01 | 高法云平台 | 于振业 | 高法项目（高法机房） | 物理服务器 | 华为 | 新区402机房 | 甘肃省高级人民法院“慧审云”云平台和软硬件集成项目 | 2019-09-01 | 2022-09-01 | 高法云平台 | 于振业 | 高法项目（高法机房） | 物理服务器 | 华为 | 新区402机房 | 甘肃省高级人民法院“慧审云”云平台和软硬件集成项目 | 2019-09-01 | 2022-09-01 | 高法云平台 | 于振业 | 高法项目（高法机房） | 物理服务器 | 华为 | 新区402机房 | 甘肃省高级人民法院“慧审云”云平台和软硬件集成项目 | 2019-09-01 | 2022-09-01 | 高法云平台 | 于振业 | 高法项目（高法机房） | 物理服务器 | 华为 | 新区402机房 | 甘肃省高级人民法院“慧审云”云平台和软硬件集成项目 | 2019-09-01 | 2022-09-01 | 高法云平台 | 于振业 | 高法项目（高法机房） | 物理服务器 | 华为 | 新区402机房 | 甘肃省高级人民法院“慧审云”云平台和软硬件集成项目 | 2019-09-01 | 2022-09-01 | 高法云平台 | 于振业 | 高法项目（高法机房） | 物理服务器 | 华为 | 新区402机房 | 甘肃省高级人民法院“慧审云”云平台和软硬件集成项目 | 2019-09-01 | 2022-09-01 | 高法云平台 | 于振业 | 高法项目（高法机房） | 物理服务器 | 华为 | 新区402机房 | 甘肃省高级人民法院“慧审云”云平台和软硬件集成项目 | 2019-09-01 | 2022-09-01 | 高法云平台 | 于振业 | 高法项目（高法机房） | 物理服务器 | 华为 | 新区402机房 | 甘肃省高级人民法院“慧审云”云平台和软硬件集成项目 | 2019-09-01 | 2022-09-01 | 高法云平台 | 于振业 | 高法项目（高法机房） | 物理服务器 | 华为 | 新区402机房 | 甘肃省高级人民法院“慧审云”云平台和软硬件集成项目 | 2019-09-01 | 2022-09-01 | 高法云平台 | 于振业 | 高法项目（高法机房） | 物理服务器 | 华为 | 新区402机房 | 甘肃省高级人民法院“慧审云”云平台和软硬件集成项目 | 2019-09-01 | 2022-09-01 | 高法云平台 | 于振业 | 高法项目（高法机房） | 物理服务器 | 华为 | 新区402机房 | 甘肃省高级人民法院“慧审云”云平台和软硬件集成项目 | 2019-09-01 | 2022-09-01 | 高法云平台 | 于振业 | 高法项目（高法机房） | 物理服务器 | 华为 | 新区402机房 | 甘肃省高级人民法院“慧审云”云平台和软硬件集成项目 | 2019-09-01 | 2022-09-01 | 高法云平台 | 于振业 | 高法项目（高法机房） | 物理服务器 | 华为 | 新区402机房 | 甘肃省高级人民法院“慧审云”云平台和软硬件集成项目 | 2019-09-01 | 2022-09-01 | 高法云平台 | 于振业 | 高法项目（高法机房） | 物理服务器 | 华为 | 新区402机房 | 甘肃省高级人民法院“慧审云”云平台和软硬件集成项目 | 2019-09-01 | 2022-09-01 | 高法云平台 | 于振业 | 高法项目（高法机房） | 物理服务器 | 华为 | 新区402机房 | 甘肃省高级人民法院“慧审云”云平台和软硬件集成项目 | 2019-09-01 | 2022-09-01 | 高法云平台 | 于振业 | 高法项目（高法机房） | 物理服务器 | 华为 | 新区402机房 | 甘肃省高级人民法院“慧审云”云平台和软硬件集成项目 | 2019-09-01 | 2022-09-01 | 高法云平台 | 于振业 | 高法项目（高法机房） | 物理服务器 | 华为 | 新区402机房 | 甘肃省高级人民法院“慧审云”云平台和软硬件集成项目 | 2019-09-01 | 2022-09-01 | 高法云平台 | 于振业 | 高法项目（高法机房） | 物理服务器 | 华为 | 新区402机房 | 甘肃省高级人民法院“慧审云”云平台和软硬件集成项目 | 2019-09-01 | 2022-09-01 | 高法云平台 | 于振业 | 高法项目（高法机房） | 物理服务器 | 华为 | 新区402机房 | 甘肃省高级人民法院“慧审云”云平台和软硬件集成项目 | 2019-09-01 | 2022-09-01 | 高法云平台 | 于振业 | 高法项目（高法机房） | 物理服务器 | 华为 | 新区402机房 | 甘肃省高级人民法院“慧审云”云平台和软硬件集成项目 | 2019-09-01 | 2022-09-01 | 高法云平台 | 于振业 | 高法项目（高法机房） | 物理服务器 | 华为 | 新区402机房 | 甘肃省高级人民法院“慧审云”云平台和软硬件集成项目 | 2019-09-01 | 2022-09-01 | 高法云平台 | 于振业 | 高法项目（高法机房） | 物理服务器 | 华为 | 新区402机房 | 甘肃省高级人民法院“慧审云”云平台和软硬件集成项目 | 2019-09-01 | 2022-09-01 | 高法云平台 | 于振业 | 高法项目（高法机房） | 物理服务器 | 华为 | 新区402机房 | 甘肃省高级人民法院“慧审云”云平台和软硬件集成项目 | 2019-09-01 | 2022-09-01 | 高法云平台 | 于振业 | 高法项目（高法机房） | 物理服务器 | 华为 | 新区402机房 | 甘肃省高级人民法院“慧审云”云平台和软硬件集成项目 | 2019-09-01 | 2022-09-01 | 高法云平台 | 于振业 | 高法项目（高法机房） | 物理服务器 | 华为 | 新区402机房 | 甘肃省高级人民法院“慧审云”云平台和软硬件集成项目 | 2019-09-01 | 2022-09-01 | 高法云平台 | 于振业 | 高法项目（高法机房） | 物理服务器 | 华为 | 新区402机房 | 甘肃省高级人民法院“慧审云”云平台和软硬件集成项目 | 2019-09-01 | 2022-09-01 | 高法云平台 | 于振业 | 高法项目（高法机房） | 物理服务器 | 华为 | 新区402机房 | 甘肃省高级人民法院“慧审云”云平台和软硬件集成项目 | 2019-09-01 | 2022-09-01 | 高法云平台 | 于振业 | 高法项目（高法机房） | 物理服务器 | 华为 | 新区402机房 | 甘肃省高级人民法院“慧审云”云平台和软硬件集成项目 | 2019-09-01 | 2022-09-01 | 高法云平台 | 于振业 | 高法项目（高法机房） | 物理服务器 | 华为 | 新区402机房 | 甘肃省高级人民法院“慧审云”云平台和软硬件集成项目 | 2019-09-01 | 2022-09-01 | 高法云平台 | 于振业 | 高法项目（高法机房） | 物理服务器 | 华为 | 新区402机房 | 甘肃省高级人民法院“慧审云”云平台和软硬件集成项目 | 2019-09-01 | 2022-09-01 | 高法云平台 | 于振业 | 高法项目（高法机房） | 物理服务器 | 华为 | 新区402机房 | 甘肃省高级人民法院“慧审云”云平台和软硬件集成项目 | 2019-09-01 | 2022-09-01 | 高法云平台 | 于振业 | 高法项目（高法机房） | 物理服务器 | 华为 | 新区402机房 | 甘肃省高级人民法院“慧审云”云平台和软硬件集成项目 | 2019-09-01 | 2022-09-01 | 高法云平台 | 于振业 | 高法项目（高法机房） | 物理服务器 | 华为 | 新区402机房 | 甘肃省高级人民法院“慧审云”云平台和软硬件集成项目 | 2019-09-01 | 2022-09-01 | 高法云平台 | 于振业 | 高法项目（高法机房） | 物理服务器 | 华为 | 新区402机房 | 甘肃省高级人民法院“慧审云”云平台和软硬件集成项目 | 2019-09-01 | 2022-09-01 | 高法云平台 | 于振业 | 高法项目（高法机房） | 物理服务器 | 华为 | 新区402机房 | 甘肃省高级人民法院“慧审云”云平台和软硬件集成项目 | 2019-09-01 | 2022-09-01 | 高法云平台 | 于振业 | 高法项目（高法机房） | 物理服务器 | 华为 | 新区402机房 | 甘肃省高级人民法院“慧审云”云平台和软硬件集成项目 | 2019-09-01 | 2022-09-01 | 高法云平台 | 于振业 | 高法项目（高法机房） | 物理服务器 | 华为 | 新区402机房 | 甘肃省高级人民法院“慧审云”云平台和软硬件集成项目 | 2019-09-01 | 2022-09-01 | 高法云平台 | 于振业 | 高法项目（高法机房） | 物理服务器 | 华为 | 新区402机房 | 甘肃省高级人民法院“慧审云”云平台和软硬件集成项目 | 2019-09-01 | 2022-09-01 | 高法云平台 | 于振业 | 高法项目（高法机房） | 物理服务器 | 华为 | 新区402机房 | 甘肃省高级人民法院“慧审云”云平台和软硬件集成项目 | 2019-09-01 | 2022-09-01 | 高法云平台 | 于振业 | 高法项目（高法机房） | 物理服务器 | 华为 | 新区402机房 | 甘肃省高级人民法院“慧审云”云平台和软硬件集成项目 | 2019-09-01 | 2022-09-01 | 高法云平台 | 于振业 | 高法项目（高法机房） | 物理服务器 | 华为 | 新区402机房 | 甘肃省高级人民法院“慧审云”云平台和软硬件集成项目 | 2019-09-01 | 2022-09-01 | 高法云平台 | 于振业 | 高法项目（高法机房） | 物理服务器 | 华为 | 新区402机房 | 甘肃省高级人民法院“慧审云”云平台和软硬件集成项目 | 2019-09-01 | 2022-09-01 | 高法云平台 | 于振业 | 高法项目（高法机房） | 物理服务器 | 华为 | 新区402机房 | 甘肃省高级人民法院“慧审云”云平台和软硬件集成项目 | 2019-09-01 | 2022-09-01 | 高法云平台 | 于振业 | 高法项目（高法机房） | 物理服务器 | 华为 | 新区402机房 | 甘肃省高级人民法院“慧审云”云平台和软硬件集成项目 | 2019-09-01 | 2022-09-01 | 高法云平台 | 于振业 | 高法项目（高法机房） | 物理服务器 | 华为 | 新区402机房 | 甘肃省高级人民法院“慧审云”云平台和软硬件集成项目 | 2019-09-01 | 2022-09-01 | 高法云平台 | 于振业 | 高法项目（高法机房） | 物理服务器 | 华为 | 新区402机房 | 甘肃省高级人民法院“慧审云”云平台和软硬件集成项目 | 2019-09-01 | 2022-09-01 | 高法云平台 | 于振业 | 高法项目（高法机房） | 物理服务器 | 华为 | 新区402机房 | 甘肃省高级人民法院“慧审云”云平台和软硬件集成项目 | 2019-09-01 | 2022-09-01 | 高法云平台 | 于振业 | 高法项目（高法机房） | 物理服务器 | 华为 | 新区402机房 | 甘肃省高级人民法院“慧审云”云平台和软硬件集成项目 | 2019-09-01 | 2022-09-01 | 高法云平台 | 于振业 | 高法项目（高法机房） | 物理服务器 | 华为 | 新区402机房 | 甘肃省高级人民法院“慧审云”云平台和软硬件集成项目 | 2019-09-01 | 2022-09-01 | 高法云平台 | 于振业 | 高法项目（高法机房） | 物理服务器 | 华为 | 新区402机房 | 甘肃省高级人民法院“慧审云”云平台和软硬件集成项目 | 2019-09-01 | 2022-09-01 | 高法云平台 | 于振业 | 高法项目（高法机房） | 物理服务器 | 华为 | 新区402机房 | 甘肃省高级人民法院“慧审云”云平台和软硬件集成项目 | 2019-09-01 | 2022-09-01 | 高法云平台 | 于振业 | 高法项目（高法机房） | 物理服务器 | 华为 | 新区402机房 | 甘肃省高级人民法院“慧审云”云平台和软硬件集成项目 | 2019-09-01 | 2022-09-01 | 高法云平台 | 于振业 | 高法项目（高法机房） | 物理服务器 | 华为 | 新区402机房 | 甘肃省高级人民法院“慧审云”云平台和软硬件集成项目 | 2019-09-01 | 2022-09-01 | 高法云平台 | 于振业 | 高法项目（高法机房） | 物理服务器 | 华为 | 新区402机房 | 甘肃省高级人民法院“慧审云”云平台和软硬件集成项目 | 2019-09-01 | 2022-09-01 | 高法云平台 | 于振业 | 高法项目（高法机房） | 物理服务器 | 华为 | 新区402机房 | 甘肃省高级人民法院“慧审云”云平台和软硬件集成项目 | 2019-09-01 | 2022-09-01 | 高法云平台 | 于振业 | 高法项目（高法机房） | 物理服务器 | 华为 | 新区402机房 | 甘肃省高级人民法院“慧审云”云平台和软硬件集成项目 | 2019-09-01 | 2022-09-01 | 高法云平台 | 于振业 | 高法项目（高法机房） | 物理服务器 | 华为 | 新区402机房 | 甘肃省高级人民法院“慧审云”云平台和软硬件集成项目 | 2019-09-01 | 2022-09-01 | 高法云平台 | 于振业 | 高法项目（高法机房） | 物理服务器 | 华为 | 新区402机房 | 甘肃省高级人民法院“慧审云”云平台和软硬件集成项目 | 2019-09-01 | 2022-09-01 | 高法云平台 | 于振业 | 高法项目（高法机房） | 物理服务器 | 华为 | 新区402机房 | 甘肃省高级人民法院“慧审云”云平台和软硬件集成项目 | 2019-09-01 | 2022-09-01 | 高法云平台 | 于振业 | 高法项目（高法机房） | 物理服务器 | 华为 | 新区402机房 | 甘肃省高级人民法院“慧审云”云平台和软硬件集成项目 | 2019-09-01 | 2022-09-01 | 高法云平台 | 于振业 | 高法项目（高法机房） | 物理服务器 | 华为 | 新区402机房 | 甘肃省高级人民法院“慧审云”云平台和软硬件集成项目 | 2019-09-01 | 2022-09-01 | 高法云平台 | 于振业 | 高法项目（高法机房） | 物理服务器 | 华为 | 新区402机房 | 甘肃省高级人民法院“慧审云”云平台和软硬件集成项目 | 2019-09-01 | 2022-09-01 | 高法云平台 | 于振业 | 高法项目（高法机房） | 物理服务器 | 华为 | 新区402机房 | 甘肃省高级人民法院“慧审云”云平台和软硬件集成项目 | 2019-09-01 | 2022-09-01 | 高法云平台 | 于振业 | 高法项目（高法机房） | 物理服务器 | 华为 | 新区402机房 | 甘肃省高级人民法院“慧审云”云平台和软硬件集成项目 | 2019-09-01 | 2022-09-01 | 高法云平台 | 于振业 | 高法项目（高法机房） | 物理服务器 | 华为 | 新区402机房 | 甘肃省高级人民法院“慧审云”云平台和软硬件集成项目 | 2019-09-01 | 2022-09-01 | 高法云平台 | 于振业 | 高法项目（高法机房） | 物理服务器 | 华为 | 新区402机房 | 甘肃省高级人民法院“慧审云”云平台和软硬件集成项目 | 2019-09-01 | 2022-09-01 | 高法云平台 | 于振业 | 高法项目（高法机房） | 物理服务器 | 华为 | 新区402机房 | 甘肃省高级人民法院“慧审云”云平台和软硬件集成项目 | 2019-09-01 | 2022-09-01 | 高法云平台 | 于振业 | 高法项目（高法机房） | 物理服务器 | 华为 | 新区402机房 | 甘肃省高级人民法院“慧审云”云平台和软硬件集成项目 | 2019-09-01 | 2022-09-01 | 高法云平台 | 于振业 | 高法项目（高法机房） | 物理服务器 | 华为 | 新区402机房 | 甘肃省高级人民法院“慧审云”云平台和软硬件集成项目 | 2019-09-01 | 2022-09-01 | 高法云平台 | 于振业 | 高法项目（高法机房） | 物理服务器 | 华为 | 新区402机房 | 甘肃省高级人民法院“慧审云”云平台和软硬件集成项目 | 2019-09-01 | 2022-09-01 | 高法云平台 | 于振业 | 高法项目（高法机房） | 物理服务器 | 华为 | 新区402机房 | 甘肃省高级人民法院“慧审云”云平台和软硬件集成项目 | 2019-09-01 | 2022-09-01 | 高法云平台 | 于振业 | 高法项目（高法机房） | 物理服务器 | 华为 | 新区402机房 | 甘肃省高级人民法院“慧审云”云平台和软硬件集成项目 | 2019-09-01 | 2022-09-01 | 高法云平台 | 于振业 | 高法项目（高法机房） | 物理服务器 | 华为 | 新区402机房 | 甘肃省高级人民法院“慧审云”云平台和软硬件集成项目 | 2019-09-01 | 2022-09-01 | 高法云平台 | 于振业 | 高法项目（高法机房） | 物理服务器 | 华为 | 新区402机房 | 甘肃省高级人民法院“慧审云”云平台和软硬件集成项目 | 2019-09-01 | 2022-09-01 | 高法云平台 | 于振业 | 高法项目（高法机房） | 物理服务器 | 华为 | 新区402机房 | 甘肃省高级人民法院“慧审云”云平台和软硬件集成项目 | 2019-09-01 | 2022-09-01 | 高法云平台 | 于振业 | 高法项目（高法机房） | 物理服务器 | 华为 | 新区402机房 | 甘肃省高级人民法院“慧审云”云平台和软硬件集成项目 | 2019-09-01 | 2022-09-01 | 高法云平台 | 于振业 | 高法项目（高法机房） | 物理服务器 | 华为 | 新区402机房 | 甘肃省高级人民法院“慧审云”云平台和软硬件集成项目 | 2019-09-01 | 2022-09-01 | 高法云平台 | 于振业 | 高法项目（高法机房） | 物理服务器 | 华为 | 新区402机房 | 甘肃省高级人民法院“慧审云”云平台和软硬件集成项目 | 2019-09-01 | 2022-09-01 | 高法云平台 | 于振业 | 高法项目（高法机房） | 物理服务器 | 华为 | 新区402机房 | 甘肃省高级人民法院“慧审云”云平台和软硬件集成项目 | 2019-09-01 | 2022-09-01 | 高法云平台 | 于振业 | 高法项目（高法机房） | 物理服务器 | 华为 | 新区402机房 | 甘肃省高级人民法院“慧审云”云平台和软硬件集成项目 | 2019-09-01 | 2022-09-01 | 高法云平台 | 于振业 | 高法项目（高法机房） | 物理服务器 | 华为 | 新区402机房 | 甘肃省高级人民法院“慧审云”云平台和软硬件集成项目 | 2019-09-01 | 2022-09-01 | 高法云平台 | 于振业 | 高法项目（高法机房） | 物理服务器 | 华为 | 新区402机房 | 甘肃省高级人民法院“慧审云”云平台和软硬件集成项目 | 2019-09-01 | 2022-09-01 | 高法云平台 | 于振业 | 高法项目（高法机房） | 物理服务器 | 华为 | 新区402机房 | 甘肃省高级人民法院“慧审云”云平台和软硬件集成项目 | 2019-09-01 | 2022-09-01 | 高法云平台 | 于振业 | 高法项目（高法机房） | 物理服务器 | 华为 | 新区402机房 | 甘肃省高级人民法院“慧审云”云平台和软硬件集成项目 | 2019-09-01 | 2022-09-01 | 高法云平台 | 于振业 | 高法项目（高法机房） | 物理服务器 | 华为 | 新区402机房 | 甘肃省高级人民法院“慧审云”云平台和软硬件集成项目 | 2019-09-01 | 2022-09-01 | 高法云平台 | 于振业 | 高法项目（高法机房） | 物理服务器 | 华为 | 新区402机房 | 甘肃省高级人民法院“慧审云”云平台和软硬件集成项目 | 2019-09-01 | 2022-09-01 | 高法云平台 | 于振业 | 高法项目（高法机房） | 物理服务器 | 华为 | 新区402机房 | 甘肃省高级人民法院“慧审云”云平台和软硬件集成项目 | 2019-09-01 | 2022-09-01 | 高法云平台 | 于振业 | 高法项目（高法机房） | 物理服务器 | 华为 | 新区402机房 | 甘肃省高级人民法院“慧审云”云平台和软硬件集成项目 | 2019-09-01 | 2022-09-01 | 高法云平台 | 于振业 | 高法项目（高法机房） | 物理服务器 | 华为 | 新区402机房 | 甘肃省高级人民法院“慧审云”云平台和软硬件集成项目 | 2019-09-01 | 2022-09-01 | 高法云平台 | 于振业 | 高法项目（高法机房） | 物理服务器 | 华为 | 新区402机房 | 甘肃省高级人民法院“慧审云”云平台和软硬件集成项目 | 2019-09-01 | 2022-09-01 | 高法云平台 | 于振业 | 高法项目（高法机房） | 物理服务器 | 华为 | 新区402机房 | 甘肃省高级人民法院“慧审云”云平台和软硬件集成项目 | 2019-09-01 | 2022-09-01 | 高法云平台 | 于振业 | 高法项目（高法机房） | 物理服务器 | 华为 | 新区402机房 | 甘肃省高级人民法院“慧审云”云平台和软硬件集成项目 | 2019-09-01 | 2022-09-01 | 高法云平台 | 于振业 | 高法项目（高法机房） | 物理服务器 | 华为 | 新区402机房 | 甘肃省高级人民法院“慧审云”云平台和软硬件集成项目 | 2019-09-01 | 2022-09-01 | 高法云平台 | 于振业 | 高法项目（高法机房） | 物理服务器 | 华为 | 新区402机房 | 甘肃省高级人民法院“慧审云”云平台和软硬件集成项目 | 2019-09-01 | 2022-09-01 | 高法云平台 | 于振业 | 高法项目（高法机房） | 物理服务器 | 华为 | 新区402机房 | 甘肃省高级人民法院“慧审云”云平台和软硬件集成项目 | 2019-09-01 | 2022-09-01 | 高法云平台 | 于振业 | 高法项目（高法机房） | 物理服务器 | 华为 | 新区402机房 | 甘肃省高级人民法院“慧审云”云平台和软硬件集成项目 | 2019-09-01 | 2022-09-01 | 高法云平台 | 于振业 | 高法项目（高法机房） | 物理服务器 | 华为 | 新区402机房 | 甘肃省高级人民法院“慧审云”云平台和软硬件集成项目 | 2019-09-01 | 2022-09-01 | 高法云平台 | 于振业 | 高法项目（高法机房） | 物理服务器 | 华为 | 新区402机房 | 甘肃省高级人民法院“慧审云”云平台和软硬件集成项目 | 2019-09-01 | 2022-09-01 | 高法云平台 | 于振业 | 高法项目（高法机房） | 物理服务器 | 华为 | 新区402机房 | 甘肃省高级人民法院“慧审云”云平台和软硬件集成项目 | 2019-09-01 | 2022-09-01 | 高法云平台 | 于振业 | 高法项目（高法机房） | 物理服务器 | 华为 | 新区402机房 | 甘肃省高级人民法院“慧审云”云平台和软硬件集成项目 | 2019-09-01 | 2022-09-01 | 高法云平台 | 于振业 | 高法项目（高法机房） | 物理服务器 | 华为 | 新区402机房 | 甘肃省高级人民法院“慧审云”云平台和软硬件集成项目 | 2019-09-01 | 2022-09-01 | 高法云平台 | 于振业 | 高法项目（高法机房） | 物理服务器 | 华为 | 新区402机房 | 甘肃省高级人民法院“慧审云”云平台和软硬件集成项目 | 2019-09-01 | 2022-09-01 | 高法云平台 | 于振业 | 高法项目（高法机房） | 物理服务器 | 华为 | 新区402机房 | 甘肃省高级人民法院“慧审云”云平台和软硬件集成项目 | 2019-09-01 | 2022-09-01 | 高法云平台 | 于振业 | 高法项目（高法机房） | 物理服务器 | 华为 | 新区402机房 | 甘肃省高级人民法院“慧审云”云平台和软硬件集成项目 | 2019-09-01 | 2022-09-01 | 高法云平台 | 于振业 | 高法项目（高法机房） | 物理服务器 | 华为 | 新区402机房 | 甘肃省高级人民法院“慧审云”云平台和软硬件集成项目 | 2019-09-01 | 2022-09-01 | 高法云平台 | 于振业 | 高法项目（高法机房） | 物理服务器 | 华为 | 新区402机房 | 甘肃省高级人民法院“慧审云”云平台和软硬件集成项目 | 2019-09-01 | 2022-09-01 | 高法云平台 | 于振业 | 高法项目（高法机房） | 物理服务器 | 华为 | 新区402机房 | 甘肃省高级人民法院“慧审云”云平台和软硬件集成项目 | 2019-09-01 | 2022-09-01 | 高法云平台 | 于振业 | 高法项目（高法机房） | 物理服务器 | 华为 | 新区402机房 | 甘肃省高级人民法院“慧审云”云平台和软硬件集成项目 | 2019-09-01 | 2022-09-01 | 高法云平台 | 于振业 | 高法项目（高法机房） | 物理服务器 | 华为 | 新区402机房 | 甘肃省高级人民法院“慧审云”云平台和软硬件集成项目 | 2019-09-01 | 2022-09-01 | 高法云平台 | 于振业 | 高法项目（高法机房） | 物理服务器 | 华为 | 新区402机房 | 甘肃省高级人民法院“慧审云”云平台和软硬件集成项目 | 2019-09-01 | 2022-09-01 | 高法云平台 | 于振业 | 高法项目（高法机房） | 物理服务器 | 华为 | 新区402机房 | 甘肃省高级人民法院“慧审云”云平台和软硬件集成项目 | 2019-09-01 | 2022-09-01 | 高法云平台 | 于振业 | 高法项目（高法机房） | 物理服务器 | 华为 | 新区402机房 | 甘肃省高级人民法院“慧审云”云平台和软硬件集成项目 | 2019-09-01 | 2022-09-01 | 高法云平台 | 于振业 | 高法项目（高法机房） | 物理服务器 | 华为 | 新区402机房 | 甘肃省高级人民法院“慧审云”云平台和软硬件集成项目 | 2019-09-01 | 2022-09-01 | 高法云平台 | 于振业 | 高法项目（高法机房） | 物理服务器 | 华为 | 新区402机房 | 甘肃省高级人民法院“慧审云”云平台和软硬件集成项目 | 2019-09-01 | 2022-09-01 | 高法云平台 | 于振业 | 高法项目（高法机房） | 物理服务器 | 华为 | 新区402机房 | 甘肃省高级人民法院“慧审云”云平台和软硬件集成项目 | 2019-09-01 | 2022-09-01 | 高法云平台 | 于振业 | 高法项目（高法机房） | 物理服务器 | 华为 | 新区402机房 | 甘肃省高级人民法院“慧审云”云平台和软硬件集成项目 | 2019-09-01 | 2022-09-01 | 高法云平台 | 于振业 | 高法项目（高法机房） | 物理服务器 | 华为 | 新区402机房 | 甘肃省高级人民法院“慧审云”云平台和软硬件集成项目 | 2019-09-01 | 2022-09-01 | 高法云平台 | 于振业 | 高法项目（高法机房） | 物理服务器 | 华为 | 新区402机房 | 甘肃省高级人民法院“慧审云”云平台和软硬件集成项目 | 2019-09-01 | 2022-09-01 | 高法云平台 | 于振业 | 高法项目（高法机房） | 物理服务器 | 华为 | 新区402机房 | 甘肃省高级人民法院“慧审云”云平台和软硬件集成项目 | 2019-09-01 | 2022-09-01 | 高法云平台 | 于振业 | 高法项目（高法机房） | 物理服务器 | 华为 | 新区402机房 | 甘肃省高级人民法院“慧审云”云平台和软硬件集成项目 | 2019-09-01 | 2022-09-01 | 高法云平台 | 于振业 | 高法项目（高法机房） | 物理服务器 | 华为 | 新区402机房 | 甘肃省高级人民法院“慧审云”云平台和软硬件集成项目 | 2019-09-01 | 2022-09-01 | 高法云平台 | 于振业 | 高法项目（高法机房） | 物理服务器 | 华为 | 新区402机房 | 甘肃省高级人民法院“慧审云”云平台和软硬件集成项目 | 2019-09-01 | 2022-09-01 | 高法云平台 | 于振业 | 高法项目（高法机房） | 物理服务器 | 华为 | 新区402机房 | 甘肃省高级人民法院“慧审云”云平台和软硬件集成项目 | 2019-09-01 | 2022-09-01 | 高法云平台 | 于振业 | 高法项目（高法机房） | 物理服务器 | 华为 | 新区402机房 | 甘肃省高级人民法院“慧审云”云平台和软硬件集成项目 | 2019-09-01 | 2022-09-01 | 高法云平台 | 于振业 | 高法项目（高法机房） | 物理服务器 | 华为 | 新区402机房 | 甘肃省高级人民法院“慧审云”云平台和软硬件集成项目 | 2019-09-01 | 2022-09-01 | 高法云平台 | 于振业 | 高法项目（高法机房） | 物理服务器 | 华为 | 新区402机房 | 甘肃省高级人民法院“慧审云”云平台和软硬件集成项目 | 2019-09-01 | 2022-09-01 | 高法云平台 | 于振业 | 高法项目（高法机房） | 物理服务器 | 华为 | 新区402机房 | 甘肃省高级人民法院“慧审云”云平台和软硬件集成项目 | 2019-09-01 | 2022-09-01 | 高法云平台 | 于振业 | 高法项目（高法机房） | 物理服务器 | 华为 | 新区402机房 | 甘肃省高级人民法院“慧审云”云平台和软硬件集成项目 | 2019-09-01 | 2022-09-01 | 高法云平台 | 于振业 | 高法项目（高法机房） | 物理服务器 | 华为 | 新区402机房 | 甘肃省高级人民法院“慧审云”云平台和软硬件集成项目 | 2019-09-01 | 2022-09-01 | 高法云平台 | 于振业 | 高法项目（高法机房） | 物理服务器 | 华为 | 新区402机房 | 甘肃省高级人民法院“慧审云”云平台和软硬件集成项目 | 2019-09-01 | 2022-09-01 | 高法云平台 | 于振业 | 高法项目（高法机房） | 物理服务器 | 华为 | 新区402机房 | 甘肃省高级人民法院“慧审云”云平台和软硬件集成项目 | 2019-09-01 | 2022-09-01 | 高法云平台 | 于振业 | 高法项目（高法机房） | 物理服务器 | 华为 | 新区402机房 | 甘肃省高级人民法院“慧审云”云平台和软硬件集成项目 | 2019-09-01 | 2022-09-01 | 高法云平台 | 于振业 | 高法项目（高法机房） | 物理服务器 | 华为 | 新区402机房 | 甘肃省高级人民法院“慧审云”云平台和软硬件集成项目 | 2019-09-01 | 2022-09-01 | 高法云平台 | 于振业 | 高法项目（高法机房） | 物理服务器 | 华为 | 新区402机房 | 甘肃省高级人民法院“慧审云”云平台和软硬件集成项目 | 2019-09-01 | 2022-09-01 | 高法云平台 | 于振业 | 高法项目（高法机房） | 物理服务器 | 华为 | 新区402机房 | 甘肃省高级人民法院“慧审云”云平台和软硬件集成项目 | 2019-09-01 | 2022-09-01 | 高法云平台 | 于振业 | 高法项目（高法机房） | 物理服务器 | 华为 | 新区402机房 | 甘肃省高级人民法院“慧审云”云平台和软硬件集成项目 | 2019-09-01 | 2022-09-01 | 高法云平台 | 于振业 | 高法项目（高法机房） | 物理服务器 | 华为 | 新区402机房 | 甘肃省高级人民法院“慧审云”云平台和软硬件集成项目 | 2019-09-01 | 2022-09-01 | 高法云平台 | 于振业 | 高法项目（高法机房） | 物理服务器 | 华为 | 新区402机房 | 甘肃省高级人民法院“慧审云”云平台和软硬件集成项目 | 2019-09-01 | 2022-09-01 | 高法云平台 | 于振业 | 高法项目（高法机房） | 物理服务器 | 华为 | 新区402机房 | 甘肃省高级人民法院“慧审云”云平台和软硬件集成项目 | 2019-09-01 | 2022-09-01 | 高法云平台 | 于振业 | 高法项目（高法机房） | 物理服务器 | 华为 | 新区402机房 | 甘肃省高级人民法院“慧审云”云平台和软硬件集成项目 | 2019-09-01 | 2022-09-01 | 高法云平台 | 于振业 | 高法项目（高法机房） | 物理服务器 | 华为 | 新区402机房 | 甘肃省高级人民法院“慧审云”云平台和软硬件集成项目 | 2019-09-01 | 2022-09-01 | 高法云平台 | 于振业 | 高法项目（高法机房） | 物理服务器 | 华为 | 新区402机房 | 甘肃省高级人民法院“慧审云”云平台和软硬件集成项目 | 2019-09-01 | 2022-09-01 | 高法云平台 | 于振业 | 高法项目（高法机房） | 物理服务器 | 华为 | 新区402机房 | 甘肃省高级人民法院“慧审云”云平台和软硬件集成项目 | 2019-09-01 | 2022-09-01 | 高法云平台 | 于振业 | 高法项目（高法机房） | 物理服务器 | 华为 | 新区402机房 | 甘肃省高级人民法院“慧审云”云平台和软硬件集成项目 | 2019-09-01 | 2022-09-01 | 高法云平台 | 于振业 | 高法项目（高法机房） | 物理服务器 | 华为 | 新区402机房 | 甘肃省高级人民法院“慧审云”云平台和软硬件集成项目 | 2019-09-01 | 2022-09-01 | 高法云平台 | 于振业 | 高法项目（高法机房） | 物理服务器 | 华为 | 新区402机房 | 甘肃省高级人民法院“慧审云”云平台和软硬件集成项目 | 2019-09-01 | 2022-09-01 | 高法云平台 | 于振业 | 高法项目（高法机房） | 物理服务器 | 华为 | 新区402机房 | 甘肃省高级人民法院“慧审云”云平台和软硬件集成项目 | 2019-09-01 | 2022-09-01 | 高法云平台 | 于振业 | 高法项目（高法机房） | 物理服务器 | 华为 | 新区402机房 | 甘肃省高级人民法院“慧审云”云平台和软硬件集成项目 | 2019-09-01 | 2022-09-01 | 高法云平台 | 于振业 | 高法项目（高法机房） | 物理服务器 | 华为 | 新区402机房 | 甘肃省高级人民法院“慧审云”云平台和软硬件集成项目 | 2019-09-01 | 2022-09-01 | 高法云平台 | 于振业 | 高法项目（高法机房） | 物理服务器 | 华为 | 新区402机房 | 甘肃省高级人民法院“慧审云”云平台和软硬件集成项目 | 2019-09-01 | 2022-09-01 | 高法云平台 | 于振业 | 高法项目（高法机房） | 物理服务器 | 华为 | 新区402机房 | 甘肃省高级人民法院“慧审云”云平台和软硬件集成项目 | 2019-09-01 | 2022-09-01 | 高法云平台 | 于振业 | 高法项目（高法机房） | 物理服务器 | 华为 | 新区402机房 | 甘肃省高级人民法院“慧审云”云平台和软硬件集成项目 | 2019-09-01 | 2022-09-01 | 高法云平台 | 于振业 | 高法项目（高法机房） | 物理服务器 | 华为 | 新区402机房 | 甘肃省高级人民法院“慧审云”云平台和软硬件集成项目 | 2019-09-01 | 2022-09-01 | 高法云平台 | 于振业 | 高法项目（高法机房） | 物理服务器 | 华为 | 新区402机房 | 甘肃省高级人民法院“慧审云”云平台和软硬件集成项目 | 2019-09-01 | 2022-09-01 | 高法云平台 | 于振业 | 高法项目（高法机房） | 物理服务器 | 华为 | 新区402机房 | 甘肃省高级人民法院“慧审云”云平台和软硬件集成项目 | 2019-09-01 | 2022-09-01 | 高法云平台 | 于振业 | 高法项目（高法机房） | 物理服务器 | 华为 | 新区402机房 | 甘肃省高级人民法院“慧审云”云平台和软硬件集成项目 | 2019-09-01 | 2022-09-01 | 高法云平台 | 于振业 | 高法项目（高法机房） | 物理服务器 | 华为 | 新区402机房 | 甘肃省高级人民法院“慧审云”云平台和软硬件集成项目 | 2019-09-01 | 2022-09-01 | 高法云平台 | 于振业 | 高法项目（高法机房） | 物理服务器 | 华为 | 新区402机房 | 甘肃省高级人民法院“慧审云”云平台和软硬件集成项目 | 2019-09-01 | 2022-09-01 | 高法云平台 | 于振业 | 高法项目（高法机房） | 物理服务器 | 华为 | 新区402机房 | 甘肃省高级人民法院“慧审云”云平台和软硬件集成项目 | 2019-09-01 | 2022-09-01 | 高法云平台 | 于振业 | 高法项目（高法机房） | 物理服务器 | 华为 | 新区402机房 | 甘肃省高级人民法院“慧审云”云平台和软硬件集成项目 | 2019-09-01 | 2022-09-01 | 高法云平台 | 于振业 | 高法项目（高法机房） | 物理服务器 | 华为 | 新区402机房 | 甘肃省高级人民法院“慧审云”云平台和软硬件集成项目 | 2019-09-01 | 2022-09-01 | 高法云平台 | 于振业 | 高法项目（高法机房） | 物理服务器 | 华为 | 新区402机房 | 甘肃省高级人民法院“慧审云”云平台和软硬件集成项目 | 2019-09-01 | 2022-09-01 | 高法云平台 | 于振业 | 高法项目（高法机房） | 物理服务器 | 华为 | 新区402机房 | 甘肃省高级人民法院“慧审云”云平台和软硬件集成项目 | 2019-09-01 | 2022-09-01 | 高法云平台 | 于振业 | 高法项目（高法机房） | 物理服务器 | 华为 | 新区402机房 | 甘肃省高级人民法院“慧审云”云平台和软硬件集成项目 | 2019-09-01 | 2022-09-01 | 高法云平台 | 于振业 | 高法项目（高法机房） | 物理服务器 | 华为 | 新区402机房 | 甘肃省高级人民法院“慧审云”云平台和软硬件集成项目 | 2019-09-01 | 2022-09-01 | 高法云平台 | 于振业 | 高法项目（高法机房） | 物理服务器 | 华为 | 新区402机房 | 甘肃省高级人民法院“慧审云”云平台和软硬件集成项目 | 2019-09-01 | 2022-09-01 | 高法云平台 | 于振业 | 高法项目（高法机房） | 物理服务器 | 华为 | 新区402机房 | 甘肃省高级人民法院“慧审云”云平台和软硬件集成项目 | 2019-09-01 | 2022-09-01 | 高法云平台 | 于振业 | 高法项目（高法机房） | 物理服务器 | 华为 | 新区402机房 | 甘肃省高级人民法院“慧审云”云平台和软硬件集成项目 | 2019-09-01 | 2022-09-01 | 高法云平台 | 于振业 | 高法项目（高法机房） | 物理服务器 | 华为 | 新区402机房 | 甘肃省高级人民法院“慧审云”云平台和软硬件集成项目 | 2019-09-01 | 2022-09-01 | 高法云平台 | 于振业 | 高法项目（高法机房） | 物理服务器 | 华为 | 新区402机房 | 甘肃省高级人民法院“慧审云”云平台和软硬件集成项目 | 2019-09-01 | 2022-09-01 | 高法云平台 | 于振业 | 高法项目（高法机房） | 物理服务器 | 华为 | 新区402机房 | 甘肃省高级人民法院“慧审云”云平台和软硬件集成项目 | 2019-09-01 | 2022-09-01 | 高法云平台 | 于振业 | 高法项目（高法机房） | 物理服务器 | 华为 | 新区402机房 | 甘肃省高级人民法院“慧审云”云平台和软硬件集成项目 | 2019-09-01 | 2022-09-01 | 高法云平台 | 于振业 | 高法项目（高法机房） | 物理服务器 | 华为 | 新区402机房 | 甘肃省高级人民法院“慧审云”云平台和软硬件集成项目 | 2019-09-01 | 2022-09-01 | 高法云平台 | 于振业 | 高法项目（高法机房） | 物理服务器 | 华为 | 新区402机房 | 甘肃省高级人民法院“慧审云”云平台和软硬件集成项目 | 2019-09-01 | 2022-09-01 | 高法云平台 | 于振业 | 高法项目（高法机房） | 物理服务器 | 华为 | 新区402机房 | 甘肃省高级人民法院“慧审云”云平台和软硬件集成项目 | 2019-09-01 | 2022-09-01 | 高法云平台 | 于振业 | 高法项目（高法机房） | 物理服务器 | 华为 | 新区402机房 | 甘肃省高级人民法院“慧审云”云平台和软硬件集成项目 | 2019-09-01 | 2022-09-01 | 高法云平台 | 于振业 | 高法项目（高法机房） | 物理服务器 | 华为 | 新区402机房 | 甘肃省高级人民法院“慧审云”云平台和软硬件集成项目 | 2019-09-01 | 2022-09-01 | 高法云平台 | 于振业 | 高法项目（高法机房） | 物理服务器 | 华为 | 新区402机房 | 甘肃省高级人民法院“慧审云”云平台和软硬件集成项目 | 2019-09-01 | 2022-09-01 | 高法云平台 | 于振业 | 高法项目（高法机房） | 物理服务器 | 华为 | 新区402机房 | 甘肃省高级人民法院“慧审云”云平台和软硬件集成项目 | 2019-09-01 | 2022-09-01 | 高法云平台 | 于振业 | 高法项目（高法机房） | 物理服务器 | 华为 | 新区402机房 | 甘肃省高级人民法院“慧审云”云平台和软硬件集成项目 | 2019-09-01 | 2022-09-01 | 高法云平台 | 于振业 | 高法项目（高法机房） | 物理服务器 | 华为 | 新区402机房 | 甘肃省高级人民法院“慧审云”云平台和软硬件集成项目 | 2019-09-01 | 2022-09-01 | 高法云平台 | 于振业 | 高法项目（高法机房） | 物理服务器 | 华为 | 新区402机房 | 甘肃省高级人民法院“慧审云”云平台和软硬件集成项目 | 2019-09-01 | 2022-09-01 | 高法云平台 | 于振业 | 高法项目（高法机房） | 物理服务器 | 华为 | 新区402机房 | 甘肃省高级人民法院“慧审云”云平台和软硬件集成项目 | 2019-09-01 | 2022-09-01 | 高法云平台 | 于振业 | 高法项目（高法机房） | 物理服务器 | 华为 | 新区402机房 | 甘肃省高级人民法院“慧审云”云平台和软硬件集成项目 | 2019-09-01 | 2022-09-01 | 高法云平台 | 于振业 | 高法项目（高法机房） | 物理服务器 | 华为 | 新区402机房 | 甘肃省高级人民法院“慧审云”云平台和软硬件集成项目 | 2019-09-01 | 2022-09-01 | 高法云平台 | 于振业 | 高法项目（高法机房） | 物理服务器 | 华为 | 新区402机房 | 甘肃省高级人民法院“慧审云”云平台和软硬件集成项目 | 2019-09-01 | 2022-09-01 | 高法云平台 | 于振业 | 高法项目（高法机房） | 物理服务器 | 华为 | 新区402机房 | 甘肃省高级人民法院“慧审云”云平台和软硬件集成项目 | 2019-09-01 | 2022-09-01 | 高法云平台 | 于振业 | 高法项目（高法机房） | 物理服务器 | 华为 | 新区402机房 | 甘肃省高级人民法院“慧审云”云平台和软硬件集成项目 | 2019-09-01 | 2022-09-01 | 高法云平台 | 于振业 | 高法项目（高法机房） | 物理服务器 | 华为 | 新区402机房 | 甘肃省高级人民法院“慧审云”云平台和软硬件集成项目 | 2019-09-01 | 2022-09-01 | 高法云平台 | 于振业 | 高法项目（高法机房） | 物理服务器 | 华为 | 新区402机房 | 甘肃省高级人民法院“慧审云”云平台和软硬件集成项目 | 2019-09-01 | 2022-09-01 | 高法云平台 | 于振业 | 高法项目（高法机房） | 物理服务器 | 华为 | 新区402机房 | 甘肃省高级人民法院“慧审云”云平台和软硬件集成项目 | 2019-09-01 | 2022-09-01 | 高法云平台 | 于振业 | 高法项目（高法机房） | 物理服务器 | 华为 | 新区402机房 | 甘肃省高级人民法院“慧审云”云平台和软硬件集成项目 | 2019-09-01 | 2022-09-01 | 高法云平台 | 于振业 | 高法项目（高法机房） | 物理服务器 | 华为 | 新区402机房 | 甘肃省高级人民法院“慧审云”云平台和软硬件集成项目 | 2019-09-01 | 2022-09-01 | 高法云平台 | 于振业 | 高法项目（高法机房） | 物理服务器 | 华为 | 新区402机房 | 甘肃省高级人民法院“慧审云”云平台和软硬件集成项目 | 2019-09-01 | 2022-09-01 | 高法云平台 | 于振业 | 高法项目（高法机房） | 物理服务器 | 华为 | 新区402机房 | 甘肃省高级人民法院“慧审云”云平台和软硬件集成项目 | 2019-09-01 | 2022-09-01 | 高法云平台 | 于振业 | 高法项目（高法机房） | 物理服务器 | 华为 | 新区402机房 | 甘肃省高级人民法院“慧审云”云平台和软硬件集成项目 | 2019-09-01 | 2022-09-01 | 高法云平台 | 于振业 | 高法项目（高法机房） | 物理服务器 | 华为 | 新区402机房 | 甘肃省高级人民法院“慧审云”云平台和软硬件集成项目 | 2019-09-01 | 2022-09-01 | 高法云平台 | 于振业 | 高法项目（高法机房） | 物理服务器 | 华为 | 新区402机房 | 甘肃省高级人民法院“慧审云”云平台和软硬件集成项目 | 2019-09-01 | 2022-09-01 | 高法云平台 | 于振业 | 高法项目（高法机房） | 物理服务器 | 华为 | 新区402机房 | 甘肃省高级人民法院“慧审云”云平台和软硬件集成项目 | 2019-09-01 | 2022-09-01 | 高法云平台 | 于振业 | 高法项目（高法机房） | 物理服务器 | 华为 | 新区402机房 | 甘肃省高级人民法院“慧审云”云平台和软硬件集成项目 | 2019-09-01 | 2022-09-01 | 高法云平台 | 于振业 | 高法项目（高法机房） | 物理服务器 | 华为 | 新区402机房 | 甘肃省高级人民法院“慧审云”云平台和软硬件集成项目 | 2019-09-01 | 2022-09-01 | 高法云平台 | 于振业 | 高法项目（高法机房） | 物理服务器 | 华为 | 新区402机房 | 甘肃省高级人民法院“慧审云”云平台和软硬件集成项目 | 2019-09-01 | 2022-09-01 | 高法云平台 | 于振业 | 高法项目（高法机房） | 物理服务器 | 华为 | 新区402机房 | 甘肃省高级人民法院“慧审云”云平台和软硬件集成项目 | 2019-09-01 | 2022-09-01 | 高法云平台 | 于振业 | 高法项目（高法机房） | 物理服务器 | 华为 | 新区402机房 | 甘肃省高级人民法院“慧审云”云平台和软硬件集成项目 | 2019-09-01 | 2022-09-01 | 高法云平台 | 于振业 | 高法项目（高法机房） | 物理服务器 | 华为 | 新区402机房 | 甘肃省高级人民法院“慧审云”云平台和软硬件集成项目 | 2019-09-01 | 2022-09-01 | 高法云平台 | 于振业 | 高法项目（高法机房） | 物理服务器 | 华为 | 新区402机房 | 甘肃省高级人民法院“慧审云”云平台和软硬件集成项目 | 2019-09-01 | 2022-09-01 | 高法云平台 | 于振业 | 高法项目（高法机房） | 物理服务器 | 华为 | 新区402机房 | 甘肃省高级人民法院“慧审云”云平台和软硬件集成项目 | 2019-09-01 | 2022-09-01 | 高法云平台 | 于振业 | 高法项目（高法机房） | 物理服务器 | 华为 | 新区402机房 | 甘肃省高级人民法院“慧审云”云平台和软硬件集成项目 | 2019-09-01 | 2022-09-01 | 高法云平台 | 于振业 | 高法项目（高法机房） | 物理服务器 | 华为 | 新区402机房 | 甘肃省高级人民法院“慧审云”云平台和软硬件集成项目 | 2019-09-01 | 2022-09-01 | 高法云平台 | 于振业 | 高法项目（高法机房） | 物理服务器 | 华为 | 新区402机房 | 甘肃省高级人民法院“慧审云”云平台和软硬件集成项目 | 2019-09-01 | 2022-09-01 | 高法云平台 | 于振业 | 高法项目（高法机房） | 物理服务器 | 华为 | 新区402机房 | 甘肃省高级人民法院“慧审云”云平台和软硬件集成项目 | 2019-09-01 | 2022-09-01 | 高法云平台 | 于振业 | 高法项目（高法机房） | 物理服务器 | 华为 | 新区402机房 | 甘肃省高级人民法院“慧审云”云平台和软硬件集成项目 | 2019-09-01 | 2022-09-01 | 高法云平台 | 于振业 | 高法项目（高法机房） | 物理服务器 | 华为 | 新区402机房 | 甘肃省高级人民法院“慧审云”云平台和软硬件集成项目 | 2019-09-01 | 2022-09-01 | 高法云平台 | 于振业 | 高法项目（高法机房） | 物理服务器 | 华为 | 新区402机房 | 甘肃省高级人民法院“慧审云”云平台和软硬件集成项目 | 2019-09-01 | 2022-09-01 | 高法云平台 | 于振业 | 高法项目（高法机房） | 物理服务器 | 华为 | 新区402机房 | 甘肃省高级人民法院“慧审云”云平台和软硬件集成项目 | 2019-09-01 | 2022-09-01 | 高法云平台 | 于振业 | 高法项目（高法机房） | 物理服务器 | 华为 | 新区402机房 | 甘肃省高级人民法院“慧审云”云平台和软硬件集成项目 | 2019-09-01 | 2022-09-01 | 高法云平台 | 于振业 | 高法项目（高法机房） | 物理服务器 | 华为 | 新区402机房 | 甘肃省高级人民法院“慧审云”云平台和软硬件集成项目 | 2019-09-01 | 2022-09-01 | 高法云平台 | 于振业 | 高法项目（高法机房） | 物理服务器 | 华为 | 新区402机房 | 甘肃省高级人民法院“慧审云”云平台和软硬件集成项目 | 2019-09-01 | 2022-09-01 | 高法云平台 | 于振业 | 高法项目（高法机房） | 物理服务器 | 华为 | 新区402机房 | 甘肃省高级人民法院“慧审云”云平台和软硬件集成项目 | 2019-09-01 | 2022-09-01 | 高法云平台 | 于振业 | 高法项目（高法机房） | 物理服务器 | 华为 | 新区402机房 | 甘肃省高级人民法院“慧审云”云平台和软硬件集成项目 | 2019-09-01 | 2022-09-01 | 高法云平台 | 于振业 | 高法项目（高法机房） | 物理服务器 | 华为 | 新区402机房 | 甘肃省高级人民法院“慧审云”云平台和软硬件集成项目 | 2019-09-01 | 2022-09-01 | 高法云平台 | 于振业 | 高法项目（高法机房） | 物理服务器 | 华为 | 新区402机房 | 甘肃省高级人民法院“慧审云”云平台和软硬件集成项目 | 2019-09-01 | 2022-09-01 | 高法云平台 | 于振业 | 高法项目（高法机房） | 物理服务器 | 华为 | 新区402机房 | 甘肃省高级人民法院“慧审云”云平台和软硬件集成项目 | 2019-09-01 | 2022-09-01 | 高法云平台 | 于振业 | 高法项目（高法机房） | 物理服务器 | 华为 | 新区402机房 | 甘肃省高级人民法院“慧审云”云平台和软硬件集成项目 | 2019-09-01 | 2022-09-01 | 高法云平台 | 于振业 | 高法项目（高法机房） | 物理服务器 | 华为 | 新区402机房 | 甘肃省高级人民法院“慧审云”云平台和软硬件集成项目 | 2019-09-01 | 2022-09-01 | 高法云平台 | 于振业 | 高法项目（高法机房） | 物理服务器 | 华为 | 新区402机房 | 甘肃省高级人民法院“慧审云”云平台和软硬件集成项目 | 2019-09-01 | 2022-09-01 | 高法云平台 | 于振业 | 高法项目（高法机房） | 物理服务器 | 华为 | 新区402机房 | 甘肃省高级人民法院“慧审云”云平台和软硬件集成项目 | 2019-09-01 | 2022-09-01 | 高法云平台 | 于振业 | 高法项目（高法机房） | 物理服务器 | 华为 | 新区402机房 | 甘肃省高级人民法院“慧审云”云平台和软硬件集成项目 | 2019-09-01 | 2022-09-01 | 高法云平台 | 于振业 | 高法项目（高法机房） | 物理服务器 | 华为 | 新区402机房 | 甘肃省高级人民法院“慧审云”云平台和软硬件集成项目 | 2019-09-01 | 2022-09-01 | 高法云平台 | 于振业 | 高法项目（高法机房） | 物理服务器 | 华为 | 新区402机房 | 甘肃省高级人民法院“慧审云”云平台和软硬件集成项目 | 2019-09-01 | 2022-09-01 | 高法云平台 | 于振业 | 高法项目（高法机房） | 物理服务器 | 华为 | 新区402机房 | 甘肃省高级人民法院“慧审云”云平台和软硬件集成项目 | 2019-09-01 | 2022-09-01 | 高法云平台 | 于振业 | 高法项目（高法机房） | 物理服务器 | 华为 | 新区402机房 | 甘肃省高级人民法院“慧审云”云平台和软硬件集成项目 | 2019-09-01 | 2022-09-01 | 高法云平台 | 于振业 | 高法项目（高法机房） | 物理服务器 | 华为 | 新区402机房 | 甘肃省高级人民法院“慧审云”云平台和软硬件集成项目 | 2019-09-01 | 2022-09-01 | 高法云平台 | 于振业 | 高法项目（高法机房） | 物理服务器 | 华为 | 新区402机房 | 甘肃省高级人民法院“慧审云”云平台和软硬件集成项目 | 2019-09-01 | 2022-09-01 | 高法云平台 | 于振业 | 高法项目（高法机房） | 物理服务器 | 华为 | 新区402机房 | 甘肃省高级人民法院“慧审云”云平台和软硬件集成项目 | 2019-09-01 | 2022-09-01 | 高法云平台 | 于振业 | 高法项目（高法机房） | 物理服务器 | 华为 | 新区402机房 | 甘肃省高级人民法院“慧审云”云平台和软硬件集成项目 | 2019-09-01 | 2022-09-01 | 高法云平台 | 于振业 | 高法项目（高法机房） | 物理服务器 | 华为 | 新区402机房 | 甘肃省高级人民法院“慧审云”云平台和软硬件集成项目 | 2019-09-01 | 2022-09-01 | 高法云平台 | 于振业 | 高法项目（高法机房） | 物理服务器 | 华为 | 新区402机房 | 甘肃省高级人民法院“慧审云”云平台和软硬件集成项目 | 2019-09-01 | 2022-09-01 | 高法云平台 | 于振业 | 高法项目（高法机房） | 物理服务器 | 华为 | 新区402机房 | 甘肃省高级人民法院“慧审云”云平台和软硬件集成项目 | 2019-09-01 | 2022-09-01 | 高法云平台 | 于振业 | 高法项目（高法机房） | 物理服务器 | 华为 | 新区402机房 | 甘肃省高级人民法院“慧审云”云平台和软硬件集成项目 | 2019-09-01 | 2022-09-01 | 高法云平台 | 于振业 | 高法项目（高法机房） | 物理服务器 | 华为 | 新区402机房 | 甘肃省高级人民法院“慧审云”云平台和软硬件集成项目 | 2019-09-01 | 2022-09-01 | 高法云平台 | 于振业 | 高法项目（高法机房） | 物理服务器 | 华为 | 新区402机房 | 甘肃省高级人民法院“慧审云”云平台和软硬件集成项目 | 2019-09-01 | 2022-09-01 | 高法云平台 | 于振业 | 高法项目（高法机房） | 物理服务器 | 华为 | 新区402机房 | 甘肃省高级人民法院“慧审云”云平台和软硬件集成项目 | 2019-09-01 | 2022-09-01 | 高法云平台 | 于振业 | 高法项目（高法机房） | 物理服务器 | 华为 | 新区402机房 | 甘肃省高级人民法院“慧审云”云平台和软硬件集成项目 | 2019-09-01 | 2022-09-01 | 高法云平台 | 于振业 | 高法项目（高法机房） | 物理服务器 | 华为 | 新区402机房 | 甘肃省高级人民法院“慧审云”云平台和软硬件集成项目 | 2019-09-01 | 2022-09-01 | 高法云平台 | 于振业 | 高法项目（高法机房） | 物理服务器 | 华为 | 新区402机房 | 甘肃省高级人民法院“慧审云”云平台和软硬件集成项目 | 2019-09-01 | 2022-09-01 | 高法云平台 | 于振业 | 高法项目（高法机房） | 物理服务器 | 华为 | 新区402机房 | 甘肃省高级人民法院“慧审云”云平台和软硬件集成项目 | 2019-09-01 | 2022-09-01 | 高法云平台 | 于振业 | 高法项目（高法机房） | 物理服务器 | 华为 | 新区402机房 | 甘肃省高级人民法院“慧审云”云平台和软硬件集成项目 | 2019-09-01 | 2022-09-01 | 高法云平台 | 于振业 | 高法项目（高法机房） | 物理服务器 | 华为 | 新区402机房 | 甘肃省高级人民法院“慧审云”云平台和软硬件集成项目 | 2019-09-01 | 2022-09-01 | 高法云平台 | 于振业 | 高法项目（高法机房） | 物理服务器 | 华为 | 新区402机房 | 甘肃省高级人民法院“慧审云”云平台和软硬件集成项目 | 2019-09-01 | 2022-09-01 | 高法云平台 | 于振业 | 高法项目（高法机房） | 物理服务器 | 华为 | 新区402机房 | 甘肃省高级人民法院“慧审云”云平台和软硬件集成项目 | 2019-09-01 | 2022-09-01 | 高法云平台 | 于振业 | 高法项目（高法机房） | 物理服务器 | 华为 | 新区402机房 | 甘肃省高级人民法院“慧审云”云平台和软硬件集成项目 | 2019-09-01 | 2022-09-01 | 高法云平台 | 于振业 | 高法项目（高法机房） | 物理服务器 | 华为 | 新区402机房 | 甘肃省高级人民法院“慧审云”云平台和软硬件集成项目 | 2019-09-01 | 2022-09-01 | 高法云平台 | 于振业 | 高法项目（高法机房） | 物理服务器 | 华为 | 新区402机房 | 甘肃省高级人民法院“慧审云”云平台和软硬件集成项目 | 2019-09-01 | 2022-09-01 | 高法云平台 | 于振业 | 高法项目（高法机房） | 物理服务器 | 华为 | 新区402机房 | 甘肃省高级人民法院“慧审云”云平台和软硬件集成项目 | 2019-09-01 | 2022-09-01 | 高法云平台 | 于振业 | 高法项目（高法机房） | 物理服务器 | 华为 | 新区402机房 | 甘肃省高级人民法院“慧审云”云平台和软硬件集成项目 | 2019-09-01 | 2022-09-01 | 高法云平台 | 于振业 | 高法项目（高法机房） | 物理服务器 | 华为 | 新区402机房 | 甘肃省高级人民法院“慧审云”云平台和软硬件集成项目 | 2019-09-01 | 2022-09-01 | 高法云平台 | 于振业 | 高法项目（高法机房） | 物理服务器 | 华为 | 新区402机房 | 甘肃省高级人民法院“慧审云”云平台和软硬件集成项目 | 2019-09-01 | 2022-09-01 | 高法云平台 | 于振业 | 高法项目（高法机房） | 物理服务器 | 华为 | 新区402机房 | 甘肃省高级人民法院“慧审云”云平台和软硬件集成项目 | 2019-09-01 | 2022-09-01 | 高法云平台 | 于振业 | 高法项目（高法机房） | 物理服务器 | 华为 | 新区402机房 | 甘肃省高级人民法院“慧审云”云平台和软硬件集成项目 | 2019-09-01 | 2022-09-01 | 高法云平台 | 于振业 | 高法项目（高法机房） | 物理服务器 | 华为 | 新区402机房 | 甘肃省高级人民法院“慧审云”云平台和软硬件集成项目 | 2019-09-01 | 2022-09-01 | 高法云平台 | 于振业 | 高法项目（高法机房） | 物理服务器 | 华为 | 新区402机房 | 甘肃省高级人民法院“慧审云”云平台和软硬件集成项目 | 2019-09-01 | 2022-09-01 | 高法云平台 | 于振业 | 高法项目（高法机房） | 物理服务器 | 华为 | 新区402机房 | 甘肃省高级人民法院“慧审云”云平台和软硬件集成项目 | 2019-09-01 | 2022-09-01 | 高法云平台 | 于振业 | 高法项目（高法机房） | 物理服务器 | 华为 | 新区402机房 | 甘肃省高级人民法院“慧审云”云平台和软硬件集成项目 | 2019-09-01 | 2022-09-01 | 高法云平台 | 于振业 | 高法项目（高法机房） | 物理服务器 | 华为 | 新区402机房 | 甘肃省高级人民法院“慧审云”云平台和软硬件集成项目 | 2019-09-01 | 2022-09-01 | 高法云平台 | 于振业 | 高法项目（高法机房） | 物理服务器 | 华为 | 新区402机房 | 甘肃省高级人民法院“慧审云”云平台和软硬件集成项目 | 2019-09-01 | 2022-09-01 | 高法云平台 | 于振业 | 高法项目（高法机房） | 物理服务器 | 华为 | 新区402机房 | 甘肃省高级人民法院“慧审云”云平台和软硬件集成项目 | 2019-09-01 | 2022-09-01 | 高法云平台 | 于振业 | 高法项目（高法机房） | 物理服务器 | 华为 | 新区402机房 | 甘肃省高级人民法院“慧审云”云平台和软硬件集成项目 | 2019-09-01 | 2022-09-01 | 高法云平台 | 于振业 | 高法项目（高法机房） | 物理服务器 | 华为 | 新区402机房 | 甘肃省高级人民法院“慧审云”云平台和软硬件集成项目 | 2019-09-01 | 2022-09-01 | 高法云平台 | 于振业 | 高法项目（高法机房） | 物理服务器 | 华为 | 新区402机房 | 甘肃省高级人民法院“慧审云”云平台和软硬件集成项目 | 2019-09-01 | 2022-09-01 | 高法云平台 | 于振业 | 高法项目（高法机房） | 物理服务器 | 华为 | 新区402机房 | 甘肃省高级人民法院“慧审云”云平台和软硬件集成项目 | 2019-09-01 | 2022-09-01 | 高法云平台 | 于振业 | 高法项目（高法机房） | 物理服务器 | 华为 | 新区402机房 | 甘肃省高级人民法院“慧审云”云平台和软硬件集成项目 | 2019-09-01 | 2022-09-01 | 高法云平台 | 于振业 | 高法项目（高法机房） | 物理服务器 | 华为 | 新区402机房 | 甘肃省高级人民法院“慧审云”云平台和软硬件集成项目 | 2019-09-01 | 2022-09-01 | 高法云平台 | 于振业 | 高法项目（高法机房） | 物理服务器 | 华为 | 新区402机房 | 甘肃省高级人民法院“慧审云”云平台和软硬件集成项目 | 2019-09-01 | 2022-09-01 | 高法云平台 | 于振业 | 高法项目（高法机房） | 物理服务器 | 华为 | 新区402机房 | 甘肃省高级人民法院“慧审云”云平台和软硬件集成项目 | 2019-09-01 | 2022-09-01 | 高法云平台 | 于振业 | 高法项目（高法机房） | 物理服务器 | 华为 | 新区402机房 | 甘肃省高级人民法院“慧审云”云平台和软硬件集成项目 | 2019-09-01 | 2022-09-01 | 高法云平台 | 于振业 | 高法项目（高法机房） | 物理服务器 | 华为 | 新区402机房 | 甘肃省高级人民法院“慧审云”云平台和软硬件集成项目 | 2019-09-01 | 2022-09-01 | 高法云平台 | 于振业 | 高法项目（高法机房） | 物理服务器 | 华为 | 新区402机房 | 甘肃省高级人民法院“慧审云”云平台和软硬件集成项目 | 2019-09-01 | 2022-09-01 | 高法云平台 | 于振业 | 高法项目（高法机房） | 物理服务器 | 华为 | 新区402机房 | 甘肃省高级人民法院“慧审云”云平台和软硬件集成项目 | 2019-09-01 | 2022-09-01 | 高法云平台 | 于振业 | 高法项目（高法机房） | 物理服务器 | 华为 | 新区402机房 | 甘肃省高级人民法院“慧审云”云平台和软硬件集成项目 | 2019-09-01 | 2022-09-01 | 高法云平台 | 于振业 | 高法项目（高法机房） | 物理服务器 | 华为 | 新区402机房 | 甘肃省高级人民法院“慧审云”云平台和软硬件集成项目 | 2019-09-01 | 2022-09-01 | 高法云平台 | 于振业 | 高法项目（高法机房） | 物理服务器 | 华为 | 新区402机房 | 甘肃省高级人民法院“慧审云”云平台和软硬件集成项目 | 2019-09-01 | 2022-09-01 | 高法云平台 | 于振业 | 高法项目（高法机房） | 物理服务器 | 华为 | 新区402机房 | 甘肃省高级人民法院“慧审云”云平台和软硬件集成项目 | 2019-09-01 | 2022-09-01 | 高法云平台 | 于振业 | 高法项目（高法机房） | 物理服务器 | 华为 | 新区402机房 | 甘肃省高级人民法院“慧审云”云平台和软硬件集成项目 | 2019-09-01 | 2022-09-01 | 高法云平台 | 于振业 | 高法项目（高法机房） | 物理服务器 | 华为 | 新区402机房 | 甘肃省高级人民法院“慧审云”云平台和软硬件集成项目 | 2019-09-01 | 2022-09-01 | 高法云平台 | 于振业 | 高法项目（高法机房） | 物理服务器 | 华为 | 新区402机房 | 甘肃省高级人民法院“慧审云”云平台和软硬件集成项目 | 2019-09-01 | 2022-09-01 | 高法云平台 | 于振业 | 高法项目（高法机房） | 物理服务器 | 华为 | 新区402机房 | 甘肃省高级人民法院“慧审云”云平台和软硬件集成项目 | 2019-09-01 | 2022-09-01 | 高法云平台 | 于振业 | 高法项目（高法机房） | 物理服务器 | 华为 | 新区402机房 | 甘肃省高级人民法院“慧审云”云平台和软硬件集成项目 | 2019-09-01 | 2022-09-01 | 高法云平台 | 于振业 | 高法项目（高法机房） | 物理服务器 | 华为 | 新区402机房 | 甘肃省高级人民法院“慧审云”云平台和软硬件集成项目 | 2019-09-01 | 2022-09-01 | 高法云平台 | 于振业 | 高法项目（高法机房） | 物理服务器 | 华为 | 新区402机房 | 甘肃省高级人民法院“慧审云”云平台和软硬件集成项目 | 2019-09-01 | 2022-09-01 | 高法云平台 | 于振业 | 高法项目（高法机房） | 物理服务器 | 华为 | 新区402机房 | 甘肃省高级人民法院“慧审云”云平台和软硬件集成项目 | 2019-09-01 | 2022-09-01 | 高法云平台 | 于振业 | 高法项目（高法机房） | 物理服务器 | 华为 | 新区402机房 | 甘肃省高级人民法院“慧审云”云平台和软硬件集成项目 | 2019-09-01 | 2022-09-01 | 高法云平台 | 于振业 | 高法项目（高法机房） | 物理服务器 | 华为 | 新区402机房 | 甘肃省高级人民法院“慧审云”云平台和软硬件集成项目 | 2019-09-01 | 2022-09-01 | 高法云平台 | 于振业 | 高法项目（高法机房） | 物理服务器 | 华为 | 新区402机房 | 甘肃省高级人民法院“慧审云”云平台和软硬件集成项目 | 2019-09-01 | 2022-09-01 | 高法云平台 | 于振业 | 高法项目（高法机房） | 物理服务器 | 华为 | 新区402机房 | 甘肃省高级人民法院“慧审云”云平台和软硬件集成项目 | 2019-09-01 | 2022-09-01 | 高法云平台 | 于振业 | 高法项目（高法机房） | 物理服务器 | 华为 | 新区402机房 | 甘肃省高级人民法院“慧审云”云平台和软硬件集成项目 | 2019-09-01 | 2022-09-01 | 高法云平台 | 于振业 | 高法项目（高法机房） | 物理服务器 | 华为 | 新区402机房 | 甘肃省高级人民法院“慧审云”云平台和软硬件集成项目 | 2019-09-01 | 2022-09-01 | 高法云平台 | 于振业 | 高法项目（高法机房） | 物理服务器 | 华为 | 新区402机房 | 甘肃省高级人民法院“慧审云”云平台和软硬件集成项目 | 2019-09-01 | 2022-09-01 | 高法云平台 | 于振业 | 高法项目（高法机房） | 物理服务器 | 华为 | 新区402机房 | 甘肃省高级人民法院“慧审云”云平台和软硬件集成项目 | 2019-09-01 | 2022-09-01 | 高法云平台 | 于振业 | 高法项目（高法机房） | 物理服务器 | 华为 | 新区402机房 | 甘肃省高级人民法院“慧审云”云平台和软硬件集成项目 | 2019-09-01 | 2022-09-01 | 高法云平台 | 于振业 | 高法项目（高法机房） | 物理服务器 | 华为 | 新区402机房 | 甘肃省高级人民法院“慧审云”云平台和软硬件集成项目 | 2019-09-01 | 2022-09-01 | 高法云平台 | 于振业 | 高法项目（高法机房） | 物理服务器 | 华为 | 新区402机房 | 甘肃省高级人民法院“慧审云”云平台和软硬件集成项目 | 2019-09-01 | 2022-09-01 | 高法云平台 | 于振业 | 高法项目（高法机房） | 物理服务器 | 华为 | 新区402机房 | 甘肃省高级人民法院“慧审云”云平台和软硬件集成项目 | 2019-09-01 | 2022-09-01 | 高法云平台 | 于振业 | 高法项目（高法机房） | 物理服务器 | 华为 | 新区402机房 | 甘肃省高级人民法院“慧审云”云平台和软硬件集成项目 | 2019-09-01 | 2022-09-01 | 高法云平台 | 于振业 | 高法项目（高法机房） | 物理服务器 | 华为 | 新区402机房 | 甘肃省高级人民法院“慧审云”云平台和软硬件集成项目 | 2019-09-01 | 2022-09-01 | 高法云平台 | 于振业 | 高法项目（高法机房） | 物理服务器 | 华为 | 新区402机房 | 甘肃省高级人民法院“慧审云”云平台和软硬件集成项目 | 2019-09-01 | 2022-09-01 | 高法云平台 | 于振业 | 高法项目（高法机房） | 物理服务器 | 华为 | 新区402机房 | 甘肃省高级人民法院“慧审云”云平台和软硬件集成项目 | 2019-09-01 | 2022-09-01 | 高法云平台 | 于振业 | 高法项目（高法机房） | 物理服务器 | 华为 | 新区402机房 | 甘肃省高级人民法院“慧审云”云平台和软硬件集成项目 | 2019-09-01 | 2022-09-01 | 高法云平台 | 于振业 | 高法项目（高法机房） | 物理服务器 | 华为 | 新区402机房 | 甘肃省高级人民法院“慧审云”云平台和软硬件集成项目 | 2019-09-01 | 2022-09-01 | 高法云平台 | 于振业 | 高法项目（高法机房） | 物理服务器 | 华为 | 新区402机房 | 甘肃省高级人民法院“慧审云”云平台和软硬件集成项目 | 2019-09-01 | 2022-09-01 | 高法云平台 | 于振业 | 高法项目（高法机房） | 物理服务器 | 华为 | 新区402机房 | 甘肃省高级人民法院“慧审云”云平台和软硬件集成项目 | 2019-09-01 | 2022-09-01 | 高法云平台 | 于振业 | 高法项目（高法机房） | 物理服务器 | 华为 | 新区402机房 | 甘肃省高级人民法院“慧审云”云平台和软硬件集成项目 | 2019-09-01 | 2022-09-01 | 高法云平台 | 于振业 | 高法项目（高法机房） | 物理服务器 | 华为 | 新区402机房 | 甘肃省高级人民法院“慧审云”云平台和软硬件集成项目 | 2019-09-01 | 2022-09-01 | 高法云平台 | 于振业 | 高法项目（高法机房） | 物理服务器 | 华为 | 新区402机房 | 甘肃省高级人民法院“慧审云”云平台和软硬件集成项目 | 2019-09-01 | 2022-09-01 | 高法云平台 | 于振业 | 高法项目（高法机房） | 物理服务器 | 华为 | 新区402机房 | 甘肃省高级人民法院“慧审云”云平台和软硬件集成项目 | 2019-09-01 | 2022-09-01 | 高法云平台 | 于振业 | 高法项目（高法机房） | 物理服务器 | 华为 | 新区402机房 | 甘肃省高级人民法院“慧审云”云平台和软硬件集成项目 | 2019-09-01 | 2022-09-01 | 高法云平台 | 于振业 | 高法项目（高法机房） | 物理服务器 | 华为 | 新区402机房 | 甘肃省高级人民法院“慧审云”云平台和软硬件集成项目 | 2019-09-01 | 2022-09-01 | 高法云平台 | 于振业 | 高法项目（高法机房） | 物理服务器 | 华为 | 新区402机房 | 甘肃省高级人民法院“慧审云”云平台和软硬件集成项目 | 2019-09-01 | 2022-09-01 | 高法云平台 | 于振业 | 高法项目（高法机房） | 物理服务器 | 华为 | 新区402机房 | 甘肃省高级人民法院“慧审云”云平台和软硬件集成项目 | 2019-09-01 | 2022-09-01 | 高法云平台 | 于振业 | 高法项目（高法机房） | 物理服务器 | 华为 | 新区402机房 | 甘肃省高级人民法院“慧审云”云平台和软硬件集成项目 | 2019-09-01 | 2022-09-01 | 高法云平台 | 于振业 | 高法项目（高法机房） | 物理服务器 | 华为 | 新区402机房 | 甘肃省高级人民法院“慧审云”云平台和软硬件集成项目 | 2019-09-01 | 2022-09-01 | 高法云平台 | 于振业 | 高法项目（高法机房） | 物理服务器 | 华为 | 新区402机房 | 甘肃省高级人民法院“慧审云”云平台和软硬件集成项目 | 2019-09-01 | 2022-09-01 | 高法云平台 | 于振业 | 高法项目（高法机房） | 物理服务器 | 华为 | 新区402机房 | 甘肃省高级人民法院“慧审云”云平台和软硬件集成项目 | 2019-09-01 | 2022-09-01 | 高法云平台 | 于振业 | 高法项目（高法机房） | 物理服务器 | 华为 | 新区402机房 | 甘肃省高级人民法院“慧审云”云平台和软硬件集成项目 | 2019-09-01 | 2022-09-01 | 高法云平台 | 于振业 | 高法项目（高法机房） | 物理服务器 | 华为 | 新区402机房 | 甘肃省高级人民法院“慧审云”云平台和软硬件集成项目 | 2019-09-01 | 2022-09-01 | 高法云平台 | 于振业 | 高法项目（高法机房） | 物理服务器 | 华为 | 新区402机房 | 甘肃省高级人民法院“慧审云”云平台和软硬件集成项目 | 2019-09-01 | 2022-09-01 | 高法云平台 | 于振业 | 高法项目（高法机房） | 物理服务器 | 华为 | 新区402机房 | 甘肃省高级人民法院“慧审云”云平台和软硬件集成项目 | 2019-09-01 | 2022-09-01 | 高法云平台 | 于振业 | 高法项目（高法机房） | 物理服务器 | 华为 | 新区402机房 | 甘肃省高级人民法院“慧审云”云平台和软硬件集成项目 | 2019-09-01 | 2022-09-01 | 高法云平台 | 于振业 | 高法项目（高法机房） | 物理服务器 | 华为 | 新区402机房 | 甘肃省高级人民法院“慧审云”云平台和软硬件集成项目 | 2019-09-01 | 2022-09-01 | 高法云平台 | 于振业 | 高法项目（高法机房） | 物理服务器 | 华为 | 新区402机房 | 甘肃省高级人民法院“慧审云”云平台和软硬件集成项目 | 2019-09-01 | 2022-09-01 | 高法云平台 | 于振业 | 高法项目（高法机房） | 物理服务器 | 华为 | 新区402机房 | 甘肃省高级人民法院“慧审云”云平台和软硬件集成项目 | 2019-09-01 | 2022-09-01 | 高法云平台 | 于振业 | 高法项目（高法机房） | 物理服务器 | 华为 | 新区402机房 | 甘肃省高级人民法院“慧审云”云平台和软硬件集成项目 | 2019-09-01 | 2022-09-01 | 高法云平台 | 于振业 | 高法项目（高法机房） | 物理服务器 | 华为 | 新区402机房 | 甘肃省高级人民法院“慧审云”云平台和软硬件集成项目 | 2019-09-01 | 2022-09-01 | 高法云平台 | 于振业 | 高法项目（高法机房） | 物理服务器 | 华为 | 新区402机房 | 甘肃省高级人民法院“慧审云”云平台和软硬件集成项目 | 2019-09-01 | 2022-09-01 | 高法云平台 | 于振业 | 高法项目（高法机房） | 物理服务器 | 华为 | 新区402机房 | 甘肃省高级人民法院“慧审云”云平台和软硬件集成项目 | 2019-09-01 | 2022-09-01 | 高法云平台 | 于振业 | 高法项目（高法机房） | 物理服务器 | 华为 | 新区402机房 | 甘肃省高级人民法院“慧审云”云平台和软硬件集成项目 | 2019-09-01 | 2022-09-01 | 高法云平台 | 于振业 | 高法项目（高法机房） | 物理服务器 | 华为 | 新区402机房 | 甘肃省高级人民法院“慧审云”云平台和软硬件集成项目 | 2019-09-01 | 2022-09-01 | 高法云平台 | 于振业 | 高法项目（高法机房） | 物理服务器 | 华为 | 新区402机房 | 甘肃省高级人民法院“慧审云”云平台和软硬件集成项目 | 2019-09-01 | 2022-09-01 | 高法云平台 | 于振业 | 高法项目（高法机房） | 物理服务器 | 华为 | 新区402机房 | 甘肃省高级人民法院“慧审云”云平台和软硬件集成项目 | 2019-09-01 | 2022-09-01 | 高法云平台 | 于振业 | 高法项目（高法机房） | 物理服务器 | 华为 | 新区402机房 | 甘肃省高级人民法院“慧审云”云平台和软硬件集成项目 | 2019-09-01 | 2022-09-01 | 高法云平台 | 于振业 | 高法项目（高法机房） | 物理服务器 | 华为 | 新区402机房 | 甘肃省高级人民法院“慧审云”云平台和软硬件集成项目 | 2019-09-01 | 2022-09-01 | 高法云平台 | 于振业 | 高法项目（高法机房） | 物理服务器 | 华为 | 新区402机房 | 甘肃省高级人民法院“慧审云”云平台和软硬件集成项目 | 2019-09-01 | 2022-09-01 | 高法云平台 | 于振业 | 高法项目（高法机房） | 物理服务器 | 华为 | 新区402机房 | 甘肃省高级人民法院“慧审云”云平台和软硬件集成项目 | 2019-09-01 | 2022-09-01 | 高法云平台 | 于振业 | 高法项目（高法机房） | 物理服务器 | 华为 | 新区402机房 | 甘肃省高级人民法院“慧审云”云平台和软硬件集成项目 | 2019-09-01 | 2022-09-01 | 高法云平台 | 于振业 | 高法项目（高法机房） | 物理服务器 | 华为 | 新区402机房 | 甘肃省高级人民法院“慧审云”云平台和软硬件集成项目 | 2019-09-01 | 2022-09-01 | 高法云平台 | 于振业 | 高法项目（高法机房） | 物理服务器 | 华为 | 新区402机房 | 甘肃省高级人民法院“慧审云”云平台和软硬件集成项目 | 2019-09-01 | 2022-09-01 | 高法云平台 | 于振业 | 高法项目（高法机房） | 物理服务器 | 华为 | 新区402机房 | 甘肃省高级人民法院“慧审云”云平台和软硬件集成项目 | 2019-09-01 | 2022-09-01 | 高法云平台 | 于振业 | 高法项目（高法机房） | 物理服务器 | 华为 | 新区402机房 | 甘肃省高级人民法院“慧审云”云平台和软硬件集成项目 | 2019-09-01 | 2022-09-01 | 高法云平台 | 于振业 | 高法项目（高法机房） | 物理服务器 | 华为 | 新区402机房 | 甘肃省高级人民法院“慧审云”云平台和软硬件集成项目 | 2019-09-01 | 2022-09-01 | 高法云平台 | 于振业 | 高法项目（高法机房） | 物理服务器 | 华为 | 新区402机房 | 甘肃省高级人民法院“慧审云”云平台和软硬件集成项目 | 2019-09-01 | 2022-09-01 | 高法云平台 | 于振业 | 高法项目（高法机房） | 物理服务器 | 华为 | 新区402机房 | 甘肃省高级人民法院“慧审云”云平台和软硬件集成项目 | 2019-09-01 | 2022-09-01 | 高法云平台 | 于振业 | 高法项目（高法机房） | 物理服务器 | 华为 | 新区402机房 | 甘肃省高级人民法院“慧审云”云平台和软硬件集成项目 | 2019-09-01 | 2022-09-01 | 高法云平台 | 于振业 | 高法项目（高法机房） | 物理服务器 | 华为 | 新区402机房 | 甘肃省高级人民法院“慧审云”云平台和软硬件集成项目 | 2019-09-01 | 2022-09-01 | 高法云平台 | 于振业 | 高法项目（高法机房） | 物理服务器 | 华为 | 新区402机房 | 甘肃省高级人民法院“慧审云”云平台和软硬件集成项目 | 2019-09-01 | 2022-09-01 | 高法云平台 | 于振业 | 高法项目（高法机房） | 物理服务器 | 华为 | 新区402机房 | 甘肃省高级人民法院“慧审云”云平台和软硬件集成项目 | 2019-09-01 | 2022-09-01 | 高法云平台 | 于振业 | 高法项目（高法机房） | 物理服务器 | 华为 | 新区402机房 | 甘肃省高级人民法院“慧审云”云平台和软硬件集成项目 | 2019-09-01 | 2022-09-01 | 高法云平台 | 于振业 | 高法项目（高法机房） | 物理服务器 | 华为 | 新区402机房 | 甘肃省高级人民法院“慧审云”云平台和软硬件集成项目 | 2019-09-01 | 2022-09-01 | 高法云平台 | 于振业 | 高法项目（高法机房） | 物理服务器 | 华为 | 新区402机房 | 甘肃省高级人民法院“慧审云”云平台和软硬件集成项目 | 2019-09-01 | 2022-09-01 | 高法云平台 | 于振业 | 高法项目（高法机房） | 物理服务器 | 华为 | 新区402机房 | 甘肃省高级人民法院“慧审云”云平台和软硬件集成项目 | 2019-09-01 | 2022-09-01 | 高法云平台 | 于振业 | 高法项目（高法机房） | 物理服务器 | 华为 | 新区402机房 | 甘肃省高级人民法院“慧审云”云平台和软硬件集成项目 | 2019-09-01 | 2022-09-01 | 高法云平台 | 于振业 | 高法项目（高法机房） | 物理服务器 | 华为 | 新区402机房 | 甘肃省高级人民法院“慧审云”云平台和软硬件集成项目 | 2019-09-01 | 2022-09-01 | 高法云平台 | 于振业 | 高法项目（高法机房） | 物理服务器 | 华为 | 新区402机房 | 甘肃省高级人民法院“慧审云”云平台和软硬件集成项目 | 2019-09-01 | 2022-09-01 | 高法云平台 | 于振业 | 高法项目（高法机房） | 物理服务器 | 华为 | 新区402机房 | 甘肃省高级人民法院“慧审云”云平台和软硬件集成项目 | 2019-09-01 | 2022-09-01 | 高法云平台 | 于振业 | 高法项目（高法机房） | 物理服务器 | 华为 | 新区402机房 | 甘肃省高级人民法院“慧审云”云平台和软硬件集成项目 | 2019-09-01 | 2022-09-01 | 高法云平台 | 于振业 | 高法项目（高法机房） | 物理服务器 | 华为 | 新区402机房 | 甘肃省高级人民法院“慧审云”云平台和软硬件集成项目 | 2019-09-01 | 2022-09-01 | 高法云平台 | 于振业 | 高法项目（高法机房） | 物理服务器 | 华为 | 新区402机房 | 甘肃省高级人民法院“慧审云”云平台和软硬件集成项目 | 2019-09-01 | 2022-09-01 | 高法云平台 | 于振业 | 高法项目（高法机房） | 物理服务器 | 华为 | 新区402机房 | 甘肃省高级人民法院“慧审云”云平台和软硬件集成项目 | 2019-09-01 | 2022-09-01 | 高法云平台 | 于振业 | 高法项目（高法机房） | 物理服务器 | 华为 | 新区402机房 | 甘肃省高级人民法院“慧审云”云平台和软硬件集成项目 | 2019-09-01 | 2022-09-01 | 高法云平台 | 于振业 | 高法项目（高法机房） | 物理服务器 | 华为 | 新区402机房 | 甘肃省高级人民法院“慧审云”云平台和软硬件集成项目 | 2019-09-01 | 2022-09-01 | 高法云平台 | 于振业 | 高法项目（高法机房） | 物理服务器 | 华为 | 新区402机房 | 甘肃省高级人民法院“慧审云”云平台和软硬件集成项目 | 2019-09-01 | 2022-09-01 | 高法云平台 | 于振业 | 高法项目（高法机房） | 物理服务器 | 华为 | 新区402机房 | 甘肃省高级人民法院“慧审云”云平台和软硬件集成项目 | 2019-09-01 | 2022-09-01 | 高法云平台 | 于振业 | 高法项目（高法机房） | 物理服务器 | 华为 | 新区402机房 | 甘肃省高级人民法院“慧审云”云平台和软硬件集成项目 | 2019-09-01 | 2022-09-01 | 高法云平台 | 于振业 | 高法项目（高法机房） | 物理服务器 | 华为 | 新区402机房 | 甘肃省高级人民法院“慧审云”云平台和软硬件集成项目 | 2019-09-01 | 2022-09-01 | 高法云平台 | 于振业 | 高法项目（高法机房） | 物理服务器 | 华为 | 新区402机房 | 甘肃省高级人民法院“慧审云”云平台和软硬件集成项目 | 2019-09-01 | 2022-09-01 | 高法云平台 | 于振业 | 高法项目（高法机房） | 物理服务器 | 华为 | 新区402机房 | 甘肃省高级人民法院“慧审云”云平台和软硬件集成项目 | 2019-09-01 | 2022-09-01 | 高法云平台 | 于振业 | 高法项目（高法机房） | 物理服务器 | 华为 | 新区402机房 | 甘肃省高级人民法院“慧审云”云平台和软硬件集成项目 | 2019-09-01 | 2022-09-01 | 高法云平台 | 于振业 | 高法项目（高法机房） | 物理服务器 | 华为 | 新区402机房 | 甘肃省高级人民法院“慧审云”云平台和软硬件集成项目 | 2019-09-01 | 2022-09-01 | 高法云平台 | 于振业 | 高法项目（高法机房） | 物理服务器 | 华为 | 新区402机房 | 甘肃省高级人民法院“慧审云”云平台和软硬件集成项目 | 2019-09-01 | 2022-09-01 | 高法云平台 | 于振业 | 高法项目（高法机房） | 物理服务器 | 华为 | 新区402机房 | 甘肃省高级人民法院“慧审云”云平台和软硬件集成项目 | 2019-09-01 | 2022-09-01 | 高法云平台 | 于振业 | 高法项目（高法机房） | 物理服务器 | 华为 | 新区402机房 | 甘肃省高级人民法院“慧审云”云平台和软硬件集成项目 | 2019-09-01 | 2022-09-01 | 高法云平台 | 于振业 | 高法项目（高法机房） | 物理服务器 | 华为 | 新区402机房 | 甘肃省高级人民法院“慧审云”云平台和软硬件集成项目 | 2019-09-01 | 2022-09-01 | 高法云平台 | 于振业 | 高法项目（高法机房） | 物理服务器 | 华为 | 新区402机房 | 甘肃省高级人民法院“慧审云”云平台和软硬件集成项目 | 2019-09-01 | 2022-09-01 | 高法云平台 | 于振业 | 高法项目（高法机房） | 物理服务器 | 华为 | 新区402机房 | 甘肃省高级人民法院“慧审云”云平台和软硬件集成项目 | 2019-09-01 | 2022-09-01 | 高法云平台 | 于振业 | 高法项目（高法机房） | 物理服务器 | 华为 | 新区402机房 | 甘肃省高级人民法院“慧审云”云平台和软硬件集成项目 | 2019-09-01 | 2022-09-01 | 高法云平台 | 于振业 | 高法项目（高法机房） | 物理服务器 | 华为 | 新区402机房 | 甘肃省高级人民法院“慧审云”云平台和软硬件集成项目 | 2019-09-01 | 2022-09-01 | 高法云平台 | 于振业 | 高法项目（高法机房） | 物理服务器 | 华为 | 新区402机房 | 甘肃省高级人民法院“慧审云”云平台和软硬件集成项目 | 2019-09-01 | 2022-09-01 | 高法云平台 | 于振业 | 高法项目（高法机房） | 物理服务器 | 华为 | 新区402机房 | 甘肃省高级人民法院“慧审云”云平台和软硬件集成项目 | 2019-09-01 | 2022-09-01 | 高法云平台 | 于振业 | 高法项目（高法机房） | 物理服务器 | 华为 | 新区402机房 | 甘肃省高级人民法院“慧审云”云平台和软硬件集成项目 | 2019-09-01 | 2022-09-01 | 高法云平台 | 于振业 | 高法项目（高法机房） | 物理服务器 | 华为 | 新区402机房 | 甘肃省高级人民法院“慧审云”云平台和软硬件集成项目 | 2019-09-01 | 2022-09-01 | 高法云平台 | 于振业 | 高法项目（高法机房） | 物理服务器 | 华为 | 新区402机房 | 甘肃省高级人民法院“慧审云”云平台和软硬件集成项目 | 2019-09-01 | 2022-09-01 | 高法云平台 | 于振业 | 高法项目（高法机房） | 物理服务器 | 华为 | 新区402机房 | 甘肃省高级人民法院“慧审云”云平台和软硬件集成项目 | 2019-09-01 | 2022-09-01 | 高法云平台 | 于振业 | 高法项目（高法机房） | 物理服务器 | 华为 | 新区402机房 | 甘肃省高级人民法院“慧审云”云平台和软硬件集成项目 | 2019-09-01 | 2022-09-01 | 高法云平台 | 于振业 | 高法项目（高法机房） | 物理服务器 | 华为 | 新区402机房 | 甘肃省高级人民法院“慧审云”云平台和软硬件集成项目 | 2019-09-01 | 2022-09-01 | 高法云平台 | 于振业 | 高法项目（高法机房） | 物理服务器 | 华为 | 新区402机房 | 甘肃省高级人民法院“慧审云”云平台和软硬件集成项目 | 2019-09-01 | 2022-09-01 | 高法云平台 | 于振业 | 高法项目（高法机房） | 物理服务器 | 华为 | 新区402机房 | 甘肃省高级人民法院“慧审云”云平台和软硬件集成项目 | 2019-09-01 | 2022-09-01 | 高法云平台 | 于振业 | 高法项目（高法机房） | 物理服务器 | 华为 | 新区402机房 | 甘肃省高级人民法院“慧审云”云平台和软硬件集成项目 | 2019-09-01 | 2022-09-01 | 高法云平台 | 于振业 | 高法项目（高法机房） | 物理服务器 | 华为 | 新区402机房 | 甘肃省高级人民法院“慧审云”云平台和软硬件集成项目 | 2019-09-01 | 2022-09-01 | 高法云平台 | 于振业 | 高法项目（高法机房） | 物理服务器 | 华为 | 新区402机房 | 甘肃省高级人民法院“慧审云”云平台和软硬件集成项目 | 2019-09-01 | 2022-09-01 | 高法云平台 | 于振业 | 高法项目（高法机房） | 物理服务器 | 华为 | 新区402机房 | 甘肃省高级人民法院“慧审云”云平台和软硬件集成项目 | 2019-09-01 | 2022-09-01 | 高法云平台 | 于振业 | 高法项目（高法机房） | 物理服务器 | 华为 | 新区402机房 | 甘肃省高级人民法院“慧审云”云平台和软硬件集成项目 | 2019-09-01 | 2022-09-01 | 高法云平台 | 于振业 | 高法项目（高法机房） | 物理服务器 | 华为 | 新区402机房 | 甘肃省高级人民法院“慧审云”云平台和软硬件集成项目 | 2019-09-01 | 2022-09-01 | 高法云平台 | 于振业 | 高法项目（高法机房） | 物理服务器 | 华为 | 新区402机房 | 甘肃省高级人民法院“慧审云”云平台和软硬件集成项目 | 2019-09-01 | 2022-09-01 | 高法云平台 | 于振业 | 高法项目（高法机房） | 物理服务器 | 华为 | 新区402机房 | 甘肃省高级人民法院“慧审云”云平台和软硬件集成项目 | 2019-09-01 | 2022-09-01 | 高法云平台 | 于振业 | 高法项目（高法机房） | 物理服务器 | 华为 | 新区402机房 | 甘肃省高级人民法院“慧审云”云平台和软硬件集成项目 | 2019-09-01 | 2022-09-01 | 高法云平台 | 于振业 | 高法项目（高法机房） | 物理服务器 | 华为 | 新区402机房 | 甘肃省高级人民法院“慧审云”云平台和软硬件集成项目 | 2019-09-01 | 2022-09-01 | 高法云平台 | 于振业 | 高法项目（高法机房） | 物理服务器 | 华为 | 新区402机房 | 甘肃省高级人民法院“慧审云”云平台和软硬件集成项目 | 2019-09-01 | 2022-09-01 | 高法云平台 | 于振业 | 高法项目（高法机房） | 物理服务器 | 华为 | 新区402机房 | 甘肃省高级人民法院“慧审云”云平台和软硬件集成项目 | 2019-09-01 | 2022-09-01 | 高法云平台 | 于振业 | 高法项目（高法机房） | 物理服务器 | 华为 | 新区402机房 | 甘肃省高级人民法院“慧审云”云平台和软硬件集成项目 | 2019-09-01 | 2022-09-01 | 高法云平台 | 于振业 | 高法项目（高法机房） | 物理服务器 | 华为 | 新区402机房 | 甘肃省高级人民法院“慧审云”云平台和软硬件集成项目 | 2019-09-01 | 2022-09-01 | 高法云平台 | 于振业 | 高法项目（高法机房） | 物理服务器 | 华为 | 新区402机房 | 甘肃省高级人民法院“慧审云”云平台和软硬件集成项目 | 2019-09-01 | 2022-09-01 | 高法云平台 | 于振业 | 高法项目（高法机房） | 物理服务器 | 华为 | 新区402机房 | 甘肃省高级人民法院“慧审云”云平台和软硬件集成项目 | 2019-09-01 | 2022-09-01 | 高法云平台 | 于振业 | 高法项目（高法机房） | 物理服务器 | 华为 | 新区402机房 | 甘肃省高级人民法院“慧审云”云平台和软硬件集成项目 | 2019-09-01 | 2022-09-01 | 高法云平台 | 于振业 | 高法项目（高法机房） | 物理服务器 | 华为 | 新区402机房 | 甘肃省高级人民法院“慧审云”云平台和软硬件集成项目 | 2019-09-01 | 2022-09-01 | 高法云平台 | 于振业 | 高法项目（高法机房） | 物理服务器 | 华为 | 新区402机房 | 甘肃省高级人民法院“慧审云”云平台和软硬件集成项目 | 2019-09-01 | 2022-09-01 | 高法云平台 | 于振业 | 高法项目（高法机房） | 物理服务器 | 华为 | 新区402机房 | 甘肃省高级人民法院“慧审云”云平台和软硬件集成项目 | 2019-09-01 | 2022-09-01 | 高法云平台 | 于振业 | 高法项目（高法机房） | 物理服务器 | 华为 | 新区402机房 | 甘肃省高级人民法院“慧审云”云平台和软硬件集成项目 | 2019-09-01 | 2022-09-01 | 高法云平台 | 于振业 | 高法项目（高法机房） | 物理服务器 | 华为 | 新区402机房 | 甘肃省高级人民法院“慧审云”云平台和软硬件集成项目 | 2019-09-01 | 2022-09-01 | 高法云平台 | 于振业 | 高法项目（高法机房） | 物理服务器 | 华为 | 新区402机房 | 甘肃省高级人民法院“慧审云”云平台和软硬件集成项目 | 2019-09-01 | 2022-09-01 | 高法云平台 | 于振业 | 高法项目（高法机房） | 物理服务器 | 华为 | 新区402机房 | 甘肃省高级人民法院“慧审云”云平台和软硬件集成项目 | 2019-09-01 | 2022-09-01 | 高法云平台 | 于振业 | 高法项目（高法机房） | 物理服务器 | 华为 | 新区402机房 | 甘肃省高级人民法院“慧审云”云平台和软硬件集成项目 | 2019-09-01 | 2022-09-01 | 高法云平台 | 于振业 | 高法项目（高法机房） | 物理服务器 | 华为 | 新区402机房 | 甘肃省高级人民法院“慧审云”云平台和软硬件集成项目 | 2019-09-01 | 2022-09-01 | 高法云平台 | 于振业 | 高法项目（高法机房） | 物理服务器 | 华为 | 新区402机房 | 甘肃省高级人民法院“慧审云”云平台和软硬件集成项目 | 2019-09-01 | 2022-09-01 | 高法云平台 | 于振业 | 高法项目（高法机房） | 物理服务器 | 华为 | 新区402机房 | 甘肃省高级人民法院“慧审云”云平台和软硬件集成项目 | 2019-09-01 | 2022-09-01 | 高法云平台 | 于振业 | 高法项目（高法机房） | 物理服务器 | 华为 | 新区402机房 | 甘肃省高级人民法院“慧审云”云平台和软硬件集成项目 | 2019-09-01 | 2022-09-01 | 高法云平台 | 于振业 | 高法项目（高法机房） | 物理服务器 | 华为 | 新区402机房 | 甘肃省高级人民法院“慧审云”云平台和软硬件集成项目 | 2019-09-01 | 2022-09-01 | 高法云平台 | 于振业 | 高法项目（高法机房） | 物理服务器 | 华为 | 新区402机房 | 甘肃省高级人民法院“慧审云”云平台和软硬件集成项目 | 2019-09-01 | 2022-09-01 | 高法云平台 | 于振业 | 高法项目（高法机房） | 物理服务器 | 华为 | 新区402机房 | 甘肃省高级人民法院“慧审云”云平台和软硬件集成项目 | 2019-09-01 | 2022-09-01 | 高法云平台 | 于振业 | 高法项目（高法机房） | 物理服务器 | 华为 | 新区402机房 | 甘肃省高级人民法院“慧审云”云平台和软硬件集成项目 | 2019-09-01 | 2022-09-01 | 高法云平台 | 于振业 | 高法项目（高法机房） | 物理服务器 | 华为 | 新区402机房 | 甘肃省高级人民法院“慧审云”云平台和软硬件集成项目 | 2019-09-01 | 2022-09-01 | 高法云平台 | 于振业 | 高法项目（高法机房） | 物理服务器 | 华为 | 新区402机房 | 甘肃省高级人民法院“慧审云”云平台和软硬件集成项目 | 2019-09-01 | 2022-09-01 | 高法云平台 | 于振业 | 高法项目（高法机房） | 物理服务器 | 华为 | 新区402机房 | 甘肃省高级人民法院“慧审云”云平台和软硬件集成项目 | 2019-09-01 | 2022-09-01 | 高法云平台 | 于振业 | 高法项目（高法机房） | 物理服务器 | 华为 | 新区402机房 | 甘肃省高级人民法院“慧审云”云平台和软硬件集成项目 | 2019-09-01 | 2022-09-01 | 高法云平台 | 于振业 | 高法项目（高法机房） | 物理服务器 | 华为 | 新区402机房 | 甘肃省高级人民法院“慧审云”云平台和软硬件集成项目 | 2019-09-01 | 2022-09-01 | 高法云平台 | 于振业 | 高法项目（高法机房） | 物理服务器 | 华为 | 新区402机房 | 甘肃省高级人民法院“慧审云”云平台和软硬件集成项目 | 2019-09-01 | 2022-09-01 | 高法云平台 | 于振业 | 高法项目（高法机房） | 物理服务器 | 华为 | 新区402机房 | 甘肃省高级人民法院“慧审云”云平台和软硬件集成项目 | 2019-09-01 | 2022-09-01 | 高法云平台 | 于振业 | 高法项目（高法机房） | 物理服务器 | 华为 | 新区402机房 | 甘肃省高级人民法院“慧审云”云平台和软硬件集成项目 | 2019-09-01 | 2022-09-01 | 高法云平台 | 于振业 | 高法项目（高法机房） | 物理服务器 | 华为 | 新区402机房 | 甘肃省高级人民法院“慧审云”云平台和软硬件集成项目 | 2019-09-01 | 2022-09-01 | 高法云平台 | 于振业 | 高法项目（高法机房） | 物理服务器 | 华为 | 新区402机房 | 甘肃省高级人民法院“慧审云”云平台和软硬件集成项目 | 2019-09-01 | 2022-09-01 | 高法云平台 | 于振业 | 高法项目（高法机房） | 物理服务器 | 华为 | 新区402机房 | 甘肃省高级人民法院“慧审云”云平台和软硬件集成项目 | 2019-09-01 | 2022-09-01 | 高法云平台 | 于振业 | 高法项目（高法机房） | 物理服务器 | 华为 | 新区402机房 | 甘肃省高级人民法院“慧审云”云平台和软硬件集成项目 | 2019-09-01 | 2022-09-01 | 高法云平台 | 于振业 | 高法项目（高法机房） | 物理服务器 | 华为 | 新区402机房 | 甘肃省高级人民法院“慧审云”云平台和软硬件集成项目 | 2019-09-01 | 2022-09-01 | 高法云平台 | 于振业 | 高法项目（高法机房） | 物理服务器 | 华为 | 新区402机房 | 甘肃省高级人民法院“慧审云”云平台和软硬件集成项目 | 2019-09-01 | 2022-09-01 | 高法云平台 | 于振业 | 高法项目（高法机房） | 物理服务器 | 华为 | 新区402机房 | 甘肃省高级人民法院“慧审云”云平台和软硬件集成项目 | 2019-09-01 | 2022-09-01 | 高法云平台 | 于振业 | 高法项目（高法机房） | 物理服务器 | 华为 | 新区402机房 | 甘肃省高级人民法院“慧审云”云平台和软硬件集成项目 | 2019-09-01 | 2022-09-01 | 高法云平台 | 于振业 | 高法项目（高法机房） | 物理服务器 | 华为 | 新区402机房 | 甘肃省高级人民法院“慧审云”云平台和软硬件集成项目 | 2019-09-01 | 2022-09-01 | 高法云平台 | 于振业 | 高法项目（高法机房） | 物理服务器 | 华为 | 新区402机房 | 甘肃省高级人民法院“慧审云”云平台和软硬件集成项目 | 2019-09-01 | 2022-09-01 | 高法云平台 | 于振业 | 高法项目（高法机房） | 物理服务器 | 华为 | 新区402机房 | 甘肃省高级人民法院“慧审云”云平台和软硬件集成项目 | 2019-09-01 | 2022-09-01 | 高法云平台 | 于振业 | 高法项目（高法机房） | 物理服务器 | 华为 | 新区402机房 | 甘肃省高级人民法院“慧审云”云平台和软硬件集成项目 | 2019-09-01 | 2022-09-01 | 高法云平台 | 于振业 | 高法项目（高法机房） | 物理服务器 | 华为 | 新区402机房 | 甘肃省高级人民法院“慧审云”云平台和软硬件集成项目 | 2019-09-01 | 2022-09-01 | 高法云平台 | 于振业 | 高法项目（高法机房） | 物理服务器 | 华为 | 新区402机房 | 甘肃省高级人民法院“慧审云”云平台和软硬件集成项目 | 2019-09-01 | 2022-09-01 | 高法云平台 | 于振业 | 高法项目（高法机房） | 物理服务器 | 华为 | 新区402机房 | 甘肃省高级人民法院“慧审云”云平台和软硬件集成项目 | 2019-09-01 | 2022-09-01 | 高法云平台 | 于振业 | 高法项目（高法机房） | 物理服务器 | 华为 | 新区402机房 | 甘肃省高级人民法院“慧审云”云平台和软硬件集成项目 | 2019-09-01 | 2022-09-01 | 高法云平台 | 于振业 | 高法项目（高法机房） | 物理服务器 | 华为 | 新区402机房 | 甘肃省高级人民法院“慧审云”云平台和软硬件集成项目 | 2019-09-01 | 2022-09-01 | 高法云平台 | 于振业 | 高法项目（高法机房） | 物理服务器 | 华为 | 新区402机房 | 甘肃省高级人民法院“慧审云”云平台和软硬件集成项目 | 2019-09-01 | 2022-09-01 | 高法云平台 | 于振业 | 高法项目（高法机房） | 物理服务器 | 华为 | 新区402机房 | 甘肃省高级人民法院“慧审云”云平台和软硬件集成项目 | 2019-09-01 | 2022-09-01 | 高法云平台 | 于振业 | 高法项目（高法机房） | 物理服务器 | 华为 | 新区402机房 | 甘肃省高级人民法院“慧审云”云平台和软硬件集成项目 | 2019-09-01 | 2022-09-01 | 高法云平台 | 于振业 | 高法项目（高法机房） | 物理服务器 | 华为 | 新区402机房 | 甘肃省高级人民法院“慧审云”云平台和软硬件集成项目 | 2019-09-01 | 2022-09-01 | 高法云平台 | 于振业 | 高法项目（高法机房） | 物理服务器 | 华为 | 新区402机房 | 甘肃省高级人民法院“慧审云”云平台和软硬件集成项目 | 2019-09-01 | 2022-09-01 | 高法云平台 | 于振业 | 高法项目（高法机房） | 物理服务器 | 华为 | 新区402机房 | 甘肃省高级人民法院“慧审云”云平台和软硬件集成项目 | 2019-09-01 | 2022-09-01 | 高法云平台 | 于振业 | 高法项目（高法机房） | 物理服务器 | 华为 | 新区402机房 | 甘肃省高级人民法院“慧审云”云平台和软硬件集成项目 | 2019-09-01 | 2022-09-01 | 高法云平台 | 于振业 | 高法项目（高法机房） | 物理服务器 | 华为 | 新区402机房 | 甘肃省高级人民法院“慧审云”云平台和软硬件集成项目 | 2019-09-01 | 2022-09-01 | 高法云平台 | 于振业 | 高法项目（高法机房） | 物理服务器 | 华为 | 新区402机房 | 甘肃省高级人民法院“慧审云”云平台和软硬件集成项目 | 2019-09-01 | 2022-09-01 | 高法云平台 | 于振业 | 高法项目（高法机房） | 物理服务器 | 华为 | 新区402机房 | 甘肃省高级人民法院“慧审云”云平台和软硬件集成项目 | 2019-09-01 | 2022-09-01 | 高法云平台 | 于振业 | 高法项目（高法机房） | 物理服务器 | 华为 | 新区402机房 | 甘肃省高级人民法院“慧审云”云平台和软硬件集成项目 | 2019-09-01 | 2022-09-01 | 高法云平台 | 于振业 | 高法项目（高法机房） | 物理服务器 | 华为 | 新区402机房 | 甘肃省高级人民法院“慧审云”云平台和软硬件集成项目 | 2019-09-01 | 2022-09-01 | 高法云平台 | 于振业 | 高法项目（高法机房） | 物理服务器 | 华为 | 新区402机房 | 甘肃省高级人民法院“慧审云”云平台和软硬件集成项目 | 2019-09-01 | 2022-09-01 | 高法云平台 | 于振业 | 高法项目（高法机房） | 物理服务器 | 华为 | 新区402机房 | 甘肃省高级人民法院“慧审云”云平台和软硬件集成项目 | 2019-09-01 | 2022-09-01 | 高法云平台 | 于振业 | 高法项目（高法机房） | 物理服务器 | 华为 | 新区402机房 | 甘肃省高级人民法院“慧审云”云平台和软硬件集成项目 | 2019-09-01 | 2022-09-01 | 高法云平台 | 于振业 | 高法项目（高法机房） | 物理服务器 | 华为 | 新区402机房 | 甘肃省高级人民法院“慧审云”云平台和软硬件集成项目 | 2019-09-01 | 2022-09-01 | 高法云平台 | 于振业 | 高法项目（高法机房） | 物理服务器 | 华为 | 新区402机房 | 甘肃省高级人民法院“慧审云”云平台和软硬件集成项目 | 2019-09-01 | 2022-09-01 | 高法云平台 | 于振业 | 高法项目（高法机房） | 物理服务器 | 华为 | 新区402机房 | 甘肃省高级人民法院“慧审云”云平台和软硬件集成项目 | 2019-09-01 | 2022-09-01 | 高法云平台 | 于振业 | 高法项目（高法机房） | 物理服务器 | 华为 | 新区402机房 | 甘肃省高级人民法院“慧审云”云平台和软硬件集成项目 | 2019-09-01 | 2022-09-01 | 高法云平台 | 于振业 | 高法项目（高法机房） | 物理服务器 | 华为 | 新区402机房 | 甘肃省高级人民法院“慧审云”云平台和软硬件集成项目 | 2019-09-01 | 2022-09-01 | 高法云平台 | 于振业 | 高法项目（高法机房） | 物理服务器 | 华为 | 新区402机房 | 甘肃省高级人民法院“慧审云”云平台和软硬件集成项目 | 2019-09-01 | 2022-09-01 | 高法云平台 | 于振业 | 高法项目（高法机房） | 物理服务器 | 华为 | 新区402机房 | 甘肃省高级人民法院“慧审云”云平台和软硬件集成项目 | 2019-09-01 | 2022-09-01 | 高法云平台 | 于振业 | 高法项目（高法机房） | 物理服务器 | 华为 | 新区402机房 | 甘肃省高级人民法院“慧审云”云平台和软硬件集成项目 | 2019-09-01 | 2022-09-01 | 高法云平台 | 于振业 | 高法项目（高法机房） | 物理服务器 | 华为 | 新区402机房 | 甘肃省高级人民法院“慧审云”云平台和软硬件集成项目 | 2019-09-01 | 2022-09-01 | 高法云平台 | 于振业 | 高法项目（高法机房） | 物理服务器 | 华为 | 新区402机房 | 甘肃省高级人民法院“慧审云”云平台和软硬件集成项目 | 2019-09-01 | 2022-09-01 | 高法云平台 | 于振业 | 高法项目（高法机房） | 物理服务器 | 华为 | 新区402机房 | 甘肃省高级人民法院“慧审云”云平台和软硬件集成项目 | 2019-09-01 | 2022-09-01 | 高法云平台 | 于振业 | 高法项目（高法机房） | 物理服务器 | 华为 | 新区402机房 | 甘肃省高级人民法院“慧审云”云平台和软硬件集成项目 | 2019-09-01 | 2022-09-01 | 高法云平台 | 于振业 | 高法项目（高法机房） | 物理服务器 | 华为 | 新区402机房 | 甘肃省高级人民法院“慧审云”云平台和软硬件集成项目 | 2019-09-01 | 2022-09-01 | 高法云平台 | 于振业 | 高法项目（高法机房） | 物理服务器 | 华为 | 新区402机房 | 甘肃省高级人民法院“慧审云”云平台和软硬件集成项目 | 2019-09-01 | 2022-09-01 | 高法云平台 | 于振业 | 高法项目（高法机房） | 物理服务器 | 华为 | 新区402机房 | 甘肃省高级人民法院“慧审云”云平台和软硬件集成项目 | 2019-09-01 | 2022-09-01 | 高法云平台 | 于振业 | 高法项目（高法机房） | 物理服务器 | 华为 | 新区402机房 | 甘肃省高级人民法院“慧审云”云平台和软硬件集成项目 | 2019-09-01 | 2022-09-01 | 高法云平台 | 于振业 | 高法项目（高法机房） | 物理服务器 | 华为 | 新区402机房 | 甘肃省高级人民法院“慧审云”云平台和软硬件集成项目 | 2019-09-01 | 2022-09-01 | 高法云平台 | 于振业 | 高法项目（高法机房） | 物理服务器 | 华为 | 新区402机房 | 甘肃省高级人民法院“慧审云”云平台和软硬件集成项目 | 2019-09-01 | 2022-09-01 | 高法云平台 | 于振业 | 高法项目（高法机房） | 物理服务器 | 华为 | 新区402机房 | 甘肃省高级人民法院“慧审云”云平台和软硬件集成项目 | 2019-09-01 | 2022-09-01 | 高法云平台 | 于振业 | 高法项目（高法机房） | 物理服务器 | 华为 | 新区402机房 | 甘肃省高级人民法院“慧审云”云平台和软硬件集成项目 | 2019-09-01 | 2022-09-01 | 高法云平台 | 于振业 | 高法项目（高法机房） | 物理服务器 | 华为 | 新区402机房 | 甘肃省高级人民法院“慧审云”云平台和软硬件集成项目 | 2019-09-01 | 2022-09-01 | 高法云平台 | 于振业 | 高法项目（高法机房） | 物理服务器 | 华为 | 新区402机房 | 甘肃省高级人民法院“慧审云”云平台和软硬件集成项目 | 2019-09-01 | 2022-09-01 | 高法云平台 | 于振业 | 高法项目（高法机房） | 物理服务器 | 华为 | 新区402机房 | 甘肃省高级人民法院“慧审云”云平台和软硬件集成项目 | 2019-09-01 | 2022-09-01 | 高法云平台 | 于振业 | 高法项目（高法机房） | 物理服务器 | 华为 | 新区402机房 | 甘肃省高级人民法院“慧审云”云平台和软硬件集成项目 | 2019-09-01 | 2022-09-01 | 高法云平台 | 于振业 | 高法项目（高法机房） | 物理服务器 | 华为 | 新区402机房 | 甘肃省高级人民法院“慧审云”云平台和软硬件集成项目 | 2019-09-01 | 2022-09-01 | 高法云平台 | 于振业 | 高法项目（高法机房） | 物理服务器 | 华为 | 新区402机房 | 甘肃省高级人民法院“慧审云”云平台和软硬件集成项目 | 2019-09-01 | 2022-09-01 | 高法云平台 | 于振业 | 高法项目（高法机房） | 物理服务器 | 华为 | 新区402机房 | 甘肃省高级人民法院“慧审云”云平台和软硬件集成项目 | 2019-09-01 | 2022-09-01 | 高法云平台 | 于振业 | 高法项目（高法机房） | 物理服务器 | 华为 | 新区402机房 | 甘肃省高级人民法院“慧审云”云平台和软硬件集成项目 | 2019-09-01 | 2022-09-01 | 高法云平台 | 于振业 | 高法项目（高法机房） | 物理服务器 | 华为 | 新区402机房 | 甘肃省高级人民法院“慧审云”云平台和软硬件集成项目 | 2019-09-01 | 2022-09-01 | 高法云平台 | 于振业 | 高法项目（高法机房） | 物理服务器 | 华为 | 新区402机房 | 甘肃省高级人民法院“慧审云”云平台和软硬件集成项目 | 2019-09-01 | 2022-09-01 | 高法云平台 | 于振业 | 高法项目（高法机房） | 物理服务器 | 华为 | 新区402机房 | 甘肃省高级人民法院“慧审云”云平台和软硬件集成项目 | 2019-09-01 | 2022-09-01 | 高法云平台 | 于振业 | 高法项目（高法机房） | 物理服务器 | 华为 | 新区402机房 | 甘肃省高级人民法院“慧审云”云平台和软硬件集成项目 | 2019-09-01 | 2022-09-01 | 高法云平台 | 于振业 | 高法项目（高法机房） | 物理服务器 | 华为 | 新区402机房 | 甘肃省高级人民法院“慧审云”云平台和软硬件集成项目 | 2019-09-01 | 2022-09-01 | 高法云平台 | 于振业 | 高法项目（高法机房） | 物理服务器 | 华为 | 新区402机房 | 甘肃省高级人民法院“慧审云”云平台和软硬件集成项目 | 2019-09-01 | 2022-09-01 | 高法云平台 | 于振业 | 高法项目（高法机房） | 物理服务器 | 华为 | 新区402机房 | 甘肃省高级人民法院“慧审云”云平台和软硬件集成项目 | 2019-09-01 | 2022-09-01 | 高法云平台 | 于振业 | 高法项目（高法机房） | 物理服务器 | 华为 | 新区402机房 | 甘肃省高级人民法院“慧审云”云平台和软硬件集成项目 | 2019-09-01 | 2022-09-01 | 高法云平台 | 于振业 | 高法项目（高法机房） | 物理服务器 | 华为 | 新区402机房 | 甘肃省高级人民法院“慧审云”云平台和软硬件集成项目 | 2019-09-01 | 2022-09-01 | 高法云平台 | 于振业 | 高法项目（高法机房） | 物理服务器 | 华为 | 新区402机房 | 甘肃省高级人民法院“慧审云”云平台和软硬件集成项目 | 2019-09-01 | 2022-09-01 | 高法云平台 | 于振业 | 高法项目（高法机房） | 物理服务器 | 华为 | 新区402机房 | 甘肃省高级人民法院“慧审云”云平台和软硬件集成项目 | 2019-09-01 | 2022-09-01 | 高法云平台 | 于振业 | 高法项目（高法机房） | 物理服务器 | 华为 | 新区402机房 | 甘肃省高级人民法院“慧审云”云平台和软硬件集成项目 | 2019-09-01 | 2022-09-01 | 高法云平台 | 于振业 | 高法项目（高法机房） | 物理服务器 | 华为 | 新区402机房 | 甘肃省高级人民法院“慧审云”云平台和软硬件集成项目 | 2019-09-01 | 2022-09-01 | 高法云平台 | 于振业 | 高法项目（高法机房） | 物理服务器 | 华为 | 新区402机房 | 甘肃省高级人民法院“慧审云”云平台和软硬件集成项目 | 2019-09-01 | 2022-09-01 | 高法云平台 | 于振业 | 高法项目（高法机房） | 物理服务器 | 华为 | 新区402机房 | 甘肃省高级人民法院“慧审云”云平台和软硬件集成项目 | 2019-09-01 | 2022-09-01 | 高法云平台 | 于振业 | 高法项目（高法机房） | 物理服务器 | 华为 | 新区402机房 | 甘肃省高级人民法院“慧审云”云平台和软硬件集成项目 | 2019-09-01 | 2022-09-01 | 高法云平台 | 于振业 | 高法项目（高法机房） | 物理服务器 | 华为 | 新区402机房 | 甘肃省高级人民法院“慧审云”云平台和软硬件集成项目 | 2019-09-01 | 2022-09-01 | 高法云平台 | 于振业 | 高法项目（高法机房） | 物理服务器 | 华为 | 新区402机房 | 甘肃省高级人民法院“慧审云”云平台和软硬件集成项目 | 2019-09-01 | 2022-09-01 | 高法云平台 | 于振业 | 高法项目（高法机房） | 物理服务器 | 华为 | 新区402机房 | 甘肃省高级人民法院“慧审云”云平台和软硬件集成项目 | 2019-09-01 | 2022-09-01 | 高法云平台 | 于振业 | 高法项目（高法机房） | 物理服务器 | 华为 | 新区402机房 | 甘肃省高级人民法院“慧审云”云平台和软硬件集成项目 | 2019-09-01 | 2022-09-01 | 高法云平台 | 于振业 | 高法项目（高法机房） | 物理服务器 | 华为 | 新区402机房 | 甘肃省高级人民法院“慧审云”云平台和软硬件集成项目 | 2019-09-01 | 2022-09-01 | 高法云平台 | 于振业 | 高法项目（高法机房） | 物理服务器 | 华为 | 新区402机房 | 甘肃省高级人民法院“慧审云”云平台和软硬件集成项目 | 2019-09-01 | 2022-09-01 | 高法云平台 | 于振业 | 高法项目（高法机房） | 物理服务器 | 华为 | 新区402机房 | 甘肃省高级人民法院“慧审云”云平台和软硬件集成项目 | 2019-09-01 | 2022-09-01 | 高法云平台 | 于振业 | 高法项目（高法机房） | 物理服务器 | 华为 | 新区402机房 | 甘肃省高级人民法院“慧审云”云平台和软硬件集成项目 | 2019-09-01 | 2022-09-01 | 高法云平台 | 于振业 | 高法项目（高法机房） | 物理服务器 | 华为 | 新区402机房 | 甘肃省高级人民法院“慧审云”云平台和软硬件集成项目 | 2019-09-01 | 2022-09-01 | 高法云平台 | 于振业 | 高法项目（高法机房） | 物理服务器 | 华为 | 新区402机房 | 甘肃省高级人民法院“慧审云”云平台和软硬件集成项目 | 2019-09-01 | 2022-09-01 | 高法云平台 | 于振业 | 高法项目（高法机房） | 物理服务器 | 华为 | 新区402机房 | 甘肃省高级人民法院“慧审云”云平台和软硬件集成项目 | 2019-09-01 | 2022-09-01 | 高法云平台 | 于振业 | 高法项目（高法机房） | 物理服务器 | 华为 | 新区402机房 | 甘肃省高级人民法院“慧审云”云平台和软硬件集成项目 | 2019-09-01 | 2022-09-01 | 高法云平台 | 于振业 | 高法项目（高法机房） | 物理服务器 | 华为 | 新区402机房 | 甘肃省高级人民法院“慧审云”云平台和软硬件集成项目 | 2019-09-01 | 2022-09-01 | 高法云平台 | 于振业 | 高法项目（高法机房） | 物理服务器 | 华为 | 新区402机房 | 甘肃省高级人民法院“慧审云”云平台和软硬件集成项目 | 2019-09-01 | 2022-09-01 | 高法云平台 | 于振业 | 高法项目（高法机房） | 物理服务器 | 华为 | 新区402机房 | 甘肃省高级人民法院“慧审云”云平台和软硬件集成项目 | 2019-09-01 | 2022-09-01 | 高法云平台 | 于振业 | 高法项目（高法机房） | 物理服务器 | 华为 | 新区402机房 | 甘肃省高级人民法院“慧审云”云平台和软硬件集成项目 | 2019-09-01 | 2022-09-01 | 高法云平台 | 于振业 | 高法项目（高法机房） | 物理服务器 | 华为 | 新区402机房 | 甘肃省高级人民法院“慧审云”云平台和软硬件集成项目 | 2019-09-01 | 2022-09-01 | 高法云平台 | 于振业 | 高法项目（高法机房） | 物理服务器 | 华为 | 新区402机房 | 甘肃省高级人民法院“慧审云”云平台和软硬件集成项目 | 2019-09-01 | 2022-09-01 | 高法云平台 | 于振业 | 高法项目（高法机房） | 物理服务器 | 华为 | 新区402机房 | 甘肃省高级人民法院“慧审云”云平台和软硬件集成项目 | 2019-09-01 | 2022-09-01 | 高法云平台 | 于振业 | 高法项目（高法机房） | 物理服务器 | 华为 | 新区402机房 | 甘肃省高级人民法院“慧审云”云平台和软硬件集成项目 | 2019-09-01 | 2022-09-01 | 高法云平台 | 于振业 | 高法项目（高法机房） | 物理服务器 | 华为 | 新区402机房 | 甘肃省高级人民法院“慧审云”云平台和软硬件集成项目 | 2019-09-01 | 2022-09-01 | 高法云平台 | 于振业 | 高法项目（高法机房） | 物理服务器 | 华为 | 新区402机房 | 甘肃省高级人民法院“慧审云”云平台和软硬件集成项目 | 2019-09-01 | 2022-09-01 | 高法云平台 | 于振业 | 高法项目（高法机房） | 物理服务器 | 华为 | 新区402机房 | 甘肃省高级人民法院“慧审云”云平台和软硬件集成项目 | 2019-09-01 | 2022-09-01 | 高法云平台 | 于振业 | 高法项目（高法机房） | 物理服务器 | 华为 | 新区402机房 | 甘肃省高级人民法院“慧审云”云平台和软硬件集成项目 | 2019-09-01 | 2022-09-01 | 高法云平台 | 于振业 | 高法项目（高法机房） | 物理服务器 | 华为 | 新区402机房 | 甘肃省高级人民法院“慧审云”云平台和软硬件集成项目 | 2019-09-01 | 2022-09-01 | 高法云平台 | 于振业 | 高法项目（高法机房） | 物理服务器 | 华为 | 新区402机房 | 甘肃省高级人民法院“慧审云”云平台和软硬件集成项目 | 2019-09-01 | 2022-09-01 | 高法云平台 | 于振业 | 高法项目（高法机房） | 物理服务器 | 华为 | 新区402机房 | 甘肃省高级人民法院“慧审云”云平台和软硬件集成项目 | 2019-09-01 | 2022-09-01 | 高法云平台 | 于振业 | 高法项目（高法机房） | 物理服务器 | 华为 | 新区402机房 | 甘肃省高级人民法院“慧审云”云平台和软硬件集成项目 | 2019-09-01 | 2022-09-01 | 高法云平台 | 于振业 | 高法项目（高法机房） | 物理服务器 | 华为 | 新区402机房 | 甘肃省高级人民法院“慧审云”云平台和软硬件集成项目 | 2019-09-01 | 2022-09-01 | 高法云平台 | 于振业 | 高法项目（高法机房） | 物理服务器 | 华为 | 新区402机房 | 甘肃省高级人民法院“慧审云”云平台和软硬件集成项目 | 2019-09-01 | 2022-09-01 | 高法云平台 | 于振业 | 高法项目（高法机房） | 物理服务器 | 华为 | 新区402机房 | 甘肃省高级人民法院“慧审云”云平台和软硬件集成项目 | 2019-09-01 | 2022-09-01 | 高法云平台 | 于振业 | 高法项目（高法机房） | 物理服务器 | 华为 | 新区402机房 | 甘肃省高级人民法院“慧审云”云平台和软硬件集成项目 | 2019-09-01 | 2022-09-01 | 高法云平台 | 于振业 | 高法项目（高法机房） | 物理服务器 | 华为 | 新区402机房 | 甘肃省高级人民法院“慧审云”云平台和软硬件集成项目 | 2019-09-01 | 2022-09-01 | 高法云平台 | 于振业 | 高法项目（高法机房） | 物理服务器 | 华为 | 新区402机房 | 甘肃省高级人民法院“慧审云”云平台和软硬件集成项目 | 2019-09-01 | 2022-09-01 | 高法云平台 | 于振业 | 高法项目（高法机房） | 物理服务器 | 华为 | 新区402机房 | 甘肃省高级人民法院“慧审云”云平台和软硬件集成项目 | 2019-09-01 | 2022-09-01 | 高法云平台 | 于振业 | 高法项目（高法机房） | 物理服务器 | 华为 | 新区402机房 | 甘肃省高级人民法院“慧审云”云平台和软硬件集成项目 | 2019-09-01 | 2022-09-01 | 高法云平台 | 于振业 | 高法项目（高法机房） | 物理服务器 | 华为 | 新区402机房 | 甘肃省高级人民法院“慧审云”云平台和软硬件集成项目 | 2019-09-01 | 2022-09-01 | 高法云平台 | 于振业 | 高法项目（高法机房） | 物理服务器 | 华为 | 新区402机房 | 甘肃省高级人民法院“慧审云”云平台和软硬件集成项目 | 2019-09-01 | 2022-09-01 | 高法云平台 | 于振业 | 高法项目（高法机房） | 物理服务器 | 华为 | 新区402机房 | 甘肃省高级人民法院“慧审云”云平台和软硬件集成项目 | 2019-09-01 | 2022-09-01 | 高法云平台 | 于振业 | 高法项目（高法机房） | 物理服务器 | 华为 | 新区402机房 | 甘肃省高级人民法院“慧审云”云平台和软硬件集成项目 | 2019-09-01 | 2022-09-01 | 高法云平台 | 于振业 | 高法项目（高法机房） | 物理服务器 | 华为 | 新区402机房 | 甘肃省高级人民法院“慧审云”云平台和软硬件集成项目 | 2019-09-01 | 2022-09-01 | 高法云平台 | 于振业 | 高法项目（高法机房） | 物理服务器 | 华为 | 新区402机房 | 甘肃省高级人民法院“慧审云”云平台和软硬件集成项目 | 2019-09-01 | 2022-09-01 | 高法云平台 | 于振业 | 高法项目（高法机房） | 物理服务器 | 华为 | 新区402机房 | 甘肃省高级人民法院“慧审云”云平台和软硬件集成项目 | 2019-09-01 | 2022-09-01 | 高法云平台 | 于振业 | 高法项目（高法机房） | 物理服务器 | 华为 | 新区402机房 | 甘肃省高级人民法院“慧审云”云平台和软硬件集成项目 | 2019-09-01 | 2022-09-01 | 高法云平台 | 于振业 | 高法项目（高法机房） | 物理服务器 | 华为 | 新区402机房 | 甘肃省高级人民法院“慧审云”云平台和软硬件集成项目 | 2019-09-01 | 2022-09-01 | 高法云平台 | 于振业 | 高法项目（高法机房） | 物理服务器 | 华为 | 新区402机房 | 甘肃省高级人民法院“慧审云”云平台和软硬件集成项目 | 2019-09-01 | 2022-09-01 | 高法云平台 | 于振业 | 高法项目（高法机房） | 物理服务器 | 华为 | 新区402机房 | 甘肃省高级人民法院“慧审云”云平台和软硬件集成项目 | 2019-09-01 | 2022-09-01 | 高法云平台 | 于振业 | 高法项目（高法机房） | 物理服务器 | 华为 | 新区402机房 | 甘肃省高级人民法院“慧审云”云平台和软硬件集成项目 | 2019-09-01 | 2022-09-01 | 高法云平台 | 于振业 | 高法项目（高法机房） | 物理服务器 | 华为 | 新区402机房 | 甘肃省高级人民法院“慧审云”云平台和软硬件集成项目 | 2019-09-01 | 2022-09-01 | 高法云平台 | 于振业 | 高法项目（高法机房） | 物理服务器 | 华为 | 新区402机房 | 甘肃省高级人民法院“慧审云”云平台和软硬件集成项目 | 2019-09-01 | 2022-09-01 | 高法云平台 | 于振业 | 高法项目（高法机房） | 物理服务器 | 华为 | 新区402机房 | 甘肃省高级人民法院“慧审云”云平台和软硬件集成项目 | 2019-09-01 | 2022-09-01 | 高法云平台 | 于振业 | 高法项目（高法机房） | 物理服务器 | 华为 | 新区402机房 | 甘肃省高级人民法院“慧审云”云平台和软硬件集成项目 | 2019-09-01 | 2022-09-01 | 高法云平台 | 于振业 | 高法项目（高法机房） | 物理服务器 | 华为 | 新区402机房 | 甘肃省高级人民法院“慧审云”云平台和软硬件集成项目 | 2019-09-01 | 2022-09-01 | 高法云平台 | 于振业 | 高法项目（高法机房） | 物理服务器 | 华为 | 新区402机房 | 甘肃省高级人民法院“慧审云”云平台和软硬件集成项目 | 2019-09-01 | 2022-09-01 | 高法云平台 | 于振业 | 高法项目（高法机房） | 物理服务器 | 华为 | 新区402机房 | 甘肃省高级人民法院“慧审云”云平台和软硬件集成项目 | 2019-09-01 | 2022-09-01 | 高法云平台 | 于振业 | 高法项目（高法机房） | 物理服务器 | 华为 | 新区402机房 | 甘肃省高级人民法院“慧审云”云平台和软硬件集成项目 | 2019-09-01 | 2022-09-01 | 高法云平台 | 于振业 | 高法项目（高法机房） | 物理服务器 | 华为 | 新区402机房 | 甘肃省高级人民法院“慧审云”云平台和软硬件集成项目 | 2019-09-01 | 2022-09-01 | 高法云平台 | 于振业 | 高法项目（高法机房） | 物理服务器 | 华为 | 新区402机房 | 甘肃省高级人民法院“慧审云”云平台和软硬件集成项目 | 2019-09-01 | 2022-09-01 | 高法云平台 | 于振业 | 高法项目（高法机房） | 物理服务器 | 华为 | 新区402机房 | 甘肃省高级人民法院“慧审云”云平台和软硬件集成项目 | 2019-09-01 | 2022-09-01 | 高法云平台 | 于振业 | 高法项目（高法机房） | 物理服务器 | 华为 | 新区402机房 | 甘肃省高级人民法院“慧审云”云平台和软硬件集成项目 | 2019-09-01 | 2022-09-01 | 高法云平台 | 于振业 | 高法项目（高法机房） | 物理服务器 | 华为 | 新区402机房 | 甘肃省高级人民法院“慧审云”云平台和软硬件集成项目 | 2019-09-01 | 2022-09-01 | 高法云平台 | 于振业 | 高法项目（高法机房） | 物理服务器 | 华为 | 新区402机房 | 甘肃省高级人民法院“慧审云”云平台和软硬件集成项目 | 2019-09-01 | 2022-09-01 | 高法云平台 | 于振业 | 高法项目（高法机房） | 物理服务器 | 华为 | 新区402机房 | 甘肃省高级人民法院“慧审云”云平台和软硬件集成项目 | 2019-09-01 | 2022-09-01 | 高法云平台 | 于振业 | 高法项目（高法机房） | 物理服务器 | 华为 | 新区402机房 | 甘肃省高级人民法院“慧审云”云平台和软硬件集成项目 | 2019-09-01 | 2022-09-01 | 高法云平台 | 于振业 | 高法项目（高法机房） | 物理服务器 | 华为 | 新区402机房 | 甘肃省高级人民法院“慧审云”云平台和软硬件集成项目 | 2019-09-01 | 2022-09-01 | 高法云平台 | 于振业 | 高法项目（高法机房） | 物理服务器 | 华为 | 新区402机房 | 甘肃省高级人民法院“慧审云”云平台和软硬件集成项目 | 2019-09-01 | 2022-09-01 | 高法云平台 | 于振业 | 高法项目（高法机房） | 物理服务器 | 华为 | 新区402机房 | 甘肃省高级人民法院“慧审云”云平台和软硬件集成项目 | 2019-09-01 | 2022-09-01 | 高法云平台 | 于振业 | 高法项目（高法机房） | 物理服务器 | 华为 | 新区402机房 | 甘肃省高级人民法院“慧审云”云平台和软硬件集成项目 | 2019-09-01 | 2022-09-01 | 高法云平台 | 于振业 | 高法项目（高法机房） | 物理服务器 | 华为 | 新区402机房 | 甘肃省高级人民法院“慧审云”云平台和软硬件集成项目 | 2019-09-01 | 2022-09-01 | 高法云平台 | 于振业 | 高法项目（高法机房） | 物理服务器 | 华为 | 新区402机房 | 甘肃省高级人民法院“慧审云”云平台和软硬件集成项目 | 2019-09-01 | 2022-09-01 | 高法云平台 | 于振业 | 高法项目（高法机房） | 物理服务器 | 华为 | 新区402机房 | 甘肃省高级人民法院“慧审云”云平台和软硬件集成项目 | 2019-09-01 | 2022-09-01 | 高法云平台 | 于振业 | 高法项目（高法机房） | 物理服务器 | 华为 | 新区402机房 | 甘肃省高级人民法院“慧审云”云平台和软硬件集成项目 | 2019-09-01 | 2022-09-01 | 高法云平台 | 于振业 | 高法项目（高法机房） | 物理服务器 | 华为 | 新区402机房 | 甘肃省高级人民法院“慧审云”云平台和软硬件集成项目 | 2019-09-01 | 2022-09-01 | 高法云平台 | 于振业 | 高法项目（高法机房） | 物理服务器 | 华为 | 新区402机房 | 甘肃省高级人民法院“慧审云”云平台和软硬件集成项目 | 2019-09-01 | 2022-09-01 | 高法云平台 | 于振业 | 高法项目（高法机房） | 物理服务器 | 华为 | 新区402机房 | 甘肃省高级人民法院“慧审云”云平台和软硬件集成项目 | 2019-09-01 | 2022-09-01 | 高法云平台 | 于振业 | 高法项目（高法机房） | 物理服务器 | 华为 | 新区402机房 | 甘肃省高级人民法院“慧审云”云平台和软硬件集成项目 | 2019-09-01 | 2022-09-01 | 高法云平台 | 于振业 | 高法项目（高法机房） | 物理服务器 | 华为 | 新区402机房 | 甘肃省高级人民法院“慧审云”云平台和软硬件集成项目 | 2019-09-01 | 2022-09-01 | 高法云平台 | 于振业 | 高法项目（高法机房） | 物理服务器 | 华为 | 新区402机房 | 甘肃省高级人民法院“慧审云”云平台和软硬件集成项目 | 2019-09-01 | 2022-09-01 | 高法云平台 | 于振业 | 高法项目（高法机房） | 物理服务器 | 华为 | 新区402机房 | 甘肃省高级人民法院“慧审云”云平台和软硬件集成项目 | 2019-09-01 | 2022-09-01 | 高法云平台 | 于振业 | 高法项目（高法机房） | 物理服务器 | 华为 | 新区402机房 | 甘肃省高级人民法院“慧审云”云平台和软硬件集成项目 | 2019-09-01 | 2022-09-01 | 高法云平台 | 于振业 | 高法项目（高法机房） | 物理服务器 | 华为 | 新区402机房 | 甘肃省高级人民法院“慧审云”云平台和软硬件集成项目 | 2019-09-01 | 2022-09-01 | 高法云平台 | 于振业 | 高法项目（高法机房） | 物理服务器 | 华为 | 新区402机房 | 甘肃省高级人民法院“慧审云”云平台和软硬件集成项目 | 2019-09-01 | 2022-09-01 | 高法云平台 | 于振业 | 高法项目（高法机房） | 物理服务器 | 华为 | 新区402机房 | 甘肃省高级人民法院“慧审云”云平台和软硬件集成项目 | 2019-09-01 | 2022-09-01 | 高法云平台 | 于振业 | 高法项目（高法机房） | 物理服务器 | 华为 | 新区402机房 | 甘肃省高级人民法院“慧审云”云平台和软硬件集成项目 | 2019-09-01 | 2022-09-01 | 高法云平台 | 于振业 | 高法项目（高法机房） | 物理服务器 | 华为 | 新区402机房 | 甘肃省高级人民法院“慧审云”云平台和软硬件集成项目 | 2019-09-01 | 2022-09-01 | 高法云平台 | 于振业 | 高法项目（高法机房） | 物理服务器 | 华为 | 新区402机房 | 甘肃省高级人民法院“慧审云”云平台和软硬件集成项目 | 2019-09-01 | 2022-09-01 | 高法云平台 | 于振业 | 高法项目（高法机房） | 物理服务器 | 华为 | 新区402机房 | 甘肃省高级人民法院“慧审云”云平台和软硬件集成项目 | 2019-09-01 | 2022-09-01 | 高法云平台 | 于振业 | 高法项目（高法机房） | 物理服务器 | 华为 | 新区402机房 | 甘肃省高级人民法院“慧审云”云平台和软硬件集成项目 | 2019-09-01 | 2022-09-01 | 高法云平台 | 于振业 | 高法项目（高法机房） | 物理服务器 | 华为 | 新区402机房 | 甘肃省高级人民法院“慧审云”云平台和软硬件集成项目 | 2019-09-01 | 2022-09-01 | 高法云平台 | 于振业 | 高法项目（高法机房） | 物理服务器 | 华为 | 新区402机房 | 甘肃省高级人民法院“慧审云”云平台和软硬件集成项目 | 2019-09-01 | 2022-09-01 | 高法云平台 | 于振业 | 高法项目（高法机房） | 物理服务器 | 华为 | 新区402机房 | 甘肃省高级人民法院“慧审云”云平台和软硬件集成项目 | 2019-09-01 | 2022-09-01 | 高法云平台 | 于振业 | 高法项目（高法机房） | 物理服务器 | 华为 | 新区402机房 | 甘肃省高级人民法院“慧审云”云平台和软硬件集成项目 | 2019-09-01 | 2022-09-01 | 高法云平台 | 于振业 | 高法项目（高法机房） | 物理服务器 | 华为 | 新区402机房 | 甘肃省高级人民法院“慧审云”云平台和软硬件集成项目 | 2019-09-01 | 2022-09-01 | 高法云平台 | 于振业 | 高法项目（高法机房） | 物理服务器 | 华为 | 新区402机房 | 甘肃省高级人民法院“慧审云”云平台和软硬件集成项目 | 2019-09-01 | 2022-09-01 | 高法云平台 | 于振业 | 高法项目（高法机房） | 物理服务器 | 华为 | 新区402机房 | 甘肃省高级人民法院“慧审云”云平台和软硬件集成项目 | 2019-09-01 | 2022-09-01 | 高法云平台 | 于振业 | 高法项目（高法机房） | 物理服务器 | 华为 | 新区402机房 | 甘肃省高级人民法院“慧审云”云平台和软硬件集成项目 | 2019-09-01 | 2022-09-01 | 高法云平台 | 于振业 | 高法项目（高法机房） | 物理服务器 | 华为 | 新区402机房 | 甘肃省高级人民法院“慧审云”云平台和软硬件集成项目 | 2019-09-01 | 2022-09-01 | 高法云平台 | 于振业 | 高法项目（高法机房） | 物理服务器 | 华为 | 新区402机房 | 甘肃省高级人民法院“慧审云”云平台和软硬件集成项目 | 2019-09-01 | 2022-09-01 | 高法云平台 | 于振业 | 高法项目（高法机房） | 物理服务器 | 华为 | 新区402机房 | 甘肃省高级人民法院“慧审云”云平台和软硬件集成项目 | 2019-09-01 | 2022-09-01 | 高法云平台 | 于振业 | 高法项目（高法机房） | 物理服务器 | 华为 | 新区402机房 | 甘肃省高级人民法院“慧审云”云平台和软硬件集成项目 | 2019-09-01 | 2022-09-01 | 高法云平台 | 于振业 | 高法项目（高法机房） | 物理服务器 | 华为 | 新区402机房 | 甘肃省高级人民法院“慧审云”云平台和软硬件集成项目 | 2019-09-01 | 2022-09-01 | 高法云平台 | 于振业 | 高法项目（高法机房） | 物理服务器 | 华为 | 新区402机房 | 甘肃省高级人民法院“慧审云”云平台和软硬件集成项目 | 2019-09-01 | 2022-09-01 | 高法云平台 | 于振业 | 高法项目（高法机房） | 物理服务器 | 华为 | 新区402机房 | 甘肃省高级人民法院“慧审云”云平台和软硬件集成项目 | 2019-09-01 | 2022-09-01 | 高法云平台 | 于振业 | 高法项目（高法机房） | 物理服务器 | 华为 | 新区402机房 | 甘肃省高级人民法院“慧审云”云平台和软硬件集成项目 | 2019-09-01 | 2022-09-01 | 高法云平台 | 于振业 | 高法项目（高法机房） | 物理服务器 | 华为 | 新区402机房 | 甘肃省高级人民法院“慧审云”云平台和软硬件集成项目 | 2019-09-01 | 2022-09-01 | 高法云平台 | 于振业 | 高法项目（高法机房） | 物理服务器 | 华为 | 新区402机房 | 甘肃省高级人民法院“慧审云”云平台和软硬件集成项目 | 2019-09-01 | 2022-09-01 | 高法云平台 | 于振业 | 高法项目（高法机房） | 物理服务器 | 华为 | 新区402机房 | 甘肃省高级人民法院“慧审云”云平台和软硬件集成项目 | 2019-09-01 | 2022-09-01 | 高法云平台 | 于振业 | 高法项目（高法机房） | 物理服务器 | 华为 | 新区402机房 | 甘肃省高级人民法院“慧审云”云平台和软硬件集成项目 | 2019-09-01 | 2022-09-01 | 高法云平台 | 于振业 | 高法项目（高法机房） | 物理服务器 | 华为 | 新区402机房 | 甘肃省高级人民法院“慧审云”云平台和软硬件集成项目 | 2019-09-01 | 2022-09-01 | 高法云平台 | 于振业 | 高法项目（高法机房） | 物理服务器 | 华为 | 新区402机房 | 甘肃省高级人民法院“慧审云”云平台和软硬件集成项目 | 2019-09-01 | 2022-09-01 | 高法云平台 | 于振业 | 高法项目（高法机房） | 物理服务器 | 华为 | 新区402机房 | 甘肃省高级人民法院“慧审云”云平台和软硬件集成项目 | 2019-09-01 | 2022-09-01 | 高法云平台 | 于振业 | 高法项目（高法机房） | 物理服务器 | 华为 | 新区402机房 | 甘肃省高级人民法院“慧审云”云平台和软硬件集成项目 | 2019-09-01 | 2022-09-01 | 高法云平台 | 于振业 | 高法项目（高法机房） | 物理服务器 | 华为 | 新区402机房 | 甘肃省高级人民法院“慧审云”云平台和软硬件集成项目 | 2019-09-01 | 2022-09-01 | 高法云平台 | 于振业 | 高法项目（高法机房） | 物理服务器 | 华为 | 新区402机房 | 甘肃省高级人民法院“慧审云”云平台和软硬件集成项目 | 2019-09-01 | 2022-09-01 | 高法云平台 | 于振业 | 高法项目（高法机房） | 物理服务器 | 华为 | 新区402机房 | 甘肃省高级人民法院“慧审云”云平台和软硬件集成项目 | 2019-09-01 | 2022-09-01 | 高法云平台 | 于振业 | 高法项目（高法机房） | 物理服务器 | 华为 | 新区402机房 | 甘肃省高级人民法院“慧审云”云平台和软硬件集成项目 | 2019-09-01 | 2022-09-01 | 高法云平台 | 于振业 | 高法项目（高法机房） | 物理服务器 | 华为 | 新区402机房 | 甘肃省高级人民法院“慧审云”云平台和软硬件集成项目 | 2019-09-01 | 2022-09-01 | 高法云平台 | 于振业 | 高法项目（高法机房） | 物理服务器 | 华为 | 新区402机房 | 甘肃省高级人民法院“慧审云”云平台和软硬件集成项目 | 2019-09-01 | 2022-09-01 | 高法云平台 | 于振业 | 高法项目（高法机房） | 物理服务器 | 华为 | 新区402机房 | 甘肃省高级人民法院“慧审云”云平台和软硬件集成项目 | 2019-09-01 | 2022-09-01 | 高法云平台 | 于振业 | 高法项目（高法机房） | 物理服务器 | 华为 | 新区402机房 | 甘肃省高级人民法院“慧审云”云平台和软硬件集成项目 | 2019-09-01 | 2022-09-01 | 高法云平台 | 于振业 | 高法项目（高法机房） | 物理服务器 | 华为 | 新区402机房 | 甘肃省高级人民法院“慧审云”云平台和软硬件集成项目 | 2019-09-01 | 2022-09-01 | 高法云平台 | 于振业 | 高法项目（高法机房） | 物理服务器 | 华为 | 新区402机房 | 甘肃省高级人民法院“慧审云”云平台和软硬件集成项目 | 2019-09-01 | 2022-09-01 | 高法云平台 | 于振业 | 高法项目（高法机房） | 物理服务器 | 华为 | 新区402机房 | 甘肃省高级人民法院“慧审云”云平台和软硬件集成项目 | 2019-09-01 | 2022-09-01 | 高法云平台 | 于振业 | 高法项目（高法机房） | 物理服务器 | 华为 | 新区402机房 | 甘肃省高级人民法院“慧审云”云平台和软硬件集成项目 | 2019-09-01 | 2022-09-01 | 高法云平台 | 于振业 | 高法项目（高法机房） | 物理服务器 | 华为 | 新区402机房 | 甘肃省高级人民法院“慧审云”云平台和软硬件集成项目 | 2019-09-01 | 2022-09-01 | 高法云平台 | 于振业 | 高法项目（高法机房） | 物理服务器 | 华为 | 新区402机房 | 甘肃省高级人民法院“慧审云”云平台和软硬件集成项目 | 2019-09-01 | 2022-09-01 | 高法云平台 | 于振业 | 高法项目（高法机房） | 物理服务器 | 华为 | 新区402机房 | 甘肃省高级人民法院“慧审云”云平台和软硬件集成项目 | 2019-09-01 | 2022-09-01 | 高法云平台 | 于振业 | 高法项目（高法机房） | 物理服务器 | 华为 | 新区402机房 | 甘肃省高级人民法院“慧审云”云平台和软硬件集成项目 | 2019-09-01 | 2022-09-01 | 高法云平台 | 于振业 | 高法项目（高法机房） | 物理服务器 | 华为 | 新区402机房 | 甘肃省高级人民法院“慧审云”云平台和软硬件集成项目 | 2019-09-01 | 2022-09-01 | 高法云平台 | 于振业 | 高法项目（高法机房） | 物理服务器 | 华为 | 新区402机房 | 甘肃省高级人民法院“慧审云”云平台和软硬件集成项目 | 2019-09-01 | 2022-09-01 | 高法云平台 | 于振业 | 高法项目（高法机房） | 物理服务器 | 华为 | 新区402机房 | 甘肃省高级人民法院“慧审云”云平台和软硬件集成项目 | 2019-09-01 | 2022-09-01 | 高法云平台 | 于振业 | 高法项目（高法机房） | 物理服务器 | 华为 | 新区402机房 | 甘肃省高级人民法院“慧审云”云平台和软硬件集成项目 | 2019-09-01 | 2022-09-01 | 高法云平台 | 于振业 | 高法项目（高法机房） | 物理服务器 | 华为 | 新区402机房 | 甘肃省高级人民法院“慧审云”云平台和软硬件集成项目 | 2019-09-01 | 2022-09-01 | 高法云平台 | 于振业 | 高法项目（高法机房） | 物理服务器 | 华为 | 新区402机房 | 甘肃省高级人民法院“慧审云”云平台和软硬件集成项目 | 2019-09-01 | 2022-09-01 | 高法云平台 | 于振业 | 高法项目（高法机房） | 物理服务器 | 华为 | 新区402机房 | 甘肃省高级人民法院“慧审云”云平台和软硬件集成项目 | 2019-09-01 | 2022-09-01 | 高法云平台 | 于振业 | 高法项目（高法机房） | 物理服务器 | 华为 | 新区402机房 | 甘肃省高级人民法院“慧审云”云平台和软硬件集成项目 | 2019-09-01 | 2022-09-01 | 高法云平台 | 于振业 | 高法项目（高法机房） | 物理服务器 | 华为 | 新区402机房 | 甘肃省高级人民法院“慧审云”云平台和软硬件集成项目 | 2019-09-01 | 2022-09-01 | 高法云平台 | 于振业 | 高法项目（高法机房） | 物理服务器 | 华为 | 新区402机房 | 甘肃省高级人民法院“慧审云”云平台和软硬件集成项目 | 2019-09-01 | 2022-09-01 | 高法云平台 | 于振业 | 高法项目（高法机房） | 物理服务器 | 华为 | 新区402机房 | 甘肃省高级人民法院“慧审云”云平台和软硬件集成项目 | 2019-09-01 | 2022-09-01 | 高法云平台 | 于振业 | 高法项目（高法机房） | 物理服务器 | 华为 | 新区402机房 | 甘肃省高级人民法院“慧审云”云平台和软硬件集成项目 | 2019-09-01 | 2022-09-01 | 高法云平台 | 于振业 | 高法项目（高法机房） | 物理服务器 | 华为 | 新区402机房 | 甘肃省高级人民法院“慧审云”云平台和软硬件集成项目 | 2019-09-01 | 2022-09-01 | 高法云平台 | 于振业 | 高法项目（高法机房） | 物理服务器 | 华为 | 新区402机房 | 甘肃省高级人民法院“慧审云”云平台和软硬件集成项目 | 2019-09-01 | 2022-09-01 | 高法云平台 | 于振业 | 高法项目（高法机房） | 物理服务器 | 华为 | 新区402机房 | 甘肃省高级人民法院“慧审云”云平台和软硬件集成项目 | 2019-09-01 | 2022-09-01 | 高法云平台 | 于振业 | 高法项目（高法机房） | 物理服务器 | 华为 | 新区402机房 | 甘肃省高级人民法院“慧审云”云平台和软硬件集成项目 | 2019-09-01 | 2022-09-01 | 高法云平台 | 于振业 | 高法项目（高法机房） | 物理服务器 | 华为 | 新区402机房 | 甘肃省高级人民法院“慧审云”云平台和软硬件集成项目 | 2019-09-01 | 2022-09-01 | 高法云平台 | 于振业 | 高法项目（高法机房） | 物理服务器 | 华为 | 新区402机房 | 甘肃省高级人民法院“慧审云”云平台和软硬件集成项目 | 2019-09-01 | 2022-09-01 | 高法云平台 | 于振业 | 高法项目（高法机房） | 物理服务器 | 华为 | 新区402机房 | 甘肃省高级人民法院“慧审云”云平台和软硬件集成项目 | 2019-09-01 | 2022-09-01 | 高法云平台 | 于振业 | 高法项目（高法机房） | 物理服务器 | 华为 | 新区402机房 | 甘肃省高级人民法院“慧审云”云平台和软硬件集成项目 | 2019-09-01 | 2022-09-01 | 高法云平台 | 于振业 | 高法项目（高法机房） | 物理服务器 | 华为 | 新区402机房 | 甘肃省高级人民法院“慧审云”云平台和软硬件集成项目 | 2019-09-01 | 2022-09-01 | 高法云平台 | 于振业 | 高法项目（高法机房） | 物理服务器 | 华为 | 新区402机房 | 甘肃省高级人民法院“慧审云”云平台和软硬件集成项目 | 2019-09-01 | 2022-09-01 | 高法云平台 | 于振业 | 高法项目（高法机房） | 物理服务器 | 华为 | 新区402机房 | 甘肃省高级人民法院“慧审云”云平台和软硬件集成项目 | 2019-09-01 | 2022-09-01 | 高法云平台 | 于振业 | 高法项目（高法机房） | 物理服务器 | 华为 | 新区402机房 | 甘肃省高级人民法院“慧审云”云平台和软硬件集成项目 | 2019-09-01 | 2022-09-01 | 高法云平台 | 于振业 | 高法项目（高法机房） | 物理服务器 | 华为 | 新区402机房 | 甘肃省高级人民法院“慧审云”云平台和软硬件集成项目 | 2019-09-01 | 2022-09-01 | 高法云平台 | 于振业 | 高法项目（高法机房） | 物理服务器 | 华为 | 新区402机房 | 甘肃省高级人民法院“慧审云”云平台和软硬件集成项目 | 2019-09-01 | 2022-09-01 | 高法云平台 | 于振业 | 高法项目（高法机房） | 物理服务器 | 华为 | 新区402机房 | 甘肃省高级人民法院“慧审云”云平台和软硬件集成项目 | 2019-09-01 | 2022-09-01 | 高法云平台 | 于振业 | 高法项目（高法机房） | 物理服务器 | 华为 | 新区402机房 | 甘肃省高级人民法院“慧审云”云平台和软硬件集成项目 | 2019-09-01 | 2022-09-01 | 高法云平台 | 于振业 | 高法项目（高法机房） | 物理服务器 | 华为 | 新区402机房 | 甘肃省高级人民法院“慧审云”云平台和软硬件集成项目 | 2019-09-01 | 2022-09-01 | 高法云平台 | 于振业 | 高法项目（高法机房） | 物理服务器 | 华为 | 新区402机房 | 甘肃省高级人民法院“慧审云”云平台和软硬件集成项目 | 2019-09-01 | 2022-09-01 | 高法云平台 | 于振业 | 高法项目（高法机房） | 物理服务器 | 华为 | 新区402机房 | 甘肃省高级人民法院“慧审云”云平台和软硬件集成项目 | 2019-09-01 | 2022-09-01 | 高法云平台 | 于振业 | 高法项目（高法机房） | 物理服务器 | 华为 | 新区402机房 | 甘肃省高级人民法院“慧审云”云平台和软硬件集成项目 | 2019-09-01 | 2022-09-01 | 高法云平台 | 于振业 | 高法项目（高法机房） | 物理服务器 | 华为 | 新区402机房 | 甘肃省高级人民法院“慧审云”云平台和软硬件集成项目 | 2019-09-01 | 2022-09-01 | 高法云平台 | 于振业 | 高法项目（高法机房） | 物理服务器 | 华为 | 新区402机房 | 甘肃省高级人民法院“慧审云”云平台和软硬件集成项目 | 2019-09-01 | 2022-09-01 | 高法云平台 | 于振业 | 高法项目（高法机房） | 物理服务器 | 华为 | 新区402机房 | 甘肃省高级人民法院“慧审云”云平台和软硬件集成项目 | 2019-09-01 | 2022-09-01 | 高法云平台 | 于振业 | 高法项目（高法机房） | 物理服务器 | 华为 | 新区402机房 | 甘肃省高级人民法院“慧审云”云平台和软硬件集成项目 | 2019-09-01 | 2022-09-01 | 高法云平台 | 于振业 | 高法项目（高法机房） | 物理服务器 | 华为 | 新区402机房 | 甘肃省高级人民法院“慧审云”云平台和软硬件集成项目 | 2019-09-01 | 2022-09-01 | 高法云平台 | 于振业 | 高法项目（高法机房） | 物理服务器 | 华为 | 新区402机房 | 甘肃省高级人民法院“慧审云”云平台和软硬件集成项目 | 2019-09-01 | 2022-09-01 | 高法云平台 | 于振业 | 高法项目（高法机房） | 物理服务器 | 华为 | 新区402机房 | 甘肃省高级人民法院“慧审云”云平台和软硬件集成项目 | 2019-09-01 | 2022-09-01 | 高法云平台 | 于振业 | 高法项目（高法机房） | 物理服务器 | 华为 | 新区402机房 | 甘肃省高级人民法院“慧审云”云平台和软硬件集成项目 | 2019-09-01 | 2022-09-01 | 高法云平台 | 于振业 | 高法项目（高法机房） | 物理服务器 | 华为 | 新区402机房 | 甘肃省高级人民法院“慧审云”云平台和软硬件集成项目 | 2019-09-01 | 2022-09-01 | 高法云平台 | 于振业 | 高法项目（高法机房） | 物理服务器 | 华为 | 新区402机房 | 甘肃省高级人民法院“慧审云”云平台和软硬件集成项目 | 2019-09-01 | 2022-09-01 | 高法云平台 | 于振业 | 高法项目（高法机房） | 物理服务器 | 华为 | 新区402机房 | 甘肃省高级人民法院“慧审云”云平台和软硬件集成项目 | 2019-09-01 | 2022-09-01 | 高法云平台 | 于振业 | 高法项目（高法机房） | 物理服务器 | 华为 | 新区402机房 | 甘肃省高级人民法院“慧审云”云平台和软硬件集成项目 | 2019-09-01 | 2022-09-01 | 高法云平台 | 于振业 | 高法项目（高法机房） | 物理服务器 | 华为 | 新区402机房 | 甘肃省高级人民法院“慧审云”云平台和软硬件集成项目 | 2019-09-01 | 2022-09-01 | 高法云平台 | 于振业 | 高法项目（高法机房） | 物理服务器 | 华为 | 新区402机房 | 甘肃省高级人民法院“慧审云”云平台和软硬件集成项目 | 2019-09-01 | 2022-09-01 | 高法云平台 | 于振业 | 高法项目（高法机房） | 物理服务器 | 华为 | 新区402机房 | 甘肃省高级人民法院“慧审云”云平台和软硬件集成项目 | 2019-09-01 | 2022-09-01 | 高法云平台 | 于振业 | 高法项目（高法机房） | 物理服务器 | 华为 | 新区402机房 | 甘肃省高级人民法院“慧审云”云平台和软硬件集成项目 | 2019-09-01 | 2022-09-01 | 高法云平台 | 于振业 | 高法项目（高法机房） | 物理服务器 | 华为 | 新区402机房 | 甘肃省高级人民法院“慧审云”云平台和软硬件集成项目 | 2019-09-01 | 2022-09-01 | 高法云平台 | 于振业 | 高法项目（高法机房） | 物理服务器 | 华为 | 新区402机房 | 甘肃省高级人民法院“慧审云”云平台和软硬件集成项目 | 2019-09-01 | 2022-09-01 | 高法云平台 | 于振业 | 高法项目（高法机房） | 物理服务器 | 华为 | 新区402机房 | 甘肃省高级人民法院“慧审云”云平台和软硬件集成项目 | 2019-09-01 | 2022-09-01 | 高法云平台 | 于振业 | 高法项目（高法机房） | 物理服务器 | 华为 | 新区402机房 | 甘肃省高级人民法院“慧审云”云平台和软硬件集成项目 | 2019-09-01 | 2022-09-01 | 高法云平台 | 于振业 | 高法项目（高法机房） | 物理服务器 | 华为 | 新区402机房 | 甘肃省高级人民法院“慧审云”云平台和软硬件集成项目 | 2019-09-01 | 2022-09-01 | 高法云平台 | 于振业 | 高法项目（高法机房） | 物理服务器 | 华为 | 新区402机房 | 甘肃省高级人民法院“慧审云”云平台和软硬件集成项目 | 2019-09-01 | 2022-09-01 | 高法云平台 | 于振业 | 高法项目（高法机房） | 物理服务器 | 华为 | 新区402机房 | 甘肃省高级人民法院“慧审云”云平台和软硬件集成项目 | 2019-09-01 | 2022-09-01 | 高法云平台 | 于振业 | 高法项目（高法机房） | 物理服务器 | 华为 | 新区402机房 | 甘肃省高级人民法院“慧审云”云平台和软硬件集成项目 | 2019-09-01 | 2022-09-01 | 高法云平台 | 于振业 | 高法项目（高法机房） | 物理服务器 | 华为 | 新区402机房 | 甘肃省高级人民法院“慧审云”云平台和软硬件集成项目 | 2019-09-01 | 2022-09-01 | 高法云平台 | 于振业 | 高法项目（高法机房） | 物理服务器 | 华为 | 新区402机房 | 甘肃省高级人民法院“慧审云”云平台和软硬件集成项目 | 2019-09-01 | 2022-09-01 | 高法云平台 | 于振业 | 高法项目（高法机房） | 物理服务器 | 华为 | 新区402机房 | 甘肃省高级人民法院“慧审云”云平台和软硬件集成项目 | 2019-09-01 | 2022-09-01 | 高法云平台 | 于振业 | 高法项目（高法机房） | 物理服务器 | 华为 | 新区402机房 | 甘肃省高级人民法院“慧审云”云平台和软硬件集成项目 | 2019-09-01 | 2022-09-01 | 高法云平台 | 于振业 | 高法项目（高法机房） | 物理服务器 | 华为 | 新区402机房 | 甘肃省高级人民法院“慧审云”云平台和软硬件集成项目 | 2019-09-01 | 2022-09-01 | 高法云平台 | 于振业 | 高法项目（高法机房） | 物理服务器 | 华为 | 新区402机房 | 甘肃省高级人民法院“慧审云”云平台和软硬件集成项目 | 2019-09-01 | 2022-09-01 | 高法云平台 | 于振业 | 高法项目（高法机房） | 物理服务器 | 华为 | 新区402机房 | 甘肃省高级人民法院“慧审云”云平台和软硬件集成项目 | 2019-09-01 | 2022-09-01 | 高法云平台 | 于振业 | 高法项目（高法机房） | 物理服务器 | 华为 | 新区402机房 | 甘肃省高级人民法院“慧审云”云平台和软硬件集成项目 | 2019-09-01 | 2022-09-01 | 高法云平台 | 于振业 | 高法项目（高法机房） | 物理服务器 | 华为 | 新区402机房 | 甘肃省高级人民法院“慧审云”云平台和软硬件集成项目 | 2019-09-01 | 2022-09-01 | 高法云平台 | 于振业 | 高法项目（高法机房） | 物理服务器 | 华为 | 新区402机房 | 甘肃省高级人民法院“慧审云”云平台和软硬件集成项目 | 2019-09-01 | 2022-09-01 | 高法云平台 | 于振业 | 高法项目（高法机房） | 物理服务器 | 华为 | 新区402机房 | 甘肃省高级人民法院“慧审云”云平台和软硬件集成项目 | 2019-09-01 | 2022-09-01 | 高法云平台 | 于振业 | 高法项目（高法机房） | 物理服务器 | 华为 | 新区402机房 | 甘肃省高级人民法院“慧审云”云平台和软硬件集成项目 | 2019-09-01 | 2022-09-01 | 高法云平台 | 于振业 | 高法项目（高法机房） | 物理服务器 | 华为 | 新区402机房 | 甘肃省高级人民法院“慧审云”云平台和软硬件集成项目 | 2019-09-01 | 2022-09-01 | 高法云平台 | 于振业 | 高法项目（高法机房） | 物理服务器 | 华为 | 新区402机房 | 甘肃省高级人民法院“慧审云”云平台和软硬件集成项目 | 2019-09-01 | 2022-09-01 | 高法云平台 | 于振业 | 高法项目（高法机房） | 物理服务器 | 华为 | 新区402机房 | 甘肃省高级人民法院“慧审云”云平台和软硬件集成项目 | 2019-09-01 | 2022-09-01 | 高法云平台 | 于振业 | 高法项目（高法机房） | 物理服务器 | 华为 | 新区402机房 | 甘肃省高级人民法院“慧审云”云平台和软硬件集成项目 | 2019-09-01 | 2022-09-01 | 高法云平台 | 于振业 | 高法项目（高法机房） | 物理服务器 | 华为 | 新区402机房 | 甘肃省高级人民法院“慧审云”云平台和软硬件集成项目 | 2019-09-01 | 2022-09-01 | 高法云平台 | 于振业 | 高法项目（高法机房） | 物理服务器 | 华为 | 新区402机房 | 甘肃省高级人民法院“慧审云”云平台和软硬件集成项目 | 2019-09-01 | 2022-09-01 | 高法云平台 | 于振业 | 高法项目（高法机房） | 物理服务器 | 华为 | 新区402机房 | 甘肃省高级人民法院“慧审云”云平台和软硬件集成项目 | 2019-09-01 | 2022-09-01 | 高法云平台 | 于振业 | 高法项目（高法机房） | 物理服务器 | 华为 | 新区402机房 | 甘肃省高级人民法院“慧审云”云平台和软硬件集成项目 | 2019-09-01 | 2022-09-01 | 高法云平台 | 于振业 | 高法项目（高法机房） | 物理服务器 | 华为 | 新区402机房 | 甘肃省高级人民法院“慧审云”云平台和软硬件集成项目 | 2019-09-01 | 2022-09-01 | 高法云平台 | 于振业 | 高法项目（高法机房） | 物理服务器 | 华为 | 新区402机房 | 甘肃省高级人民法院“慧审云”云平台和软硬件集成项目 | 2019-09-01 | 2022-09-01 | 高法云平台 | 于振业 | 高法项目（高法机房） | 物理服务器 | 华为 | 新区402机房 | 甘肃省高级人民法院“慧审云”云平台和软硬件集成项目 | 2019-09-01 | 2022-09-01 | 高法云平台 | 于振业 | 高法项目（高法机房） | 物理服务器 | 华为 | 新区402机房 | 甘肃省高级人民法院“慧审云”云平台和软硬件集成项目 | 2019-09-01 | 2022-09-01 | 高法云平台 | 于振业 | 高法项目（高法机房） | 物理服务器 | 华为 | 新区402机房 | 甘肃省高级人民法院“慧审云”云平台和软硬件集成项目 | 2019-09-01 | 2022-09-01 | 高法云平台 | 于振业 | 高法项目（高法机房） | 物理服务器 | 华为 | 新区402机房 | 甘肃省高级人民法院“慧审云”云平台和软硬件集成项目 | 2019-09-01 | 2022-09-01 | 高法云平台 | 于振业 | 高法项目（高法机房） | 物理服务器 | 华为 | 新区402机房 | 甘肃省高级人民法院“慧审云”云平台和软硬件集成项目 | 2019-09-01 | 2022-09-01 | 高法云平台 | 于振业 | 高法项目（高法机房） | 物理服务器 | 华为 | 新区402机房 | 甘肃省高级人民法院“慧审云”云平台和软硬件集成项目 | 2019-09-01 | 2022-09-01 | 高法云平台 | 于振业 | 高法项目（高法机房） | 物理服务器 | 华为 | 新区402机房 | 甘肃省高级人民法院“慧审云”云平台和软硬件集成项目 | 2019-09-01 | 2022-09-01 | 高法云平台 | 于振业 | 高法项目（高法机房） | 物理服务器 | 华为 | 新区402机房 | 甘肃省高级人民法院“慧审云”云平台和软硬件集成项目 | 2019-09-01 | 2022-09-01 | 高法云平台 | 于振业 | 高法项目（高法机房） | 物理服务器 | 华为 | 新区402机房 | 甘肃省高级人民法院“慧审云”云平台和软硬件集成项目 | 2019-09-01 | 2022-09-01 | 高法云平台 | 于振业 | 高法项目（高法机房） | 物理服务器 | 华为 | 新区402机房 | 甘肃省高级人民法院“慧审云”云平台和软硬件集成项目 | 2019-09-01 | 2022-09-01 | 高法云平台 | 于振业 | 高法项目（高法机房） | 物理服务器 | 华为 | 新区402机房 | 甘肃省高级人民法院“慧审云”云平台和软硬件集成项目 | 2019-09-01 | 2022-09-01 | 高法云平台 | 于振业 | 高法项目（高法机房） | 物理服务器 | 华为 | 新区402机房 | 甘肃省高级人民法院“慧审云”云平台和软硬件集成项目 | 2019-09-01 | 2022-09-01 | 高法云平台 | 于振业 | 高法项目（高法机房） | 物理服务器 | 华为 | 新区402机房 | 甘肃省高级人民法院“慧审云”云平台和软硬件集成项目 | 2019-09-01 | 2022-09-01 | 高法云平台 | 于振业 | 高法项目（高法机房） | 物理服务器 | 华为 | 新区402机房 | 甘肃省高级人民法院“慧审云”云平台和软硬件集成项目 | 2019-09-01 | 2022-09-01 | 高法云平台 | 于振业 | 高法项目（高法机房） | 物理服务器 | 华为 | 新区402机房 | 甘肃省高级人民法院“慧审云”云平台和软硬件集成项目 | 2019-09-01 | 2022-09-01 | 高法云平台 | 于振业 | 高法项目（高法机房） | 物理服务器 | 华为 | 新区402机房 | 甘肃省高级人民法院“慧审云”云平台和软硬件集成项目 | 2019-09-01 | 2022-09-01 | 高法云平台 | 于振业 | 高法项目（高法机房） | 物理服务器 | 华为 | 新区402机房 | 甘肃省高级人民法院“慧审云”云平台和软硬件集成项目 | 2019-09-01 | 2022-09-01 | 高法云平台 | 于振业 | 高法项目（高法机房） | 物理服务器 | 华为 | 新区402机房 | 甘肃省高级人民法院“慧审云”云平台和软硬件集成项目 | 2019-09-01 | 2022-09-01 | 高法云平台 | 于振业 | 高法项目（高法机房） | 物理服务器 | 华为 | 新区402机房 | 甘肃省高级人民法院“慧审云”云平台和软硬件集成项目 | 2019-09-01 | 2022-09-01 | 高法云平台 | 于振业 | 高法项目（高法机房） | 物理服务器 | 华为 | 新区402机房 | 甘肃省高级人民法院“慧审云”云平台和软硬件集成项目 | 2019-09-01 | 2022-09-01 | 高法云平台 | 于振业 | 高法项目（高法机房） | 物理服务器 | 华为 | 新区402机房 | 甘肃省高级人民法院“慧审云”云平台和软硬件集成项目 | 2019-09-01 | 2022-09-01 | 高法云平台 | 于振业 | 高法项目（高法机房） | 物理服务器 | 华为 | 新区402机房 | 甘肃省高级人民法院“慧审云”云平台和软硬件集成项目 | 2019-09-01 | 2022-09-01 | 高法云平台 | 于振业 | 高法项目（高法机房） | 物理服务器 | 华为 | 新区402机房 | 甘肃省高级人民法院“慧审云”云平台和软硬件集成项目 | 2019-09-01 | 2022-09-01 | 高法云平台 | 于振业 | 高法项目（高法机房） | 物理服务器 | 华为 | 新区402机房 | 甘肃省高级人民法院“慧审云”云平台和软硬件集成项目 | 2019-09-01 | 2022-09-01 | 高法云平台 | 于振业 | 高法项目（高法机房） | 物理服务器 | 华为 | 新区402机房 | 甘肃省高级人民法院“慧审云”云平台和软硬件集成项目 | 2019-09-01 | 2022-09-01 | 高法云平台 | 于振业 | 高法项目（高法机房） | 物理服务器 | 华为 | 新区402机房 | 甘肃省高级人民法院“慧审云”云平台和软硬件集成项目 | 2019-09-01 | 2022-09-01 | 高法云平台 | 于振业 | 高法项目（高法机房） | 物理服务器 | 华为 | 新区402机房 | 甘肃省高级人民法院“慧审云”云平台和软硬件集成项目 | 2019-09-01 | 2022-09-01 | 高法云平台 | 于振业 | 高法项目（高法机房） | 物理服务器 | 华为 | 新区402机房 | 甘肃省高级人民法院“慧审云”云平台和软硬件集成项目 | 2019-09-01 | 2022-09-01 | 高法云平台 | 于振业 | 高法项目（高法机房） | 物理服务器 | 华为 | 新区402机房 | 甘肃省高级人民法院“慧审云”云平台和软硬件集成项目 | 2019-09-01 | 2022-09-01 | 高法云平台 | 于振业 | 高法项目（高法机房） | 物理服务器 | 华为 | 新区402机房 | 甘肃省高级人民法院“慧审云”云平台和软硬件集成项目 | 2019-09-01 | 2022-09-01 | 高法云平台 | 于振业 | 高法项目（高法机房） | 物理服务器 | 华为 | 新区402机房 | 甘肃省高级人民法院“慧审云”云平台和软硬件集成项目 | 2019-09-01 | 2022-09-01 | 高法云平台 | 于振业 | 高法项目（高法机房） | 物理服务器 | 华为 | 新区402机房 | 甘肃省高级人民法院“慧审云”云平台和软硬件集成项目 | 2019-09-01 | 2022-09-01 | 高法云平台 | 于振业 | 高法项目（高法机房） | 物理服务器 | 华为 | 新区402机房 | 甘肃省高级人民法院“慧审云”云平台和软硬件集成项目 | 2019-09-01 | 2022-09-01 | 高法云平台 | 于振业 | 高法项目（高法机房） | 物理服务器 | 华为 | 新区402机房 | 甘肃省高级人民法院“慧审云”云平台和软硬件集成项目 | 2019-09-01 | 2022-09-01 | 高法云平台 | 于振业 | 高法项目（高法机房） | 物理服务器 | 华为 | 新区402机房 | 甘肃省高级人民法院“慧审云”云平台和软硬件集成项目 | 2019-09-01 | 2022-09-01 | 高法云平台 | 于振业 | 高法项目（高法机房） | 物理服务器 | 华为 | 新区402机房 | 甘肃省高级人民法院“慧审云”云平台和软硬件集成项目 | 2019-09-01 | 2022-09-01 | 高法云平台 | 于振业 | 高法项目（高法机房） | 物理服务器 | 华为 | 新区402机房 | 甘肃省高级人民法院“慧审云”云平台和软硬件集成项目 | 2019-09-01 | 2022-09-01 | 高法云平台 | 于振业 | 高法项目（高法机房） | 物理服务器 | 华为 | 新区402机房 | 甘肃省高级人民法院“慧审云”云平台和软硬件集成项目 | 2019-09-01 | 2022-09-01 | 高法云平台 | 于振业 | 高法项目（高法机房） | 物理服务器 | 华为 | 新区402机房 | 甘肃省高级人民法院“慧审云”云平台和软硬件集成项目 | 2019-09-01 | 2022-09-01 | 高法云平台 | 于振业 | 高法项目（高法机房） | 物理服务器 | 华为 | 新区402机房 | 甘肃省高级人民法院“慧审云”云平台和软硬件集成项目 | 2019-09-01 | 2022-09-01 | 高法云平台 | 于振业 | 高法项目（高法机房） | 物理服务器 | 华为 | 新区402机房 | 甘肃省高级人民法院“慧审云”云平台和软硬件集成项目 | 2019-09-01 | 2022-09-01 | 高法云平台 | 于振业 | 高法项目（高法机房） | 物理服务器 | 华为 | 新区402机房 | 甘肃省高级人民法院“慧审云”云平台和软硬件集成项目 | 2019-09-01 | 2022-09-01 | 高法云平台 | 于振业 | 高法项目（高法机房） | 物理服务器 | 华为 | 新区402机房 | 甘肃省高级人民法院“慧审云”云平台和软硬件集成项目 | 2019-09-01 | 2022-09-01 | 高法云平台 | 于振业 | 高法项目（高法机房） | 物理服务器 | 华为 | 新区402机房 | 甘肃省高级人民法院“慧审云”云平台和软硬件集成项目 | 2019-09-01 | 2022-09-01 | 高法云平台 | 于振业 | 高法项目（高法机房） | 物理服务器 | 华为 | 新区402机房 | 甘肃省高级人民法院“慧审云”云平台和软硬件集成项目 | 2019-09-01 | 2022-09-01 | 高法云平台 | 于振业 | 高法项目（高法机房） | 物理服务器 | 华为 | 新区402机房 | 甘肃省高级人民法院“慧审云”云平台和软硬件集成项目 | 2019-09-01 | 2022-09-01 | 高法云平台 | 于振业 | 高法项目（高法机房） | 物理服务器 | 华为 | 新区402机房 | 甘肃省高级人民法院“慧审云”云平台和软硬件集成项目 | 2019-09-01 | 2022-09-01 | 高法云平台 | 于振业 | 高法项目（高法机房） | 物理服务器 | 华为 | 新区402机房 | 甘肃省高级人民法院“慧审云”云平台和软硬件集成项目 | 2019-09-01 | 2022-09-01 | 高法云平台 | 于振业 | 高法项目（高法机房） | 物理服务器 | 华为 | 新区402机房 | 甘肃省高级人民法院“慧审云”云平台和软硬件集成项目 | 2019-09-01 | 2022-09-01 | 高法云平台 | 于振业 | 高法项目（高法机房） | 物理服务器 | 华为 | 新区402机房 | 甘肃省高级人民法院“慧审云”云平台和软硬件集成项目 | 2019-09-01 | 2022-09-01 | 高法云平台 | 于振业 | 高法项目（高法机房） | 物理服务器 | 华为 | 新区402机房 | 甘肃省高级人民法院“慧审云”云平台和软硬件集成项目 | 2019-09-01 | 2022-09-01 | 高法云平台 | 于振业 | 高法项目（高法机房） | 物理服务器 | 华为 | 新区402机房 | 甘肃省高级人民法院“慧审云”云平台和软硬件集成项目 | 2019-09-01 | 2022-09-01 | 高法云平台 | 于振业 | 高法项目（高法机房） | 物理服务器 | 华为 | 新区402机房 | 甘肃省高级人民法院“慧审云”云平台和软硬件集成项目 | 2019-09-01 | 2022-09-01 | 高法云平台 | 于振业 | 高法项目（高法机房） | 物理服务器 | 华为 | 新区402机房 | 甘肃省高级人民法院“慧审云”云平台和软硬件集成项目 | 2019-09-01 | 2022-09-01 | 高法云平台 | 于振业 | 高法项目（高法机房） | 物理服务器 | 华为 | 新区402机房 | 甘肃省高级人民法院“慧审云”云平台和软硬件集成项目 | 2019-09-01 | 2022-09-01 | 高法云平台 | 于振业 | 高法项目（高法机房） | 物理服务器 | 华为 | 新区402机房 | 甘肃省高级人民法院“慧审云”云平台和软硬件集成项目 | 2019-09-01 | 2022-09-01 | 高法云平台 | 于振业 | 高法项目（高法机房） | 物理服务器 | 华为 | 新区402机房 | 甘肃省高级人民法院“慧审云”云平台和软硬件集成项目 | 2019-09-01 | 2022-09-01 | 高法云平台 | 于振业 | 高法项目（高法机房） | 物理服务器 | 华为 | 新区402机房 | 甘肃省高级人民法院“慧审云”云平台和软硬件集成项目 | 2019-09-01 | 2022-09-01 | 高法云平台 | 于振业 | 高法项目（高法机房） | 物理服务器 | 华为 | 新区402机房 | 甘肃省高级人民法院“慧审云”云平台和软硬件集成项目 | 2019-09-01 | 2022-09-01 | 高法云平台 | 于振业 | 高法项目（高法机房） | 物理服务器 | 华为 | 新区402机房 | 甘肃省高级人民法院“慧审云”云平台和软硬件集成项目 | 2019-09-01 | 2022-09-01 | 高法云平台 | 于振业 | 高法项目（高法机房） | 物理服务器 | 华为 | 新区402机房 | 甘肃省高级人民法院“慧审云”云平台和软硬件集成项目 | 2019-09-01 | 2022-09-01 | 高法云平台 | 于振业 | 高法项目（高法机房） | 物理服务器 | 华为 | 新区402机房 | 甘肃省高级人民法院“慧审云”云平台和软硬件集成项目 | 2019-09-01 | 2022-09-01 | 高法云平台 | 于振业 | 高法项目（高法机房） | 物理服务器 | 华为 | 新区402机房 | 甘肃省高级人民法院“慧审云”云平台和软硬件集成项目 | 2019-09-01 | 2022-09-01 | 高法云平台 | 于振业 | 高法项目（高法机房） | 物理服务器 | 华为 | 新区402机房 | 甘肃省高级人民法院“慧审云”云平台和软硬件集成项目 | 2019-09-01 | 2022-09-01 | 高法云平台 | 于振业 | 高法项目（高法机房） | 物理服务器 | 华为 | 新区402机房 | 甘肃省高级人民法院“慧审云”云平台和软硬件集成项目 | 2019-09-01 | 2022-09-01 | 高法云平台 | 于振业 | 高法项目（高法机房） | 物理服务器 | 华为 | 新区402机房 | 甘肃省高级人民法院“慧审云”云平台和软硬件集成项目 | 2019-09-01 | 2022-09-01 | 高法云平台 | 于振业 | 高法项目（高法机房） | 物理服务器 | 华为 | 新区402机房 | 甘肃省高级人民法院“慧审云”云平台和软硬件集成项目 | 2019-09-01 | 2022-09-01 | 高法云平台 | 于振业 | 高法项目（高法机房） | 物理服务器 | 华为 | 新区402机房 | 甘肃省高级人民法院“慧审云”云平台和软硬件集成项目 | 2019-09-01 | 2022-09-01 | 高法云平台 | 于振业 | 高法项目（高法机房） | 物理服务器 | 华为 | 新区402机房 | 甘肃省高级人民法院“慧审云”云平台和软硬件集成项目 | 2019-09-01 | 2022-09-01 | 高法云平台 | 于振业 | 高法项目（高法机房） | 物理服务器 | 华为 | 新区402机房 | 甘肃省高级人民法院“慧审云”云平台和软硬件集成项目 | 2019-09-01 | 2022-09-01 | 高法云平台 | 于振业 | 高法项目（高法机房） | 物理服务器 | 华为 | 新区402机房 | 甘肃省高级人民法院“慧审云”云平台和软硬件集成项目 | 2019-09-01 | 2022-09-01 | 高法云平台 | 于振业 | 高法项目（高法机房） | 物理服务器 | 华为 | 新区402机房 | 甘肃省高级人民法院“慧审云”云平台和软硬件集成项目 | 2019-09-01 | 2022-09-01 | 高法云平台 | 于振业 | 高法项目（高法机房） | 物理服务器 | 华为 | 新区402机房 | 甘肃省高级人民法院“慧审云”云平台和软硬件集成项目 | 2019-09-01 | 2022-09-01 | 高法云平台 | 于振业 | 高法项目（高法机房） | 物理服务器 | 华为 | 新区402机房 | 甘肃省高级人民法院“慧审云”云平台和软硬件集成项目 | 2019-09-01 | 2022-09-01 | 高法云平台 | 于振业 | 高法项目（高法机房） | 物理服务器 | 华为 | 新区402机房 | 甘肃省高级人民法院“慧审云”云平台和软硬件集成项目 | 2019-09-01 | 2022-09-01 | 高法云平台 | 于振业 | 高法项目（高法机房） | 物理服务器 | 华为 | 新区402机房 | 甘肃省高级人民法院“慧审云”云平台和软硬件集成项目 | 2019-09-01 | 2022-09-01 | 高法云平台 | 于振业 | 高法项目（高法机房） | 物理服务器 | 华为 | 新区402机房 | 甘肃省高级人民法院“慧审云”云平台和软硬件集成项目 | 2019-09-01 | 2022-09-01 | 高法云平台 | 于振业 | 高法项目（高法机房） | 物理服务器 | 华为 | 新区402机房 | 甘肃省高级人民法院“慧审云”云平台和软硬件集成项目 | 2019-09-01 | 2022-09-01 | 高法云平台 | 于振业 | 高法项目（高法机房） | 物理服务器 | 华为 | 新区402机房 | 甘肃省高级人民法院“慧审云”云平台和软硬件集成项目 | 2019-09-01 | 2022-09-01 | 高法云平台 | 于振业 | 高法项目（高法机房） | 物理服务器 | 华为 | 新区402机房 | 甘肃省高级人民法院“慧审云”云平台和软硬件集成项目 | 2019-09-01 | 2022-09-01 | 高法云平台 | 于振业 | 高法项目（高法机房） | 物理服务器 | 华为 | 新区402机房 | 甘肃省高级人民法院“慧审云”云平台和软硬件集成项目 | 2019-09-01 | 2022-09-01 | 高法云平台 | 于振业 | 高法项目（高法机房） | 物理服务器 | 华为 | 新区402机房 | 甘肃省高级人民法院“慧审云”云平台和软硬件集成项目 | 2019-09-01 | 2022-09-01 | 高法云平台 | 于振业 | 高法项目（高法机房） | 物理服务器 | 华为 | 新区402机房 | 甘肃省高级人民法院“慧审云”云平台和软硬件集成项目 | 2019-09-01 | 2022-09-01 | 高法云平台 | 于振业 | 高法项目（高法机房） | 物理服务器 | 华为 | 新区402机房 | 甘肃省高级人民法院“慧审云”云平台和软硬件集成项目 | 2019-09-01 | 2022-09-01 | 高法云平台 | 于振业 | 高法项目（高法机房） | 物理服务器 | 华为 | 新区402机房 | 甘肃省高级人民法院“慧审云”云平台和软硬件集成项目 | 2019-09-01 | 2022-09-01 | 高法云平台 | 于振业 | 高法项目（高法机房） | 物理服务器 | 华为 | 新区402机房 | 甘肃省高级人民法院“慧审云”云平台和软硬件集成项目 | 2019-09-01 | 2022-09-01 | 高法云平台 | 于振业 | 高法项目（高法机房） | 物理服务器 | 华为 | 新区402机房 | 甘肃省高级人民法院“慧审云”云平台和软硬件集成项目 | 2019-09-01 | 2022-09-01 | 高法云平台 | 于振业 | 高法项目（高法机房） | 物理服务器 | 华为 | 新区402机房 | 甘肃省高级人民法院“慧审云”云平台和软硬件集成项目 | 2019-09-01 | 2022-09-01 | 高法云平台 | 于振业 | 高法项目（高法机房） | 物理服务器 | 华为 | 新区402机房 | 甘肃省高级人民法院“慧审云”云平台和软硬件集成项目 | 2019-09-01 | 2022-09-01 | 高法云平台 | 于振业 | 高法项目（高法机房） | 物理服务器 | 华为 | 新区402机房 | 甘肃省高级人民法院“慧审云”云平台和软硬件集成项目 | 2019-09-01 | 2022-09-01 | 高法云平台 | 于振业 | 高法项目（高法机房） | 物理服务器 | 华为 | 新区402机房 | 甘肃省高级人民法院“慧审云”云平台和软硬件集成项目 | 2019-09-01 | 2022-09-01 | 高法云平台 | 于振业 | 高法项目（高法机房） | 物理服务器 | 华为 | 新区402机房 | 甘肃省高级人民法院“慧审云”云平台和软硬件集成项目 | 2019-09-01 | 2022-09-01 | 高法云平台 | 于振业 | 高法项目（高法机房） | 物理服务器 | 华为 | 新区402机房 | 甘肃省高级人民法院“慧审云”云平台和软硬件集成项目 | 2019-09-01 | 2022-09-01 | 高法云平台 | 于振业 | 高法项目（高法机房） | 物理服务器 | 华为 | 新区402机房 | 甘肃省高级人民法院“慧审云”云平台和软硬件集成项目 | 2019-09-01 | 2022-09-01 | 高法云平台 | 于振业 | 高法项目（高法机房） | 物理服务器 | 华为 | 新区402机房 | 甘肃省高级人民法院“慧审云”云平台和软硬件集成项目 | 2019-09-01 | 2022-09-01 | 高法云平台 | 于振业 | 高法项目（高法机房） | 物理服务器 | 华为 | 新区402机房 | 甘肃省高级人民法院“慧审云”云平台和软硬件集成项目 | 2019-09-01 | 2022-09-01 | 高法云平台 | 于振业 | 高法项目（高法机房） | 物理服务器 | 华为 | 新区402机房 | 甘肃省高级人民法院“慧审云”云平台和软硬件集成项目 | 2019-09-01 | 2022-09-01 | 高法云平台 | 于振业 | 高法项目（高法机房） | 物理服务器 | 华为 | 新区402机房 | 甘肃省高级人民法院“慧审云”云平台和软硬件集成项目 | 2019-09-01 | 2022-09-01 | 高法云平台 | 于振业 | 高法项目（高法机房） | 物理服务器 | 华为 | 新区402机房 | 甘肃省高级人民法院“慧审云”云平台和软硬件集成项目 | 2019-09-01 | 2022-09-01 | 高法云平台 | 于振业 | 高法项目（高法机房） | 物理服务器 | 华为 | 新区402机房 | 甘肃省高级人民法院“慧审云”云平台和软硬件集成项目 | 2019-09-01 | 2022-09-01 | 高法云平台 | 于振业 | 高法项目（高法机房） | 物理服务器 | 华为 | 新区402机房 | 甘肃省高级人民法院“慧审云”云平台和软硬件集成项目 | 2019-09-01 | 2022-09-01 | 高法云平台 | 于振业 | 高法项目（高法机房） | 物理服务器 | 华为 | 新区402机房 | 甘肃省高级人民法院“慧审云”云平台和软硬件集成项目 | 2019-09-01 | 2022-09-01 | 高法云平台 | 于振业 | 高法项目（高法机房） | 物理服务器 | 华为 | 新区402机房 | 甘肃省高级人民法院“慧审云”云平台和软硬件集成项目 | 2019-09-01 | 2022-09-01 | 高法云平台 | 于振业 | 高法项目（高法机房） | 物理服务器 | 华为 | 新区402机房 | 甘肃省高级人民法院“慧审云”云平台和软硬件集成项目 | 2019-09-01 | 2022-09-01 | 高法云平台 | 于振业 | 高法项目（高法机房） | 物理服务器 | 华为 | 新区402机房 | 甘肃省高级人民法院“慧审云”云平台和软硬件集成项目 | 2019-09-01 | 2022-09-01 | 高法云平台 | 于振业 | 高法项目（高法机房） | 物理服务器 | 华为 | 新区402机房 | 甘肃省高级人民法院“慧审云”云平台和软硬件集成项目 | 2019-09-01 | 2022-09-01 | 高法云平台 | 于振业 | 高法项目（高法机房） | 物理服务器 | 华为 | 新区402机房 | 甘肃省高级人民法院“慧审云”云平台和软硬件集成项目 | 2019-09-01 | 2022-09-01 | 高法云平台 | 于振业 | 高法项目（高法机房） | 物理服务器 | 华为 | 新区402机房 | 甘肃省高级人民法院“慧审云”云平台和软硬件集成项目 | 2019-09-01 | 2022-09-01 | 高法云平台 | 于振业 | 高法项目（高法机房） | 物理服务器 | 华为 | 新区402机房 | 甘肃省高级人民法院“慧审云”云平台和软硬件集成项目 | 2019-09-01 | 2022-09-01 | 高法云平台 | 于振业 | 高法项目（高法机房） | 物理服务器 | 华为 | 新区402机房 | 甘肃省高级人民法院“慧审云”云平台和软硬件集成项目 | 2019-09-01 | 2022-09-01 | 高法云平台 | 于振业 | 高法项目（高法机房） | 物理服务器 | 华为 | 新区402机房 | 甘肃省高级人民法院“慧审云”云平台和软硬件集成项目 | 2019-09-01 | 2022-09-01 | 高法云平台 | 于振业 | 高法项目（高法机房） | 物理服务器 | 华为 | 新区402机房 | 甘肃省高级人民法院“慧审云”云平台和软硬件集成项目 | 2019-09-01 | 2022-09-01 | 高法云平台 | 于振业 | 高法项目（高法机房） | 物理服务器 | 华为 | 新区402机房 | 甘肃省高级人民法院“慧审云”云平台和软硬件集成项目 | 2019-09-01 | 2022-09-01 | 高法云平台 | 于振业 | 高法项目（高法机房） | 物理服务器 | 华为 | 新区402机房 | 甘肃省高级人民法院“慧审云”云平台和软硬件集成项目 | 2019-09-01 | 2022-09-01 | 高法云平台 | 于振业 | 高法项目（高法机房） | 物理服务器 | 华为 | 新区402机房 | 甘肃省高级人民法院“慧审云”云平台和软硬件集成项目 | 2019-09-01 | 2022-09-01 | 高法云平台 | 于振业 | 高法项目（高法机房） | 物理服务器 | 华为 | 新区402机房 | 甘肃省高级人民法院“慧审云”云平台和软硬件集成项目 | 2019-09-01 | 2022-09-01 | 高法云平台 | 于振业 | 高法项目（高法机房） | 物理服务器 | 华为 | 新区402机房 | 甘肃省高级人民法院“慧审云”云平台和软硬件集成项目 | 2019-09-01 | 2022-09-01 | 高法云平台 | 于振业 | 高法项目（高法机房） | 物理服务器 | 华为 | 新区402机房 | 甘肃省高级人民法院“慧审云”云平台和软硬件集成项目 | 2019-09-01 | 2022-09-01 | 高法云平台 | 于振业 | 高法项目（高法机房） | 物理服务器 | 华为 | 新区402机房 | 甘肃省高级人民法院“慧审云”云平台和软硬件集成项目 | 2019-09-01 | 2022-09-01 | 高法云平台 | 于振业 | 高法项目（高法机房） | 物理服务器 | 华为 | 新区402机房 | 甘肃省高级人民法院“慧审云”云平台和软硬件集成项目 | 2019-09-01 | 2022-09-01 | 高法云平台 | 于振业 | 高法项目（高法机房） | 物理服务器 | 华为 | 新区402机房 | 甘肃省高级人民法院“慧审云”云平台和软硬件集成项目 | 2019-09-01 | 2022-09-01 | 高法云平台 | 于振业 | 高法项目（高法机房） | 物理服务器 | 华为 | 新区402机房 | 甘肃省高级人民法院“慧审云”云平台和软硬件集成项目 | 2019-09-01 | 2022-09-01 | 高法云平台 | 于振业 | 高法项目（高法机房） | 物理服务器 | 华为 | 新区402机房 | 甘肃省高级人民法院“慧审云”云平台和软硬件集成项目 | 2019-09-01 | 2022-09-01 | 高法云平台 | 于振业 | 高法项目（高法机房） | 物理服务器 | 华为 | 新区402机房 | 甘肃省高级人民法院“慧审云”云平台和软硬件集成项目 | 2019-09-01 | 2022-09-01 | 高法云平台 | 于振业 | 高法项目（高法机房） | 物理服务器 | 华为 | 新区402机房 | 甘肃省高级人民法院“慧审云”云平台和软硬件集成项目 | 2019-09-01 | 2022-09-01 | 高法云平台 | 于振业 | 高法项目（高法机房） | 物理服务器 | 华为 | 新区402机房 | 甘肃省高级人民法院“慧审云”云平台和软硬件集成项目 | 2019-09-01 | 2022-09-01 | 高法云平台 | 于振业 | 高法项目（高法机房） | 物理服务器 | 华为 | 新区402机房 | 甘肃省高级人民法院“慧审云”云平台和软硬件集成项目 | 2019-09-01 | 2022-09-01 | 高法云平台 | 于振业 | 高法项目（高法机房） | 物理服务器 | 华为 | 新区402机房 | 甘肃省高级人民法院“慧审云”云平台和软硬件集成项目 | 2019-09-01 | 2022-09-01 | 高法云平台 | 于振业 | 高法项目（高法机房） | 物理服务器 | 华为 | 新区402机房 | 甘肃省高级人民法院“慧审云”云平台和软硬件集成项目 | 2019-09-01 | 2022-09-01 | 高法云平台 | 于振业 | 高法项目（高法机房） | 物理服务器 | 华为 | 新区402机房 | 甘肃省高级人民法院“慧审云”云平台和软硬件集成项目 | 2019-09-01 | 2022-09-01 | 高法云平台 | 于振业 | 高法项目（高法机房） | 物理服务器 | 华为 | 新区402机房 | 甘肃省高级人民法院“慧审云”云平台和软硬件集成项目 | 2019-09-01 | 2022-09-01 | 高法云平台 | 于振业 | 高法项目（高法机房） | 物理服务器 | 华为 | 新区402机房 | 甘肃省高级人民法院“慧审云”云平台和软硬件集成项目 | 2019-09-01 | 2022-09-01 | 高法云平台 | 于振业 | 高法项目（高法机房） | 物理服务器 | 华为 | 新区402机房 | 甘肃省高级人民法院“慧审云”云平台和软硬件集成项目 | 2019-09-01 | 2022-09-01 | 高法云平台 | 于振业 | 高法项目（高法机房） | 物理服务器 | 华为 | 新区402机房 | 甘肃省高级人民法院“慧审云”云平台和软硬件集成项目 | 2019-09-01 | 2022-09-01 | 高法云平台 | 于振业 | 高法项目（高法机房） | 物理服务器 | 华为 | 新区402机房 | 甘肃省高级人民法院“慧审云”云平台和软硬件集成项目 | 2019-09-01 | 2022-09-01 | 高法云平台 | 于振业 | 高法项目（高法机房） | 物理服务器 | 华为 | 新区402机房 | 甘肃省高级人民法院“慧审云”云平台和软硬件集成项目 | 2019-09-01 | 2022-09-01 | 高法云平台 | 于振业 | 高法项目（高法机房） | 物理服务器 | 华为 | 新区402机房 | 甘肃省高级人民法院“慧审云”云平台和软硬件集成项目 | 2019-09-01 | 2022-09-01 | 高法云平台 | 于振业 | 高法项目（高法机房） | 物理服务器 | 华为 | 新区402机房 | 甘肃省高级人民法院“慧审云”云平台和软硬件集成项目 | 2019-09-01 | 2022-09-01 | 高法云平台 | 于振业 | 高法项目（高法机房） | 物理服务器 | 华为 | 新区402机房 | 甘肃省高级人民法院“慧审云”云平台和软硬件集成项目 | 2019-09-01 | 2022-09-01 | 高法云平台 | 于振业 | 高法项目（高法机房） | 物理服务器 | 华为 | 新区402机房 | 甘肃省高级人民法院“慧审云”云平台和软硬件集成项目 | 2019-09-01 | 2022-09-01 | 高法云平台 | 于振业 | 高法项目（高法机房） | 物理服务器 | 华为 | 新区402机房 | 甘肃省高级人民法院“慧审云”云平台和软硬件集成项目 | 2019-09-01 | 2022-09-01 | 高法云平台 | 于振业 | 高法项目（高法机房） | 物理服务器 | 华为 | 新区402机房 | 甘肃省高级人民法院“慧审云”云平台和软硬件集成项目 | 2019-09-01 | 2022-09-01 | 高法云平台 | 于振业 | 高法项目（高法机房） | 物理服务器 | 华为 | 新区402机房 | 甘肃省高级人民法院“慧审云”云平台和软硬件集成项目 | 2019-09-01 | 2022-09-01 | 高法云平台 | 于振业 | 高法项目（高法机房） | 物理服务器 | 华为 | 新区402机房 | 甘肃省高级人民法院“慧审云”云平台和软硬件集成项目 | 2019-09-01 | 2022-09-01 | 高法云平台 | 于振业 | 高法项目（高法机房） | 物理服务器 | 华为 | 新区402机房 | 甘肃省高级人民法院“慧审云”云平台和软硬件集成项目 | 2019-09-01 | 2022-09-01 | 高法云平台 | 于振业 | 高法项目（高法机房） | 物理服务器 | 华为 | 新区402机房 | 甘肃省高级人民法院“慧审云”云平台和软硬件集成项目 | 2019-09-01 | 2022-09-01 | 高法云平台 | 于振业 | 高法项目（高法机房） | 物理服务器 | 华为 | 新区402机房 | 甘肃省高级人民法院“慧审云”云平台和软硬件集成项目 | 2019-09-01 | 2022-09-01 | 高法云平台 | 于振业 | 高法项目（高法机房） | 物理服务器 | 华为 | 新区402机房 | 甘肃省高级人民法院“慧审云”云平台和软硬件集成项目 | 2019-09-01 | 2022-09-01 | 高法云平台 | 于振业 | 高法项目（高法机房） | 物理服务器 | 华为 | 新区402机房 | 甘肃省高级人民法院“慧审云”云平台和软硬件集成项目 | 2019-09-01 | 2022-09-01 | 高法云平台 | 于振业 | 高法项目（高法机房） | 物理服务器 | 华为 | 新区402机房 | 甘肃省高级人民法院“慧审云”云平台和软硬件集成项目 | 2019-09-01 | 2022-09-01 | 高法云平台 | 于振业 | 高法项目（高法机房） | 物理服务器 | 华为 | 新区402机房 | 甘肃省高级人民法院“慧审云”云平台和软硬件集成项目 | 2019-09-01 | 2022-09-01 | 高法云平台 | 于振业 | 高法项目（高法机房） | 物理服务器 | 华为 | 新区402机房 | 甘肃省高级人民法院“慧审云”云平台和软硬件集成项目 | 2019-09-01 | 2022-09-01 | 高法云平台 | 于振业 | 高法项目（高法机房） | 物理服务器 | 华为 | 新区402机房 | 甘肃省高级人民法院“慧审云”云平台和软硬件集成项目 | 2019-09-01 | 2022-09-01 | 高法云平台 | 于振业 | 高法项目（高法机房） | 物理服务器 | 华为 | 新区402机房 | 甘肃省高级人民法院“慧审云”云平台和软硬件集成项目 | 2019-09-01 | 2022-09-01 | 高法云平台 | 于振业 | 高法项目（高法机房） | 物理服务器 | 华为 | 新区402机房 | 甘肃省高级人民法院“慧审云”云平台和软硬件集成项目 | 2019-09-01 | 2022-09-01 | 高法云平台 | 于振业 | 高法项目（高法机房） | 物理服务器 | 华为 | 新区402机房 | 甘肃省高级人民法院“慧审云”云平台和软硬件集成项目 | 2019-09-01 | 2022-09-01 | 高法云平台 | 于振业 | 高法项目（高法机房） | 物理服务器 | 华为 | 新区402机房 | 甘肃省高级人民法院“慧审云”云平台和软硬件集成项目 | 2019-09-01 | 2022-09-01 | 高法云平台 | 于振业 | 高法项目（高法机房） | 物理服务器 | 华为 | 新区402机房 | 甘肃省高级人民法院“慧审云”云平台和软硬件集成项目 | 2019-09-01 | 2022-09-01 | 高法云平台 | 于振业 | 高法项目（高法机房） | 物理服务器 | 华为 | 新区402机房 | 甘肃省高级人民法院“慧审云”云平台和软硬件集成项目 | 2019-09-01 | 2022-09-01 | 高法云平台 | 于振业 | 高法项目（高法机房） | 物理服务器 | 华为 | 新区402机房 | 甘肃省高级人民法院“慧审云”云平台和软硬件集成项目 | 2019-09-01 | 2022-09-01 | 高法云平台 | 于振业 | 高法项目（高法机房） | 物理服务器 | 华为 | 新区402机房 | 甘肃省高级人民法院“慧审云”云平台和软硬件集成项目 | 2019-09-01 | 2022-09-01 | 高法云平台 | 于振业 | 高法项目（高法机房） | 物理服务器 | 华为 | 新区402机房 | 甘肃省高级人民法院“慧审云”云平台和软硬件集成项目 | 2019-09-01 | 2022-09-01 | 高法云平台 | 于振业 | 高法项目（高法机房） | 物理服务器 | 华为 | 新区402机房 | 甘肃省高级人民法院“慧审云”云平台和软硬件集成项目 | 2019-09-01 | 2022-09-01 | 高法云平台 | 于振业 | 高法项目（高法机房） | 物理服务器 | 华为 | 新区402机房 | 甘肃省高级人民法院“慧审云”云平台和软硬件集成项目 | 2019-09-01 | 2022-09-01 | 高法云平台 | 于振业 | 高法项目（高法机房） | 物理服务器 | 华为 | 新区402机房 | 甘肃省高级人民法院“慧审云”云平台和软硬件集成项目 | 2019-09-01 | 2022-09-01 | 高法云平台 | 于振业 | 高法项目（高法机房） | 物理服务器 | 华为 | 新区402机房 | 甘肃省高级人民法院“慧审云”云平台和软硬件集成项目 | 2019-09-01 | 2022-09-01 | 高法云平台 | 于振业 | 高法项目（高法机房） | 物理服务器 | 华为 | 新区402机房 | 甘肃省高级人民法院“慧审云”云平台和软硬件集成项目 | 2019-09-01 | 2022-09-01 | 高法云平台 | 于振业 | 高法项目（高法机房） | 物理服务器 | 华为 | 新区402机房 | 甘肃省高级人民法院“慧审云”云平台和软硬件集成项目 | 2019-09-01 | 2022-09-01 | 高法云平台 | 于振业 | 高法项目（高法机房） | 物理服务器 | 华为 | 新区402机房 | 甘肃省高级人民法院“慧审云”云平台和软硬件集成项目 | 2019-09-01 | 2022-09-01 | 高法云平台 | 于振业 | 高法项目（高法机房） | 物理服务器 | 华为 | 新区402机房 | 甘肃省高级人民法院“慧审云”云平台和软硬件集成项目 | 2019-09-01 | 2022-09-01 | 高法云平台 | 于振业 | 高法项目（高法机房） | 物理服务器 | 华为 | 新区402机房 | 甘肃省高级人民法院“慧审云”云平台和软硬件集成项目 | 2019-09-01 | 2022-09-01 | 高法云平台 | 于振业 | 高法项目（高法机房） | 物理服务器 | 华为 | 新区402机房 | 甘肃省高级人民法院“慧审云”云平台和软硬件集成项目 | 2019-09-01 | 2022-09-01 | 高法云平台 | 于振业 | 高法项目（高法机房） | 物理服务器 | 华为 | 新区402机房 | 甘肃省高级人民法院“慧审云”云平台和软硬件集成项目 | 2019-09-01 | 2022-09-01 | 高法云平台 | 于振业 | 高法项目（高法机房） | 物理服务器 | 华为 | 新区402机房 | 甘肃省高级人民法院“慧审云”云平台和软硬件集成项目 | 2019-09-01 | 2022-09-01 | 高法云平台 | 于振业 | 高法项目（高法机房） | 物理服务器 | 华为 | 新区402机房 | 甘肃省高级人民法院“慧审云”云平台和软硬件集成项目 | 2019-09-01 | 2022-09-01 | 高法云平台 | 于振业 | 高法项目（高法机房） | 物理服务器 | 华为 | 新区402机房 | 甘肃省高级人民法院“慧审云”云平台和软硬件集成项目 | 2019-09-01 | 2022-09-01 | 高法云平台 | 于振业 | 高法项目（高法机房） | 物理服务器 | 华为 | 新区402机房 | 甘肃省高级人民法院“慧审云”云平台和软硬件集成项目 | 2019-09-01 | 2022-09-01 | 高法云平台 | 于振业 | 高法项目（高法机房） | 物理服务器 | 华为 | 新区402机房 | 甘肃省高级人民法院“慧审云”云平台和软硬件集成项目 | 2019-09-01 | 2022-09-01 | 高法云平台 | 于振业 | 高法项目（高法机房） | 物理服务器 | 华为 | 新区402机房 | 甘肃省高级人民法院“慧审云”云平台和软硬件集成项目 | 2019-09-01 | 2022-09-01 | 高法云平台 | 于振业 | 高法项目（高法机房） | 物理服务器 | 华为 | 新区402机房 | 甘肃省高级人民法院“慧审云”云平台和软硬件集成项目 | 2019-09-01 | 2022-09-01 | 高法云平台 | 于振业 | 高法项目（高法机房） | 物理服务器 | 华为 | 新区402机房 | 甘肃省高级人民法院“慧审云”云平台和软硬件集成项目 | 2019-09-01 | 2022-09-01 | 高法云平台 | 于振业 | 高法项目（高法机房） | 物理服务器 | 华为 | 新区402机房 | 甘肃省高级人民法院“慧审云”云平台和软硬件集成项目 | 2019-09-01 | 2022-09-01 | 高法云平台 | 于振业 | 高法项目（高法机房） | 物理服务器 | 华为 | 新区402机房 | 甘肃省高级人民法院“慧审云”云平台和软硬件集成项目 | 2019-09-01 | 2022-09-01 | 高法云平台 | 于振业 | 高法项目（高法机房） | 物理服务器 | 华为 | 新区402机房 | 甘肃省高级人民法院“慧审云”云平台和软硬件集成项目 | 2019-09-01 | 2022-09-01 | 高法云平台 | 于振业 | 高法项目（高法机房） | 物理服务器 | 华为 | 新区402机房 | 甘肃省高级人民法院“慧审云”云平台和软硬件集成项目 | 2019-09-01 | 2022-09-01 | 高法云平台 | 于振业 | 高法项目（高法机房） | 物理服务器 | 华为 | 新区402机房 | 甘肃省高级人民法院“慧审云”云平台和软硬件集成项目 | 2019-09-01 | 2022-09-01 | 高法云平台 | 于振业 | 高法项目（高法机房） | 物理服务器 | 华为 | 新区402机房 | 甘肃省高级人民法院“慧审云”云平台和软硬件集成项目 | 2019-09-01 | 2022-09-01 | 高法云平台 | 于振业 | 高法项目（高法机房） | 物理服务器 | 华为 | 新区402机房 | 甘肃省高级人民法院“慧审云”云平台和软硬件集成项目 | 2019-09-01 | 2022-09-01 | 高法云平台 | 于振业 | 高法项目（高法机房） | 物理服务器 | 华为 | 新区402机房 | 甘肃省高级人民法院“慧审云”云平台和软硬件集成项目 | 2019-09-01 | 2022-09-01 | 高法云平台 | 于振业 | 高法项目（高法机房） | 物理服务器 | 华为 | 新区402机房 | 甘肃省高级人民法院“慧审云”云平台和软硬件集成项目 | 2019-09-01 | 2022-09-01 | 高法云平台 | 于振业 | 高法项目（高法机房） | 物理服务器 | 华为 | 新区402机房 | 甘肃省高级人民法院“慧审云”云平台和软硬件集成项目 | 2019-09-01 | 2022-09-01 | 高法云平台 | 于振业 | 高法项目（高法机房） | 物理服务器 | 华为 | 新区402机房 | 甘肃省高级人民法院“慧审云”云平台和软硬件集成项目 | 2019-09-01 | 2022-09-01 | 高法云平台 | 于振业 | 高法项目（高法机房） | 物理服务器 | 华为 | 新区402机房 | 甘肃省高级人民法院“慧审云”云平台和软硬件集成项目 | 2019-09-01 | 2022-09-01 | 高法云平台 | 于振业 | 高法项目（高法机房） | 物理服务器 | 华为 | 新区402机房 | 甘肃省高级人民法院“慧审云”云平台和软硬件集成项目 | 2019-09-01 | 2022-09-01 | 高法云平台 | 于振业 | 高法项目（高法机房） | 物理服务器 | 华为 | 新区402机房 | 甘肃省高级人民法院“慧审云”云平台和软硬件集成项目 | 2019-09-01 | 2022-09-01 | 高法云平台 | 于振业 | 高法项目（高法机房） | 物理服务器 | 华为 | 新区402机房 | 甘肃省高级人民法院“慧审云”云平台和软硬件集成项目 | 2019-09-01 | 2022-09-01 | 高法云平台 | 于振业 | 高法项目（高法机房） | 物理服务器 | 华为 | 新区402机房 | 甘肃省高级人民法院“慧审云”云平台和软硬件集成项目 | 2019-09-01 | 2022-09-01 | 高法云平台 | 于振业 | 高法项目（高法机房） | 物理服务器 | 华为 | 新区402机房 | 甘肃省高级人民法院“慧审云”云平台和软硬件集成项目 | 2019-09-01 | 2022-09-01 | 高法云平台 | 于振业 | 高法项目（高法机房） | 物理服务器 | 华为 | 新区402机房 | 甘肃省高级人民法院“慧审云”云平台和软硬件集成项目 | 2019-09-01 | 2022-09-01 | 高法云平台 | 于振业 | 高法项目（高法机房） | 物理服务器 | 华为 | 新区402机房 | 甘肃省高级人民法院“慧审云”云平台和软硬件集成项目 | 2019-09-01 | 2022-09-01 | 高法云平台 | 于振业 | 高法项目（高法机房） | 物理服务器 | 华为 | 新区402机房 | 甘肃省高级人民法院“慧审云”云平台和软硬件集成项目 | 2019-09-01 | 2022-09-01 | 高法云平台 | 于振业 | 高法项目（高法机房） | 物理服务器 | 华为 | 新区402机房 | 甘肃省高级人民法院“慧审云”云平台和软硬件集成项目 | 2019-09-01 | 2022-09-01 | 高法云平台 | 于振业 | 高法项目（高法机房） | 物理服务器 | 华为 | 新区402机房 | 甘肃省高级人民法院“慧审云”云平台和软硬件集成项目 | 2019-09-01 | 2022-09-01 | 高法云平台 | 于振业 | 高法项目（高法机房） | 物理服务器 | 华为 | 新区402机房 | 甘肃省高级人民法院“慧审云”云平台和软硬件集成项目 | 2019-09-01 | 2022-09-01 | 高法云平台 | 于振业 | 高法项目（高法机房） | 物理服务器 | 华为 | 新区402机房 | 甘肃省高级人民法院“慧审云”云平台和软硬件集成项目 | 2019-09-01 | 2022-09-01 | 高法云平台 | 于振业 | 高法项目（高法机房） | 物理服务器 | 华为 | 新区402机房 | 甘肃省高级人民法院“慧审云”云平台和软硬件集成项目 | 2019-09-01 | 2022-09-01 | 高法云平台 | 于振业 | 高法项目（高法机房） | 物理服务器 | 华为 | 新区402机房 | 甘肃省高级人民法院“慧审云”云平台和软硬件集成项目 | 2019-09-01 | 2022-09-01 | 高法云平台 | 于振业 | 高法项目（高法机房） | 物理服务器 | 华为 | 新区402机房 | 甘肃省高级人民法院“慧审云”云平台和软硬件集成项目 | 2019-09-01 | 2022-09-01 | 高法云平台 | 于振业 | 高法项目（高法机房） | 物理服务器 | 华为 | 新区402机房 | 甘肃省高级人民法院“慧审云”云平台和软硬件集成项目 | 2019-09-01 | 2022-09-01 | 高法云平台 | 于振业 | 高法项目（高法机房） | 物理服务器 | 华为 | 新区402机房 | 甘肃省高级人民法院“慧审云”云平台和软硬件集成项目 | 2019-09-01 | 2022-09-01 | 高法云平台 | 于振业 | 高法项目（高法机房） | 物理服务器 | 华为 | 新区402机房 | 甘肃省高级人民法院“慧审云”云平台和软硬件集成项目 | 2019-09-01 | 2022-09-01 | 高法云平台 | 于振业 | 高法项目（高法机房） | 物理服务器 | 华为 | 新区402机房 | 甘肃省高级人民法院“慧审云”云平台和软硬件集成项目 | 2019-09-01 | 2022-09-01 | 高法云平台 | 于振业 | 高法项目（高法机房） | 物理服务器 | 华为 | 新区402机房 | 甘肃省高级人民法院“慧审云”云平台和软硬件集成项目 | 2019-09-01 | 2022-09-01 | 高法云平台 | 于振业 | 高法项目（高法机房） | 物理服务器 | 华为 | 新区402机房 | 甘肃省高级人民法院“慧审云”云平台和软硬件集成项目 | 2019-09-01 | 2022-09-01 | 高法云平台 | 于振业 | 高法项目（高法机房） | 物理服务器 | 华为 | 新区402机房 | 甘肃省高级人民法院“慧审云”云平台和软硬件集成项目 | 2019-09-01 | 2022-09-01 | 高法云平台 | 于振业 | 高法项目（高法机房） | 物理服务器 | 华为 | 新区402机房 | 甘肃省高级人民法院“慧审云”云平台和软硬件集成项目 | 2019-09-01 | 2022-09-01 | 高法云平台 | 于振业 | 高法项目（高法机房） | 物理服务器 | 华为 | 新区402机房 | 甘肃省高级人民法院“慧审云”云平台和软硬件集成项目 | 2019-09-01 | 2022-09-01 | 高法云平台 | 于振业 | 高法项目（高法机房）
333 | 物理服务器 | TaiShan 5280V2 | Core@2.6GHz,8*16G内存,TaiShan 5280 V2) 1*25GE/10GE(Hi1822)-四端口 2*PAC2000S12-BG交流电源 35*4T 7.2 3.5寸SATA硬盘 1*3.2T SSD 3.5寸SAS硬盘 | 华为 |  | 新区402机房 |  | 备份中心-OceanStor9000分布式文件存储服务器 |  | 甘肃省高级人民法院“慧审云”云平台和软硬件集成项目 | 2019-09-01 | 2022-09-01 | 高法云平台 | 于振业 | 高法项目（高法机房） |  | 物理服务器 | 华为 | 新区402机房 | 甘肃省高级人民法院“慧审云”云平台和软硬件集成项目 | 2019-09-01 | 2022-09-01 | 高法云平台 | 于振业 | 高法项目（高法机房） | 物理服务器 | 华为 | 新区402机房 | 甘肃省高级人民法院“慧审云”云平台和软硬件集成项目 | 2019-09-01 | 2022-09-01 | 高法云平台 | 于振业 | 高法项目（高法机房） | 物理服务器 | 华为 | 新区402机房 | 甘肃省高级人民法院“慧审云”云平台和软硬件集成项目 | 2019-09-01 | 2022-09-01 | 高法云平台 | 于振业 | 高法项目（高法机房） | 物理服务器 | 华为 | 新区402机房 | 甘肃省高级人民法院“慧审云”云平台和软硬件集成项目 | 2019-09-01 | 2022-09-01 | 高法云平台 | 于振业 | 高法项目（高法机房） | 物理服务器 | 华为 | 新区402机房 | 甘肃省高级人民法院“慧审云”云平台和软硬件集成项目 | 2019-09-01 | 2022-09-01 | 高法云平台 | 于振业 | 高法项目（高法机房） | 物理服务器 | 华为 | 新区402机房 | 甘肃省高级人民法院“慧审云”云平台和软硬件集成项目 | 2019-09-01 | 2022-09-01 | 高法云平台 | 于振业 | 高法项目（高法机房） | 物理服务器 | 华为 | 新区402机房 | 甘肃省高级人民法院“慧审云”云平台和软硬件集成项目 | 2019-09-01 | 2022-09-01 | 高法云平台 | 于振业 | 高法项目（高法机房） | 物理服务器 | 华为 | 新区402机房 | 甘肃省高级人民法院“慧审云”云平台和软硬件集成项目 | 2019-09-01 | 2022-09-01 | 高法云平台 | 于振业 | 高法项目（高法机房） | 物理服务器 | 华为 | 新区402机房 | 甘肃省高级人民法院“慧审云”云平台和软硬件集成项目 | 2019-09-01 | 2022-09-01 | 高法云平台 | 于振业 | 高法项目（高法机房） | 物理服务器 | 华为 | 新区402机房 | 甘肃省高级人民法院“慧审云”云平台和软硬件集成项目 | 2019-09-01 | 2022-09-01 | 高法云平台 | 于振业 | 高法项目（高法机房） | 物理服务器 | 华为 | 新区402机房 | 甘肃省高级人民法院“慧审云”云平台和软硬件集成项目 | 2019-09-01 | 2022-09-01 | 高法云平台 | 于振业 | 高法项目（高法机房） | 物理服务器 | 华为 | 新区402机房 | 甘肃省高级人民法院“慧审云”云平台和软硬件集成项目 | 2019-09-01 | 2022-09-01 | 高法云平台 | 于振业 | 高法项目（高法机房） | 物理服务器 | 华为 | 新区402机房 | 甘肃省高级人民法院“慧审云”云平台和软硬件集成项目 | 2019-09-01 | 2022-09-01 | 高法云平台 | 于振业 | 高法项目（高法机房） | 物理服务器 | 华为 | 新区402机房 | 甘肃省高级人民法院“慧审云”云平台和软硬件集成项目 | 2019-09-01 | 2022-09-01 | 高法云平台 | 于振业 | 高法项目（高法机房） | 物理服务器 | 华为 | 新区402机房 | 甘肃省高级人民法院“慧审云”云平台和软硬件集成项目 | 2019-09-01 | 2022-09-01 | 高法云平台 | 于振业 | 高法项目（高法机房） | 物理服务器 | 华为 | 新区402机房 | 甘肃省高级人民法院“慧审云”云平台和软硬件集成项目 | 2019-09-01 | 2022-09-01 | 高法云平台 | 于振业 | 高法项目（高法机房） | 物理服务器 | 华为 | 新区402机房 | 甘肃省高级人民法院“慧审云”云平台和软硬件集成项目 | 2019-09-01 | 2022-09-01 | 高法云平台 | 于振业 | 高法项目（高法机房） | 物理服务器 | 华为 | 新区402机房 | 甘肃省高级人民法院“慧审云”云平台和软硬件集成项目 | 2019-09-01 | 2022-09-01 | 高法云平台 | 于振业 | 高法项目（高法机房） | 物理服务器 | 华为 | 新区402机房 | 甘肃省高级人民法院“慧审云”云平台和软硬件集成项目 | 2019-09-01 | 2022-09-01 | 高法云平台 | 于振业 | 高法项目（高法机房） | 物理服务器 | 华为 | 新区402机房 | 甘肃省高级人民法院“慧审云”云平台和软硬件集成项目 | 2019-09-01 | 2022-09-01 | 高法云平台 | 于振业 | 高法项目（高法机房） | 物理服务器 | 华为 | 新区402机房 | 甘肃省高级人民法院“慧审云”云平台和软硬件集成项目 | 2019-09-01 | 2022-09-01 | 高法云平台 | 于振业 | 高法项目（高法机房） | 物理服务器 | 华为 | 新区402机房 | 甘肃省高级人民法院“慧审云”云平台和软硬件集成项目 | 2019-09-01 | 2022-09-01 | 高法云平台 | 于振业 | 高法项目（高法机房） | 物理服务器 | 华为 | 新区402机房 | 甘肃省高级人民法院“慧审云”云平台和软硬件集成项目 | 2019-09-01 | 2022-09-01 | 高法云平台 | 于振业 | 高法项目（高法机房） | 物理服务器 | 华为 | 新区402机房 | 甘肃省高级人民法院“慧审云”云平台和软硬件集成项目 | 2019-09-01 | 2022-09-01 | 高法云平台 | 于振业 | 高法项目（高法机房） | 物理服务器 | 华为 | 新区402机房 | 甘肃省高级人民法院“慧审云”云平台和软硬件集成项目 | 2019-09-01 | 2022-09-01 | 高法云平台 | 于振业 | 高法项目（高法机房） | 物理服务器 | 华为 | 新区402机房 | 甘肃省高级人民法院“慧审云”云平台和软硬件集成项目 | 2019-09-01 | 2022-09-01 | 高法云平台 | 于振业 | 高法项目（高法机房） | 物理服务器 | 华为 | 新区402机房 | 甘肃省高级人民法院“慧审云”云平台和软硬件集成项目 | 2019-09-01 | 2022-09-01 | 高法云平台 | 于振业 | 高法项目（高法机房） | 物理服务器 | 华为 | 新区402机房 | 甘肃省高级人民法院“慧审云”云平台和软硬件集成项目 | 2019-09-01 | 2022-09-01 | 高法云平台 | 于振业 | 高法项目（高法机房） | 物理服务器 | 华为 | 新区402机房 | 甘肃省高级人民法院“慧审云”云平台和软硬件集成项目 | 2019-09-01 | 2022-09-01 | 高法云平台 | 于振业 | 高法项目（高法机房） | 物理服务器 | 华为 | 新区402机房 | 甘肃省高级人民法院“慧审云”云平台和软硬件集成项目 | 2019-09-01 | 2022-09-01 | 高法云平台 | 于振业 | 高法项目（高法机房） | 物理服务器 | 华为 | 新区402机房 | 甘肃省高级人民法院“慧审云”云平台和软硬件集成项目 | 2019-09-01 | 2022-09-01 | 高法云平台 | 于振业 | 高法项目（高法机房） | 物理服务器 | 华为 | 新区402机房 | 甘肃省高级人民法院“慧审云”云平台和软硬件集成项目 | 2019-09-01 | 2022-09-01 | 高法云平台 | 于振业 | 高法项目（高法机房） | 物理服务器 | 华为 | 新区402机房 | 甘肃省高级人民法院“慧审云”云平台和软硬件集成项目 | 2019-09-01 | 2022-09-01 | 高法云平台 | 于振业 | 高法项目（高法机房） | 物理服务器 | 华为 | 新区402机房 | 甘肃省高级人民法院“慧审云”云平台和软硬件集成项目 | 2019-09-01 | 2022-09-01 | 高法云平台 | 于振业 | 高法项目（高法机房） | 物理服务器 | 华为 | 新区402机房 | 甘肃省高级人民法院“慧审云”云平台和软硬件集成项目 | 2019-09-01 | 2022-09-01 | 高法云平台 | 于振业 | 高法项目（高法机房） | 物理服务器 | 华为 | 新区402机房 | 甘肃省高级人民法院“慧审云”云平台和软硬件集成项目 | 2019-09-01 | 2022-09-01 | 高法云平台 | 于振业 | 高法项目（高法机房） | 物理服务器 | 华为 | 新区402机房 | 甘肃省高级人民法院“慧审云”云平台和软硬件集成项目 | 2019-09-01 | 2022-09-01 | 高法云平台 | 于振业 | 高法项目（高法机房） | 物理服务器 | 华为 | 新区402机房 | 甘肃省高级人民法院“慧审云”云平台和软硬件集成项目 | 2019-09-01 | 2022-09-01 | 高法云平台 | 于振业 | 高法项目（高法机房） | 物理服务器 | 华为 | 新区402机房 | 甘肃省高级人民法院“慧审云”云平台和软硬件集成项目 | 2019-09-01 | 2022-09-01 | 高法云平台 | 于振业 | 高法项目（高法机房） | 物理服务器 | 华为 | 新区402机房 | 甘肃省高级人民法院“慧审云”云平台和软硬件集成项目 | 2019-09-01 | 2022-09-01 | 高法云平台 | 于振业 | 高法项目（高法机房） | 物理服务器 | 华为 | 新区402机房 | 甘肃省高级人民法院“慧审云”云平台和软硬件集成项目 | 2019-09-01 | 2022-09-01 | 高法云平台 | 于振业 | 高法项目（高法机房） | 物理服务器 | 华为 | 新区402机房 | 甘肃省高级人民法院“慧审云”云平台和软硬件集成项目 | 2019-09-01 | 2022-09-01 | 高法云平台 | 于振业 | 高法项目（高法机房） | 物理服务器 | 华为 | 新区402机房 | 甘肃省高级人民法院“慧审云”云平台和软硬件集成项目 | 2019-09-01 | 2022-09-01 | 高法云平台 | 于振业 | 高法项目（高法机房） | 物理服务器 | 华为 | 新区402机房 | 甘肃省高级人民法院“慧审云”云平台和软硬件集成项目 | 2019-09-01 | 2022-09-01 | 高法云平台 | 于振业 | 高法项目（高法机房） | 物理服务器 | 华为 | 新区402机房 | 甘肃省高级人民法院“慧审云”云平台和软硬件集成项目 | 2019-09-01 | 2022-09-01 | 高法云平台 | 于振业 | 高法项目（高法机房） | 物理服务器 | 华为 | 新区402机房 | 甘肃省高级人民法院“慧审云”云平台和软硬件集成项目 | 2019-09-01 | 2022-09-01 | 高法云平台 | 于振业 | 高法项目（高法机房） | 物理服务器 | 华为 | 新区402机房 | 甘肃省高级人民法院“慧审云”云平台和软硬件集成项目 | 2019-09-01 | 2022-09-01 | 高法云平台 | 于振业 | 高法项目（高法机房） | 物理服务器 | 华为 | 新区402机房 | 甘肃省高级人民法院“慧审云”云平台和软硬件集成项目 | 2019-09-01 | 2022-09-01 | 高法云平台 | 于振业 | 高法项目（高法机房） | 物理服务器 | 华为 | 新区402机房 | 甘肃省高级人民法院“慧审云”云平台和软硬件集成项目 | 2019-09-01 | 2022-09-01 | 高法云平台 | 于振业 | 高法项目（高法机房） | 物理服务器 | 华为 | 新区402机房 | 甘肃省高级人民法院“慧审云”云平台和软硬件集成项目 | 2019-09-01 | 2022-09-01 | 高法云平台 | 于振业 | 高法项目（高法机房） | 物理服务器 | 华为 | 新区402机房 | 甘肃省高级人民法院“慧审云”云平台和软硬件集成项目 | 2019-09-01 | 2022-09-01 | 高法云平台 | 于振业 | 高法项目（高法机房） | 物理服务器 | 华为 | 新区402机房 | 甘肃省高级人民法院“慧审云”云平台和软硬件集成项目 | 2019-09-01 | 2022-09-01 | 高法云平台 | 于振业 | 高法项目（高法机房） | 物理服务器 | 华为 | 新区402机房 | 甘肃省高级人民法院“慧审云”云平台和软硬件集成项目 | 2019-09-01 | 2022-09-01 | 高法云平台 | 于振业 | 高法项目（高法机房） | 物理服务器 | 华为 | 新区402机房 | 甘肃省高级人民法院“慧审云”云平台和软硬件集成项目 | 2019-09-01 | 2022-09-01 | 高法云平台 | 于振业 | 高法项目（高法机房） | 物理服务器 | 华为 | 新区402机房 | 甘肃省高级人民法院“慧审云”云平台和软硬件集成项目 | 2019-09-01 | 2022-09-01 | 高法云平台 | 于振业 | 高法项目（高法机房） | 物理服务器 | 华为 | 新区402机房 | 甘肃省高级人民法院“慧审云”云平台和软硬件集成项目 | 2019-09-01 | 2022-09-01 | 高法云平台 | 于振业 | 高法项目（高法机房） | 物理服务器 | 华为 | 新区402机房 | 甘肃省高级人民法院“慧审云”云平台和软硬件集成项目 | 2019-09-01 | 2022-09-01 | 高法云平台 | 于振业 | 高法项目（高法机房） | 物理服务器 | 华为 | 新区402机房 | 甘肃省高级人民法院“慧审云”云平台和软硬件集成项目 | 2019-09-01 | 2022-09-01 | 高法云平台 | 于振业 | 高法项目（高法机房） | 物理服务器 | 华为 | 新区402机房 | 甘肃省高级人民法院“慧审云”云平台和软硬件集成项目 | 2019-09-01 | 2022-09-01 | 高法云平台 | 于振业 | 高法项目（高法机房） | 物理服务器 | 华为 | 新区402机房 | 甘肃省高级人民法院“慧审云”云平台和软硬件集成项目 | 2019-09-01 | 2022-09-01 | 高法云平台 | 于振业 | 高法项目（高法机房） | 物理服务器 | 华为 | 新区402机房 | 甘肃省高级人民法院“慧审云”云平台和软硬件集成项目 | 2019-09-01 | 2022-09-01 | 高法云平台 | 于振业 | 高法项目（高法机房） | 物理服务器 | 华为 | 新区402机房 | 甘肃省高级人民法院“慧审云”云平台和软硬件集成项目 | 2019-09-01 | 2022-09-01 | 高法云平台 | 于振业 | 高法项目（高法机房） | 物理服务器 | 华为 | 新区402机房 | 甘肃省高级人民法院“慧审云”云平台和软硬件集成项目 | 2019-09-01 | 2022-09-01 | 高法云平台 | 于振业 | 高法项目（高法机房） | 物理服务器 | 华为 | 新区402机房 | 甘肃省高级人民法院“慧审云”云平台和软硬件集成项目 | 2019-09-01 | 2022-09-01 | 高法云平台 | 于振业 | 高法项目（高法机房） | 物理服务器 | 华为 | 新区402机房 | 甘肃省高级人民法院“慧审云”云平台和软硬件集成项目 | 2019-09-01 | 2022-09-01 | 高法云平台 | 于振业 | 高法项目（高法机房） | 物理服务器 | 华为 | 新区402机房 | 甘肃省高级人民法院“慧审云”云平台和软硬件集成项目 | 2019-09-01 | 2022-09-01 | 高法云平台 | 于振业 | 高法项目（高法机房） | 物理服务器 | 华为 | 新区402机房 | 甘肃省高级人民法院“慧审云”云平台和软硬件集成项目 | 2019-09-01 | 2022-09-01 | 高法云平台 | 于振业 | 高法项目（高法机房） | 物理服务器 | 华为 | 新区402机房 | 甘肃省高级人民法院“慧审云”云平台和软硬件集成项目 | 2019-09-01 | 2022-09-01 | 高法云平台 | 于振业 | 高法项目（高法机房） | 物理服务器 | 华为 | 新区402机房 | 甘肃省高级人民法院“慧审云”云平台和软硬件集成项目 | 2019-09-01 | 2022-09-01 | 高法云平台 | 于振业 | 高法项目（高法机房） | 物理服务器 | 华为 | 新区402机房 | 甘肃省高级人民法院“慧审云”云平台和软硬件集成项目 | 2019-09-01 | 2022-09-01 | 高法云平台 | 于振业 | 高法项目（高法机房） | 物理服务器 | 华为 | 新区402机房 | 甘肃省高级人民法院“慧审云”云平台和软硬件集成项目 | 2019-09-01 | 2022-09-01 | 高法云平台 | 于振业 | 高法项目（高法机房） | 物理服务器 | 华为 | 新区402机房 | 甘肃省高级人民法院“慧审云”云平台和软硬件集成项目 | 2019-09-01 | 2022-09-01 | 高法云平台 | 于振业 | 高法项目（高法机房） | 物理服务器 | 华为 | 新区402机房 | 甘肃省高级人民法院“慧审云”云平台和软硬件集成项目 | 2019-09-01 | 2022-09-01 | 高法云平台 | 于振业 | 高法项目（高法机房） | 物理服务器 | 华为 | 新区402机房 | 甘肃省高级人民法院“慧审云”云平台和软硬件集成项目 | 2019-09-01 | 2022-09-01 | 高法云平台 | 于振业 | 高法项目（高法机房） | 物理服务器 | 华为 | 新区402机房 | 甘肃省高级人民法院“慧审云”云平台和软硬件集成项目 | 2019-09-01 | 2022-09-01 | 高法云平台 | 于振业 | 高法项目（高法机房） | 物理服务器 | 华为 | 新区402机房 | 甘肃省高级人民法院“慧审云”云平台和软硬件集成项目 | 2019-09-01 | 2022-09-01 | 高法云平台 | 于振业 | 高法项目（高法机房） | 物理服务器 | 华为 | 新区402机房 | 甘肃省高级人民法院“慧审云”云平台和软硬件集成项目 | 2019-09-01 | 2022-09-01 | 高法云平台 | 于振业 | 高法项目（高法机房） | 物理服务器 | 华为 | 新区402机房 | 甘肃省高级人民法院“慧审云”云平台和软硬件集成项目 | 2019-09-01 | 2022-09-01 | 高法云平台 | 于振业 | 高法项目（高法机房） | 物理服务器 | 华为 | 新区402机房 | 甘肃省高级人民法院“慧审云”云平台和软硬件集成项目 | 2019-09-01 | 2022-09-01 | 高法云平台 | 于振业 | 高法项目（高法机房） | 物理服务器 | 华为 | 新区402机房 | 甘肃省高级人民法院“慧审云”云平台和软硬件集成项目 | 2019-09-01 | 2022-09-01 | 高法云平台 | 于振业 | 高法项目（高法机房） | 物理服务器 | 华为 | 新区402机房 | 甘肃省高级人民法院“慧审云”云平台和软硬件集成项目 | 2019-09-01 | 2022-09-01 | 高法云平台 | 于振业 | 高法项目（高法机房） | 物理服务器 | 华为 | 新区402机房 | 甘肃省高级人民法院“慧审云”云平台和软硬件集成项目 | 2019-09-01 | 2022-09-01 | 高法云平台 | 于振业 | 高法项目（高法机房） | 物理服务器 | 华为 | 新区402机房 | 甘肃省高级人民法院“慧审云”云平台和软硬件集成项目 | 2019-09-01 | 2022-09-01 | 高法云平台 | 于振业 | 高法项目（高法机房） | 物理服务器 | 华为 | 新区402机房 | 甘肃省高级人民法院“慧审云”云平台和软硬件集成项目 | 2019-09-01 | 2022-09-01 | 高法云平台 | 于振业 | 高法项目（高法机房） | 物理服务器 | 华为 | 新区402机房 | 甘肃省高级人民法院“慧审云”云平台和软硬件集成项目 | 2019-09-01 | 2022-09-01 | 高法云平台 | 于振业 | 高法项目（高法机房） | 物理服务器 | 华为 | 新区402机房 | 甘肃省高级人民法院“慧审云”云平台和软硬件集成项目 | 2019-09-01 | 2022-09-01 | 高法云平台 | 于振业 | 高法项目（高法机房） | 物理服务器 | 华为 | 新区402机房 | 甘肃省高级人民法院“慧审云”云平台和软硬件集成项目 | 2019-09-01 | 2022-09-01 | 高法云平台 | 于振业 | 高法项目（高法机房） | 物理服务器 | 华为 | 新区402机房 | 甘肃省高级人民法院“慧审云”云平台和软硬件集成项目 | 2019-09-01 | 2022-09-01 | 高法云平台 | 于振业 | 高法项目（高法机房） | 物理服务器 | 华为 | 新区402机房 | 甘肃省高级人民法院“慧审云”云平台和软硬件集成项目 | 2019-09-01 | 2022-09-01 | 高法云平台 | 于振业 | 高法项目（高法机房） | 物理服务器 | 华为 | 新区402机房 | 甘肃省高级人民法院“慧审云”云平台和软硬件集成项目 | 2019-09-01 | 2022-09-01 | 高法云平台 | 于振业 | 高法项目（高法机房） | 物理服务器 | 华为 | 新区402机房 | 甘肃省高级人民法院“慧审云”云平台和软硬件集成项目 | 2019-09-01 | 2022-09-01 | 高法云平台 | 于振业 | 高法项目（高法机房） | 物理服务器 | 华为 | 新区402机房 | 甘肃省高级人民法院“慧审云”云平台和软硬件集成项目 | 2019-09-01 | 2022-09-01 | 高法云平台 | 于振业 | 高法项目（高法机房） | 物理服务器 | 华为 | 新区402机房 | 甘肃省高级人民法院“慧审云”云平台和软硬件集成项目 | 2019-09-01 | 2022-09-01 | 高法云平台 | 于振业 | 高法项目（高法机房） | 物理服务器 | 华为 | 新区402机房 | 甘肃省高级人民法院“慧审云”云平台和软硬件集成项目 | 2019-09-01 | 2022-09-01 | 高法云平台 | 于振业 | 高法项目（高法机房） | 物理服务器 | 华为 | 新区402机房 | 甘肃省高级人民法院“慧审云”云平台和软硬件集成项目 | 2019-09-01 | 2022-09-01 | 高法云平台 | 于振业 | 高法项目（高法机房） | 物理服务器 | 华为 | 新区402机房 | 甘肃省高级人民法院“慧审云”云平台和软硬件集成项目 | 2019-09-01 | 2022-09-01 | 高法云平台 | 于振业 | 高法项目（高法机房） | 物理服务器 | 华为 | 新区402机房 | 甘肃省高级人民法院“慧审云”云平台和软硬件集成项目 | 2019-09-01 | 2022-09-01 | 高法云平台 | 于振业 | 高法项目（高法机房） | 物理服务器 | 华为 | 新区402机房 | 甘肃省高级人民法院“慧审云”云平台和软硬件集成项目 | 2019-09-01 | 2022-09-01 | 高法云平台 | 于振业 | 高法项目（高法机房） | 物理服务器 | 华为 | 新区402机房 | 甘肃省高级人民法院“慧审云”云平台和软硬件集成项目 | 2019-09-01 | 2022-09-01 | 高法云平台 | 于振业 | 高法项目（高法机房） | 物理服务器 | 华为 | 新区402机房 | 甘肃省高级人民法院“慧审云”云平台和软硬件集成项目 | 2019-09-01 | 2022-09-01 | 高法云平台 | 于振业 | 高法项目（高法机房） | 物理服务器 | 华为 | 新区402机房 | 甘肃省高级人民法院“慧审云”云平台和软硬件集成项目 | 2019-09-01 | 2022-09-01 | 高法云平台 | 于振业 | 高法项目（高法机房） | 物理服务器 | 华为 | 新区402机房 | 甘肃省高级人民法院“慧审云”云平台和软硬件集成项目 | 2019-09-01 | 2022-09-01 | 高法云平台 | 于振业 | 高法项目（高法机房） | 物理服务器 | 华为 | 新区402机房 | 甘肃省高级人民法院“慧审云”云平台和软硬件集成项目 | 2019-09-01 | 2022-09-01 | 高法云平台 | 于振业 | 高法项目（高法机房） | 物理服务器 | 华为 | 新区402机房 | 甘肃省高级人民法院“慧审云”云平台和软硬件集成项目 | 2019-09-01 | 2022-09-01 | 高法云平台 | 于振业 | 高法项目（高法机房） | 物理服务器 | 华为 | 新区402机房 | 甘肃省高级人民法院“慧审云”云平台和软硬件集成项目 | 2019-09-01 | 2022-09-01 | 高法云平台 | 于振业 | 高法项目（高法机房） | 物理服务器 | 华为 | 新区402机房 | 甘肃省高级人民法院“慧审云”云平台和软硬件集成项目 | 2019-09-01 | 2022-09-01 | 高法云平台 | 于振业 | 高法项目（高法机房） | 物理服务器 | 华为 | 新区402机房 | 甘肃省高级人民法院“慧审云”云平台和软硬件集成项目 | 2019-09-01 | 2022-09-01 | 高法云平台 | 于振业 | 高法项目（高法机房） | 物理服务器 | 华为 | 新区402机房 | 甘肃省高级人民法院“慧审云”云平台和软硬件集成项目 | 2019-09-01 | 2022-09-01 | 高法云平台 | 于振业 | 高法项目（高法机房） | 物理服务器 | 华为 | 新区402机房 | 甘肃省高级人民法院“慧审云”云平台和软硬件集成项目 | 2019-09-01 | 2022-09-01 | 高法云平台 | 于振业 | 高法项目（高法机房） | 物理服务器 | 华为 | 新区402机房 | 甘肃省高级人民法院“慧审云”云平台和软硬件集成项目 | 2019-09-01 | 2022-09-01 | 高法云平台 | 于振业 | 高法项目（高法机房） | 物理服务器 | 华为 | 新区402机房 | 甘肃省高级人民法院“慧审云”云平台和软硬件集成项目 | 2019-09-01 | 2022-09-01 | 高法云平台 | 于振业 | 高法项目（高法机房） | 物理服务器 | 华为 | 新区402机房 | 甘肃省高级人民法院“慧审云”云平台和软硬件集成项目 | 2019-09-01 | 2022-09-01 | 高法云平台 | 于振业 | 高法项目（高法机房） | 物理服务器 | 华为 | 新区402机房 | 甘肃省高级人民法院“慧审云”云平台和软硬件集成项目 | 2019-09-01 | 2022-09-01 | 高法云平台 | 于振业 | 高法项目（高法机房） | 物理服务器 | 华为 | 新区402机房 | 甘肃省高级人民法院“慧审云”云平台和软硬件集成项目 | 2019-09-01 | 2022-09-01 | 高法云平台 | 于振业 | 高法项目（高法机房） | 物理服务器 | 华为 | 新区402机房 | 甘肃省高级人民法院“慧审云”云平台和软硬件集成项目 | 2019-09-01 | 2022-09-01 | 高法云平台 | 于振业 | 高法项目（高法机房） | 物理服务器 | 华为 | 新区402机房 | 甘肃省高级人民法院“慧审云”云平台和软硬件集成项目 | 2019-09-01 | 2022-09-01 | 高法云平台 | 于振业 | 高法项目（高法机房） | 物理服务器 | 华为 | 新区402机房 | 甘肃省高级人民法院“慧审云”云平台和软硬件集成项目 | 2019-09-01 | 2022-09-01 | 高法云平台 | 于振业 | 高法项目（高法机房） | 物理服务器 | 华为 | 新区402机房 | 甘肃省高级人民法院“慧审云”云平台和软硬件集成项目 | 2019-09-01 | 2022-09-01 | 高法云平台 | 于振业 | 高法项目（高法机房） | 物理服务器 | 华为 | 新区402机房 | 甘肃省高级人民法院“慧审云”云平台和软硬件集成项目 | 2019-09-01 | 2022-09-01 | 高法云平台 | 于振业 | 高法项目（高法机房） | 物理服务器 | 华为 | 新区402机房 | 甘肃省高级人民法院“慧审云”云平台和软硬件集成项目 | 2019-09-01 | 2022-09-01 | 高法云平台 | 于振业 | 高法项目（高法机房） | 物理服务器 | 华为 | 新区402机房 | 甘肃省高级人民法院“慧审云”云平台和软硬件集成项目 | 2019-09-01 | 2022-09-01 | 高法云平台 | 于振业 | 高法项目（高法机房） | 物理服务器 | 华为 | 新区402机房 | 甘肃省高级人民法院“慧审云”云平台和软硬件集成项目 | 2019-09-01 | 2022-09-01 | 高法云平台 | 于振业 | 高法项目（高法机房） | 物理服务器 | 华为 | 新区402机房 | 甘肃省高级人民法院“慧审云”云平台和软硬件集成项目 | 2019-09-01 | 2022-09-01 | 高法云平台 | 于振业 | 高法项目（高法机房） | 物理服务器 | 华为 | 新区402机房 | 甘肃省高级人民法院“慧审云”云平台和软硬件集成项目 | 2019-09-01 | 2022-09-01 | 高法云平台 | 于振业 | 高法项目（高法机房） | 物理服务器 | 华为 | 新区402机房 | 甘肃省高级人民法院“慧审云”云平台和软硬件集成项目 | 2019-09-01 | 2022-09-01 | 高法云平台 | 于振业 | 高法项目（高法机房） | 物理服务器 | 华为 | 新区402机房 | 甘肃省高级人民法院“慧审云”云平台和软硬件集成项目 | 2019-09-01 | 2022-09-01 | 高法云平台 | 于振业 | 高法项目（高法机房） | 物理服务器 | 华为 | 新区402机房 | 甘肃省高级人民法院“慧审云”云平台和软硬件集成项目 | 2019-09-01 | 2022-09-01 | 高法云平台 | 于振业 | 高法项目（高法机房） | 物理服务器 | 华为 | 新区402机房 | 甘肃省高级人民法院“慧审云”云平台和软硬件集成项目 | 2019-09-01 | 2022-09-01 | 高法云平台 | 于振业 | 高法项目（高法机房） | 物理服务器 | 华为 | 新区402机房 | 甘肃省高级人民法院“慧审云”云平台和软硬件集成项目 | 2019-09-01 | 2022-09-01 | 高法云平台 | 于振业 | 高法项目（高法机房） | 物理服务器 | 华为 | 新区402机房 | 甘肃省高级人民法院“慧审云”云平台和软硬件集成项目 | 2019-09-01 | 2022-09-01 | 高法云平台 | 于振业 | 高法项目（高法机房） | 物理服务器 | 华为 | 新区402机房 | 甘肃省高级人民法院“慧审云”云平台和软硬件集成项目 | 2019-09-01 | 2022-09-01 | 高法云平台 | 于振业 | 高法项目（高法机房） | 物理服务器 | 华为 | 新区402机房 | 甘肃省高级人民法院“慧审云”云平台和软硬件集成项目 | 2019-09-01 | 2022-09-01 | 高法云平台 | 于振业 | 高法项目（高法机房） | 物理服务器 | 华为 | 新区402机房 | 甘肃省高级人民法院“慧审云”云平台和软硬件集成项目 | 2019-09-01 | 2022-09-01 | 高法云平台 | 于振业 | 高法项目（高法机房） | 物理服务器 | 华为 | 新区402机房 | 甘肃省高级人民法院“慧审云”云平台和软硬件集成项目 | 2019-09-01 | 2022-09-01 | 高法云平台 | 于振业 | 高法项目（高法机房） | 物理服务器 | 华为 | 新区402机房 | 甘肃省高级人民法院“慧审云”云平台和软硬件集成项目 | 2019-09-01 | 2022-09-01 | 高法云平台 | 于振业 | 高法项目（高法机房） | 物理服务器 | 华为 | 新区402机房 | 甘肃省高级人民法院“慧审云”云平台和软硬件集成项目 | 2019-09-01 | 2022-09-01 | 高法云平台 | 于振业 | 高法项目（高法机房） | 物理服务器 | 华为 | 新区402机房 | 甘肃省高级人民法院“慧审云”云平台和软硬件集成项目 | 2019-09-01 | 2022-09-01 | 高法云平台 | 于振业 | 高法项目（高法机房） | 物理服务器 | 华为 | 新区402机房 | 甘肃省高级人民法院“慧审云”云平台和软硬件集成项目 | 2019-09-01 | 2022-09-01 | 高法云平台 | 于振业 | 高法项目（高法机房） | 物理服务器 | 华为 | 新区402机房 | 甘肃省高级人民法院“慧审云”云平台和软硬件集成项目 | 2019-09-01 | 2022-09-01 | 高法云平台 | 于振业 | 高法项目（高法机房） | 物理服务器 | 华为 | 新区402机房 | 甘肃省高级人民法院“慧审云”云平台和软硬件集成项目 | 2019-09-01 | 2022-09-01 | 高法云平台 | 于振业 | 高法项目（高法机房） | 物理服务器 | 华为 | 新区402机房 | 甘肃省高级人民法院“慧审云”云平台和软硬件集成项目 | 2019-09-01 | 2022-09-01 | 高法云平台 | 于振业 | 高法项目（高法机房） | 物理服务器 | 华为 | 新区402机房 | 甘肃省高级人民法院“慧审云”云平台和软硬件集成项目 | 2019-09-01 | 2022-09-01 | 高法云平台 | 于振业 | 高法项目（高法机房） | 物理服务器 | 华为 | 新区402机房 | 甘肃省高级人民法院“慧审云”云平台和软硬件集成项目 | 2019-09-01 | 2022-09-01 | 高法云平台 | 于振业 | 高法项目（高法机房） | 物理服务器 | 华为 | 新区402机房 | 甘肃省高级人民法院“慧审云”云平台和软硬件集成项目 | 2019-09-01 | 2022-09-01 | 高法云平台 | 于振业 | 高法项目（高法机房） | 物理服务器 | 华为 | 新区402机房 | 甘肃省高级人民法院“慧审云”云平台和软硬件集成项目 | 2019-09-01 | 2022-09-01 | 高法云平台 | 于振业 | 高法项目（高法机房） | 物理服务器 | 华为 | 新区402机房 | 甘肃省高级人民法院“慧审云”云平台和软硬件集成项目 | 2019-09-01 | 2022-09-01 | 高法云平台 | 于振业 | 高法项目（高法机房） | 物理服务器 | 华为 | 新区402机房 | 甘肃省高级人民法院“慧审云”云平台和软硬件集成项目 | 2019-09-01 | 2022-09-01 | 高法云平台 | 于振业 | 高法项目（高法机房） | 物理服务器 | 华为 | 新区402机房 | 甘肃省高级人民法院“慧审云”云平台和软硬件集成项目 | 2019-09-01 | 2022-09-01 | 高法云平台 | 于振业 | 高法项目（高法机房） | 物理服务器 | 华为 | 新区402机房 | 甘肃省高级人民法院“慧审云”云平台和软硬件集成项目 | 2019-09-01 | 2022-09-01 | 高法云平台 | 于振业 | 高法项目（高法机房） | 物理服务器 | 华为 | 新区402机房 | 甘肃省高级人民法院“慧审云”云平台和软硬件集成项目 | 2019-09-01 | 2022-09-01 | 高法云平台 | 于振业 | 高法项目（高法机房） | 物理服务器 | 华为 | 新区402机房 | 甘肃省高级人民法院“慧审云”云平台和软硬件集成项目 | 2019-09-01 | 2022-09-01 | 高法云平台 | 于振业 | 高法项目（高法机房） | 物理服务器 | 华为 | 新区402机房 | 甘肃省高级人民法院“慧审云”云平台和软硬件集成项目 | 2019-09-01 | 2022-09-01 | 高法云平台 | 于振业 | 高法项目（高法机房） | 物理服务器 | 华为 | 新区402机房 | 甘肃省高级人民法院“慧审云”云平台和软硬件集成项目 | 2019-09-01 | 2022-09-01 | 高法云平台 | 于振业 | 高法项目（高法机房） | 物理服务器 | 华为 | 新区402机房 | 甘肃省高级人民法院“慧审云”云平台和软硬件集成项目 | 2019-09-01 | 2022-09-01 | 高法云平台 | 于振业 | 高法项目（高法机房） | 物理服务器 | 华为 | 新区402机房 | 甘肃省高级人民法院“慧审云”云平台和软硬件集成项目 | 2019-09-01 | 2022-09-01 | 高法云平台 | 于振业 | 高法项目（高法机房） | 物理服务器 | 华为 | 新区402机房 | 甘肃省高级人民法院“慧审云”云平台和软硬件集成项目 | 2019-09-01 | 2022-09-01 | 高法云平台 | 于振业 | 高法项目（高法机房） | 物理服务器 | 华为 | 新区402机房 | 甘肃省高级人民法院“慧审云”云平台和软硬件集成项目 | 2019-09-01 | 2022-09-01 | 高法云平台 | 于振业 | 高法项目（高法机房） | 物理服务器 | 华为 | 新区402机房 | 甘肃省高级人民法院“慧审云”云平台和软硬件集成项目 | 2019-09-01 | 2022-09-01 | 高法云平台 | 于振业 | 高法项目（高法机房） | 物理服务器 | 华为 | 新区402机房 | 甘肃省高级人民法院“慧审云”云平台和软硬件集成项目 | 2019-09-01 | 2022-09-01 | 高法云平台 | 于振业 | 高法项目（高法机房） | 物理服务器 | 华为 | 新区402机房 | 甘肃省高级人民法院“慧审云”云平台和软硬件集成项目 | 2019-09-01 | 2022-09-01 | 高法云平台 | 于振业 | 高法项目（高法机房） | 物理服务器 | 华为 | 新区402机房 | 甘肃省高级人民法院“慧审云”云平台和软硬件集成项目 | 2019-09-01 | 2022-09-01 | 高法云平台 | 于振业 | 高法项目（高法机房） | 物理服务器 | 华为 | 新区402机房 | 甘肃省高级人民法院“慧审云”云平台和软硬件集成项目 | 2019-09-01 | 2022-09-01 | 高法云平台 | 于振业 | 高法项目（高法机房） | 物理服务器 | 华为 | 新区402机房 | 甘肃省高级人民法院“慧审云”云平台和软硬件集成项目 | 2019-09-01 | 2022-09-01 | 高法云平台 | 于振业 | 高法项目（高法机房） | 物理服务器 | 华为 | 新区402机房 | 甘肃省高级人民法院“慧审云”云平台和软硬件集成项目 | 2019-09-01 | 2022-09-01 | 高法云平台 | 于振业 | 高法项目（高法机房） | 物理服务器 | 华为 | 新区402机房 | 甘肃省高级人民法院“慧审云”云平台和软硬件集成项目 | 2019-09-01 | 2022-09-01 | 高法云平台 | 于振业 | 高法项目（高法机房） | 物理服务器 | 华为 | 新区402机房 | 甘肃省高级人民法院“慧审云”云平台和软硬件集成项目 | 2019-09-01 | 2022-09-01 | 高法云平台 | 于振业 | 高法项目（高法机房） | 物理服务器 | 华为 | 新区402机房 | 甘肃省高级人民法院“慧审云”云平台和软硬件集成项目 | 2019-09-01 | 2022-09-01 | 高法云平台 | 于振业 | 高法项目（高法机房） | 物理服务器 | 华为 | 新区402机房 | 甘肃省高级人民法院“慧审云”云平台和软硬件集成项目 | 2019-09-01 | 2022-09-01 | 高法云平台 | 于振业 | 高法项目（高法机房） | 物理服务器 | 华为 | 新区402机房 | 甘肃省高级人民法院“慧审云”云平台和软硬件集成项目 | 2019-09-01 | 2022-09-01 | 高法云平台 | 于振业 | 高法项目（高法机房） | 物理服务器 | 华为 | 新区402机房 | 甘肃省高级人民法院“慧审云”云平台和软硬件集成项目 | 2019-09-01 | 2022-09-01 | 高法云平台 | 于振业 | 高法项目（高法机房） | 物理服务器 | 华为 | 新区402机房 | 甘肃省高级人民法院“慧审云”云平台和软硬件集成项目 | 2019-09-01 | 2022-09-01 | 高法云平台 | 于振业 | 高法项目（高法机房） | 物理服务器 | 华为 | 新区402机房 | 甘肃省高级人民法院“慧审云”云平台和软硬件集成项目 | 2019-09-01 | 2022-09-01 | 高法云平台 | 于振业 | 高法项目（高法机房） | 物理服务器 | 华为 | 新区402机房 | 甘肃省高级人民法院“慧审云”云平台和软硬件集成项目 | 2019-09-01 | 2022-09-01 | 高法云平台 | 于振业 | 高法项目（高法机房） | 物理服务器 | 华为 | 新区402机房 | 甘肃省高级人民法院“慧审云”云平台和软硬件集成项目 | 2019-09-01 | 2022-09-01 | 高法云平台 | 于振业 | 高法项目（高法机房） | 物理服务器 | 华为 | 新区402机房 | 甘肃省高级人民法院“慧审云”云平台和软硬件集成项目 | 2019-09-01 | 2022-09-01 | 高法云平台 | 于振业 | 高法项目（高法机房） | 物理服务器 | 华为 | 新区402机房 | 甘肃省高级人民法院“慧审云”云平台和软硬件集成项目 | 2019-09-01 | 2022-09-01 | 高法云平台 | 于振业 | 高法项目（高法机房） | 物理服务器 | 华为 | 新区402机房 | 甘肃省高级人民法院“慧审云”云平台和软硬件集成项目 | 2019-09-01 | 2022-09-01 | 高法云平台 | 于振业 | 高法项目（高法机房） | 物理服务器 | 华为 | 新区402机房 | 甘肃省高级人民法院“慧审云”云平台和软硬件集成项目 | 2019-09-01 | 2022-09-01 | 高法云平台 | 于振业 | 高法项目（高法机房） | 物理服务器 | 华为 | 新区402机房 | 甘肃省高级人民法院“慧审云”云平台和软硬件集成项目 | 2019-09-01 | 2022-09-01 | 高法云平台 | 于振业 | 高法项目（高法机房） | 物理服务器 | 华为 | 新区402机房 | 甘肃省高级人民法院“慧审云”云平台和软硬件集成项目 | 2019-09-01 | 2022-09-01 | 高法云平台 | 于振业 | 高法项目（高法机房） | 物理服务器 | 华为 | 新区402机房 | 甘肃省高级人民法院“慧审云”云平台和软硬件集成项目 | 2019-09-01 | 2022-09-01 | 高法云平台 | 于振业 | 高法项目（高法机房） | 物理服务器 | 华为 | 新区402机房 | 甘肃省高级人民法院“慧审云”云平台和软硬件集成项目 | 2019-09-01 | 2022-09-01 | 高法云平台 | 于振业 | 高法项目（高法机房） | 物理服务器 | 华为 | 新区402机房 | 甘肃省高级人民法院“慧审云”云平台和软硬件集成项目 | 2019-09-01 | 2022-09-01 | 高法云平台 | 于振业 | 高法项目（高法机房） | 物理服务器 | 华为 | 新区402机房 | 甘肃省高级人民法院“慧审云”云平台和软硬件集成项目 | 2019-09-01 | 2022-09-01 | 高法云平台 | 于振业 | 高法项目（高法机房） | 物理服务器 | 华为 | 新区402机房 | 甘肃省高级人民法院“慧审云”云平台和软硬件集成项目 | 2019-09-01 | 2022-09-01 | 高法云平台 | 于振业 | 高法项目（高法机房） | 物理服务器 | 华为 | 新区402机房 | 甘肃省高级人民法院“慧审云”云平台和软硬件集成项目 | 2019-09-01 | 2022-09-01 | 高法云平台 | 于振业 | 高法项目（高法机房） | 物理服务器 | 华为 | 新区402机房 | 甘肃省高级人民法院“慧审云”云平台和软硬件集成项目 | 2019-09-01 | 2022-09-01 | 高法云平台 | 于振业 | 高法项目（高法机房） | 物理服务器 | 华为 | 新区402机房 | 甘肃省高级人民法院“慧审云”云平台和软硬件集成项目 | 2019-09-01 | 2022-09-01 | 高法云平台 | 于振业 | 高法项目（高法机房） | 物理服务器 | 华为 | 新区402机房 | 甘肃省高级人民法院“慧审云”云平台和软硬件集成项目 | 2019-09-01 | 2022-09-01 | 高法云平台 | 于振业 | 高法项目（高法机房） | 物理服务器 | 华为 | 新区402机房 | 甘肃省高级人民法院“慧审云”云平台和软硬件集成项目 | 2019-09-01 | 2022-09-01 | 高法云平台 | 于振业 | 高法项目（高法机房） | 物理服务器 | 华为 | 新区402机房 | 甘肃省高级人民法院“慧审云”云平台和软硬件集成项目 | 2019-09-01 | 2022-09-01 | 高法云平台 | 于振业 | 高法项目（高法机房） | 物理服务器 | 华为 | 新区402机房 | 甘肃省高级人民法院“慧审云”云平台和软硬件集成项目 | 2019-09-01 | 2022-09-01 | 高法云平台 | 于振业 | 高法项目（高法机房） | 物理服务器 | 华为 | 新区402机房 | 甘肃省高级人民法院“慧审云”云平台和软硬件集成项目 | 2019-09-01 | 2022-09-01 | 高法云平台 | 于振业 | 高法项目（高法机房） | 物理服务器 | 华为 | 新区402机房 | 甘肃省高级人民法院“慧审云”云平台和软硬件集成项目 | 2019-09-01 | 2022-09-01 | 高法云平台 | 于振业 | 高法项目（高法机房） | 物理服务器 | 华为 | 新区402机房 | 甘肃省高级人民法院“慧审云”云平台和软硬件集成项目 | 2019-09-01 | 2022-09-01 | 高法云平台 | 于振业 | 高法项目（高法机房） | 物理服务器 | 华为 | 新区402机房 | 甘肃省高级人民法院“慧审云”云平台和软硬件集成项目 | 2019-09-01 | 2022-09-01 | 高法云平台 | 于振业 | 高法项目（高法机房） | 物理服务器 | 华为 | 新区402机房 | 甘肃省高级人民法院“慧审云”云平台和软硬件集成项目 | 2019-09-01 | 2022-09-01 | 高法云平台 | 于振业 | 高法项目（高法机房） | 物理服务器 | 华为 | 新区402机房 | 甘肃省高级人民法院“慧审云”云平台和软硬件集成项目 | 2019-09-01 | 2022-09-01 | 高法云平台 | 于振业 | 高法项目（高法机房） | 物理服务器 | 华为 | 新区402机房 | 甘肃省高级人民法院“慧审云”云平台和软硬件集成项目 | 2019-09-01 | 2022-09-01 | 高法云平台 | 于振业 | 高法项目（高法机房） | 物理服务器 | 华为 | 新区402机房 | 甘肃省高级人民法院“慧审云”云平台和软硬件集成项目 | 2019-09-01 | 2022-09-01 | 高法云平台 | 于振业 | 高法项目（高法机房） | 物理服务器 | 华为 | 新区402机房 | 甘肃省高级人民法院“慧审云”云平台和软硬件集成项目 | 2019-09-01 | 2022-09-01 | 高法云平台 | 于振业 | 高法项目（高法机房） | 物理服务器 | 华为 | 新区402机房 | 甘肃省高级人民法院“慧审云”云平台和软硬件集成项目 | 2019-09-01 | 2022-09-01 | 高法云平台 | 于振业 | 高法项目（高法机房） | 物理服务器 | 华为 | 新区402机房 | 甘肃省高级人民法院“慧审云”云平台和软硬件集成项目 | 2019-09-01 | 2022-09-01 | 高法云平台 | 于振业 | 高法项目（高法机房） | 物理服务器 | 华为 | 新区402机房 | 甘肃省高级人民法院“慧审云”云平台和软硬件集成项目 | 2019-09-01 | 2022-09-01 | 高法云平台 | 于振业 | 高法项目（高法机房） | 物理服务器 | 华为 | 新区402机房 | 甘肃省高级人民法院“慧审云”云平台和软硬件集成项目 | 2019-09-01 | 2022-09-01 | 高法云平台 | 于振业 | 高法项目（高法机房） | 物理服务器 | 华为 | 新区402机房 | 甘肃省高级人民法院“慧审云”云平台和软硬件集成项目 | 2019-09-01 | 2022-09-01 | 高法云平台 | 于振业 | 高法项目（高法机房） | 物理服务器 | 华为 | 新区402机房 | 甘肃省高级人民法院“慧审云”云平台和软硬件集成项目 | 2019-09-01 | 2022-09-01 | 高法云平台 | 于振业 | 高法项目（高法机房） | 物理服务器 | 华为 | 新区402机房 | 甘肃省高级人民法院“慧审云”云平台和软硬件集成项目 | 2019-09-01 | 2022-09-01 | 高法云平台 | 于振业 | 高法项目（高法机房） | 物理服务器 | 华为 | 新区402机房 | 甘肃省高级人民法院“慧审云”云平台和软硬件集成项目 | 2019-09-01 | 2022-09-01 | 高法云平台 | 于振业 | 高法项目（高法机房） | 物理服务器 | 华为 | 新区402机房 | 甘肃省高级人民法院“慧审云”云平台和软硬件集成项目 | 2019-09-01 | 2022-09-01 | 高法云平台 | 于振业 | 高法项目（高法机房） | 物理服务器 | 华为 | 新区402机房 | 甘肃省高级人民法院“慧审云”云平台和软硬件集成项目 | 2019-09-01 | 2022-09-01 | 高法云平台 | 于振业 | 高法项目（高法机房） | 物理服务器 | 华为 | 新区402机房 | 甘肃省高级人民法院“慧审云”云平台和软硬件集成项目 | 2019-09-01 | 2022-09-01 | 高法云平台 | 于振业 | 高法项目（高法机房） | 物理服务器 | 华为 | 新区402机房 | 甘肃省高级人民法院“慧审云”云平台和软硬件集成项目 | 2019-09-01 | 2022-09-01 | 高法云平台 | 于振业 | 高法项目（高法机房） | 物理服务器 | 华为 | 新区402机房 | 甘肃省高级人民法院“慧审云”云平台和软硬件集成项目 | 2019-09-01 | 2022-09-01 | 高法云平台 | 于振业 | 高法项目（高法机房） | 物理服务器 | 华为 | 新区402机房 | 甘肃省高级人民法院“慧审云”云平台和软硬件集成项目 | 2019-09-01 | 2022-09-01 | 高法云平台 | 于振业 | 高法项目（高法机房） | 物理服务器 | 华为 | 新区402机房 | 甘肃省高级人民法院“慧审云”云平台和软硬件集成项目 | 2019-09-01 | 2022-09-01 | 高法云平台 | 于振业 | 高法项目（高法机房） | 物理服务器 | 华为 | 新区402机房 | 甘肃省高级人民法院“慧审云”云平台和软硬件集成项目 | 2019-09-01 | 2022-09-01 | 高法云平台 | 于振业 | 高法项目（高法机房） | 物理服务器 | 华为 | 新区402机房 | 甘肃省高级人民法院“慧审云”云平台和软硬件集成项目 | 2019-09-01 | 2022-09-01 | 高法云平台 | 于振业 | 高法项目（高法机房） | 物理服务器 | 华为 | 新区402机房 | 甘肃省高级人民法院“慧审云”云平台和软硬件集成项目 | 2019-09-01 | 2022-09-01 | 高法云平台 | 于振业 | 高法项目（高法机房） | 物理服务器 | 华为 | 新区402机房 | 甘肃省高级人民法院“慧审云”云平台和软硬件集成项目 | 2019-09-01 | 2022-09-01 | 高法云平台 | 于振业 | 高法项目（高法机房） | 物理服务器 | 华为 | 新区402机房 | 甘肃省高级人民法院“慧审云”云平台和软硬件集成项目 | 2019-09-01 | 2022-09-01 | 高法云平台 | 于振业 | 高法项目（高法机房） | 物理服务器 | 华为 | 新区402机房 | 甘肃省高级人民法院“慧审云”云平台和软硬件集成项目 | 2019-09-01 | 2022-09-01 | 高法云平台 | 于振业 | 高法项目（高法机房） | 物理服务器 | 华为 | 新区402机房 | 甘肃省高级人民法院“慧审云”云平台和软硬件集成项目 | 2019-09-01 | 2022-09-01 | 高法云平台 | 于振业 | 高法项目（高法机房） | 物理服务器 | 华为 | 新区402机房 | 甘肃省高级人民法院“慧审云”云平台和软硬件集成项目 | 2019-09-01 | 2022-09-01 | 高法云平台 | 于振业 | 高法项目（高法机房） | 物理服务器 | 华为 | 新区402机房 | 甘肃省高级人民法院“慧审云”云平台和软硬件集成项目 | 2019-09-01 | 2022-09-01 | 高法云平台 | 于振业 | 高法项目（高法机房） | 物理服务器 | 华为 | 新区402机房 | 甘肃省高级人民法院“慧审云”云平台和软硬件集成项目 | 2019-09-01 | 2022-09-01 | 高法云平台 | 于振业 | 高法项目（高法机房） | 物理服务器 | 华为 | 新区402机房 | 甘肃省高级人民法院“慧审云”云平台和软硬件集成项目 | 2019-09-01 | 2022-09-01 | 高法云平台 | 于振业 | 高法项目（高法机房） | 物理服务器 | 华为 | 新区402机房 | 甘肃省高级人民法院“慧审云”云平台和软硬件集成项目 | 2019-09-01 | 2022-09-01 | 高法云平台 | 于振业 | 高法项目（高法机房） | 物理服务器 | 华为 | 新区402机房 | 甘肃省高级人民法院“慧审云”云平台和软硬件集成项目 | 2019-09-01 | 2022-09-01 | 高法云平台 | 于振业 | 高法项目（高法机房） | 物理服务器 | 华为 | 新区402机房 | 甘肃省高级人民法院“慧审云”云平台和软硬件集成项目 | 2019-09-01 | 2022-09-01 | 高法云平台 | 于振业 | 高法项目（高法机房） | 物理服务器 | 华为 | 新区402机房 | 甘肃省高级人民法院“慧审云”云平台和软硬件集成项目 | 2019-09-01 | 2022-09-01 | 高法云平台 | 于振业 | 高法项目（高法机房） | 物理服务器 | 华为 | 新区402机房 | 甘肃省高级人民法院“慧审云”云平台和软硬件集成项目 | 2019-09-01 | 2022-09-01 | 高法云平台 | 于振业 | 高法项目（高法机房） | 物理服务器 | 华为 | 新区402机房 | 甘肃省高级人民法院“慧审云”云平台和软硬件集成项目 | 2019-09-01 | 2022-09-01 | 高法云平台 | 于振业 | 高法项目（高法机房） | 物理服务器 | 华为 | 新区402机房 | 甘肃省高级人民法院“慧审云”云平台和软硬件集成项目 | 2019-09-01 | 2022-09-01 | 高法云平台 | 于振业 | 高法项目（高法机房） | 物理服务器 | 华为 | 新区402机房 | 甘肃省高级人民法院“慧审云”云平台和软硬件集成项目 | 2019-09-01 | 2022-09-01 | 高法云平台 | 于振业 | 高法项目（高法机房） | 物理服务器 | 华为 | 新区402机房 | 甘肃省高级人民法院“慧审云”云平台和软硬件集成项目 | 2019-09-01 | 2022-09-01 | 高法云平台 | 于振业 | 高法项目（高法机房） | 物理服务器 | 华为 | 新区402机房 | 甘肃省高级人民法院“慧审云”云平台和软硬件集成项目 | 2019-09-01 | 2022-09-01 | 高法云平台 | 于振业 | 高法项目（高法机房） | 物理服务器 | 华为 | 新区402机房 | 甘肃省高级人民法院“慧审云”云平台和软硬件集成项目 | 2019-09-01 | 2022-09-01 | 高法云平台 | 于振业 | 高法项目（高法机房） | 物理服务器 | 华为 | 新区402机房 | 甘肃省高级人民法院“慧审云”云平台和软硬件集成项目 | 2019-09-01 | 2022-09-01 | 高法云平台 | 于振业 | 高法项目（高法机房） | 物理服务器 | 华为 | 新区402机房 | 甘肃省高级人民法院“慧审云”云平台和软硬件集成项目 | 2019-09-01 | 2022-09-01 | 高法云平台 | 于振业 | 高法项目（高法机房） | 物理服务器 | 华为 | 新区402机房 | 甘肃省高级人民法院“慧审云”云平台和软硬件集成项目 | 2019-09-01 | 2022-09-01 | 高法云平台 | 于振业 | 高法项目（高法机房） | 物理服务器 | 华为 | 新区402机房 | 甘肃省高级人民法院“慧审云”云平台和软硬件集成项目 | 2019-09-01 | 2022-09-01 | 高法云平台 | 于振业 | 高法项目（高法机房） | 物理服务器 | 华为 | 新区402机房 | 甘肃省高级人民法院“慧审云”云平台和软硬件集成项目 | 2019-09-01 | 2022-09-01 | 高法云平台 | 于振业 | 高法项目（高法机房） | 物理服务器 | 华为 | 新区402机房 | 甘肃省高级人民法院“慧审云”云平台和软硬件集成项目 | 2019-09-01 | 2022-09-01 | 高法云平台 | 于振业 | 高法项目（高法机房） | 物理服务器 | 华为 | 新区402机房 | 甘肃省高级人民法院“慧审云”云平台和软硬件集成项目 | 2019-09-01 | 2022-09-01 | 高法云平台 | 于振业 | 高法项目（高法机房） | 物理服务器 | 华为 | 新区402机房 | 甘肃省高级人民法院“慧审云”云平台和软硬件集成项目 | 2019-09-01 | 2022-09-01 | 高法云平台 | 于振业 | 高法项目（高法机房） | 物理服务器 | 华为 | 新区402机房 | 甘肃省高级人民法院“慧审云”云平台和软硬件集成项目 | 2019-09-01 | 2022-09-01 | 高法云平台 | 于振业 | 高法项目（高法机房） | 物理服务器 | 华为 | 新区402机房 | 甘肃省高级人民法院“慧审云”云平台和软硬件集成项目 | 2019-09-01 | 2022-09-01 | 高法云平台 | 于振业 | 高法项目（高法机房） | 物理服务器 | 华为 | 新区402机房 | 甘肃省高级人民法院“慧审云”云平台和软硬件集成项目 | 2019-09-01 | 2022-09-01 | 高法云平台 | 于振业 | 高法项目（高法机房） | 物理服务器 | 华为 | 新区402机房 | 甘肃省高级人民法院“慧审云”云平台和软硬件集成项目 | 2019-09-01 | 2022-09-01 | 高法云平台 | 于振业 | 高法项目（高法机房） | 物理服务器 | 华为 | 新区402机房 | 甘肃省高级人民法院“慧审云”云平台和软硬件集成项目 | 2019-09-01 | 2022-09-01 | 高法云平台 | 于振业 | 高法项目（高法机房） | 物理服务器 | 华为 | 新区402机房 | 甘肃省高级人民法院“慧审云”云平台和软硬件集成项目 | 2019-09-01 | 2022-09-01 | 高法云平台 | 于振业 | 高法项目（高法机房） | 物理服务器 | 华为 | 新区402机房 | 甘肃省高级人民法院“慧审云”云平台和软硬件集成项目 | 2019-09-01 | 2022-09-01 | 高法云平台 | 于振业 | 高法项目（高法机房） | 物理服务器 | 华为 | 新区402机房 | 甘肃省高级人民法院“慧审云”云平台和软硬件集成项目 | 2019-09-01 | 2022-09-01 | 高法云平台 | 于振业 | 高法项目（高法机房） | 物理服务器 | 华为 | 新区402机房 | 甘肃省高级人民法院“慧审云”云平台和软硬件集成项目 | 2019-09-01 | 2022-09-01 | 高法云平台 | 于振业 | 高法项目（高法机房） | 物理服务器 | 华为 | 新区402机房 | 甘肃省高级人民法院“慧审云”云平台和软硬件集成项目 | 2019-09-01 | 2022-09-01 | 高法云平台 | 于振业 | 高法项目（高法机房） | 物理服务器 | 华为 | 新区402机房 | 甘肃省高级人民法院“慧审云”云平台和软硬件集成项目 | 2019-09-01 | 2022-09-01 | 高法云平台 | 于振业 | 高法项目（高法机房） | 物理服务器 | 华为 | 新区402机房 | 甘肃省高级人民法院“慧审云”云平台和软硬件集成项目 | 2019-09-01 | 2022-09-01 | 高法云平台 | 于振业 | 高法项目（高法机房） | 物理服务器 | 华为 | 新区402机房 | 甘肃省高级人民法院“慧审云”云平台和软硬件集成项目 | 2019-09-01 | 2022-09-01 | 高法云平台 | 于振业 | 高法项目（高法机房） | 物理服务器 | 华为 | 新区402机房 | 甘肃省高级人民法院“慧审云”云平台和软硬件集成项目 | 2019-09-01 | 2022-09-01 | 高法云平台 | 于振业 | 高法项目（高法机房） | 物理服务器 | 华为 | 新区402机房 | 甘肃省高级人民法院“慧审云”云平台和软硬件集成项目 | 2019-09-01 | 2022-09-01 | 高法云平台 | 于振业 | 高法项目（高法机房） | 物理服务器 | 华为 | 新区402机房 | 甘肃省高级人民法院“慧审云”云平台和软硬件集成项目 | 2019-09-01 | 2022-09-01 | 高法云平台 | 于振业 | 高法项目（高法机房） | 物理服务器 | 华为 | 新区402机房 | 甘肃省高级人民法院“慧审云”云平台和软硬件集成项目 | 2019-09-01 | 2022-09-01 | 高法云平台 | 于振业 | 高法项目（高法机房） | 物理服务器 | 华为 | 新区402机房 | 甘肃省高级人民法院“慧审云”云平台和软硬件集成项目 | 2019-09-01 | 2022-09-01 | 高法云平台 | 于振业 | 高法项目（高法机房） | 物理服务器 | 华为 | 新区402机房 | 甘肃省高级人民法院“慧审云”云平台和软硬件集成项目 | 2019-09-01 | 2022-09-01 | 高法云平台 | 于振业 | 高法项目（高法机房） | 物理服务器 | 华为 | 新区402机房 | 甘肃省高级人民法院“慧审云”云平台和软硬件集成项目 | 2019-09-01 | 2022-09-01 | 高法云平台 | 于振业 | 高法项目（高法机房） | 物理服务器 | 华为 | 新区402机房 | 甘肃省高级人民法院“慧审云”云平台和软硬件集成项目 | 2019-09-01 | 2022-09-01 | 高法云平台 | 于振业 | 高法项目（高法机房） | 物理服务器 | 华为 | 新区402机房 | 甘肃省高级人民法院“慧审云”云平台和软硬件集成项目 | 2019-09-01 | 2022-09-01 | 高法云平台 | 于振业 | 高法项目（高法机房） | 物理服务器 | 华为 | 新区402机房 | 甘肃省高级人民法院“慧审云”云平台和软硬件集成项目 | 2019-09-01 | 2022-09-01 | 高法云平台 | 于振业 | 高法项目（高法机房） | 物理服务器 | 华为 | 新区402机房 | 甘肃省高级人民法院“慧审云”云平台和软硬件集成项目 | 2019-09-01 | 2022-09-01 | 高法云平台 | 于振业 | 高法项目（高法机房） | 物理服务器 | 华为 | 新区402机房 | 甘肃省高级人民法院“慧审云”云平台和软硬件集成项目 | 2019-09-01 | 2022-09-01 | 高法云平台 | 于振业 | 高法项目（高法机房） | 物理服务器 | 华为 | 新区402机房 | 甘肃省高级人民法院“慧审云”云平台和软硬件集成项目 | 2019-09-01 | 2022-09-01 | 高法云平台 | 于振业 | 高法项目（高法机房） | 物理服务器 | 华为 | 新区402机房 | 甘肃省高级人民法院“慧审云”云平台和软硬件集成项目 | 2019-09-01 | 2022-09-01 | 高法云平台 | 于振业 | 高法项目（高法机房） | 物理服务器 | 华为 | 新区402机房 | 甘肃省高级人民法院“慧审云”云平台和软硬件集成项目 | 2019-09-01 | 2022-09-01 | 高法云平台 | 于振业 | 高法项目（高法机房） | 物理服务器 | 华为 | 新区402机房 | 甘肃省高级人民法院“慧审云”云平台和软硬件集成项目 | 2019-09-01 | 2022-09-01 | 高法云平台 | 于振业 | 高法项目（高法机房） | 物理服务器 | 华为 | 新区402机房 | 甘肃省高级人民法院“慧审云”云平台和软硬件集成项目 | 2019-09-01 | 2022-09-01 | 高法云平台 | 于振业 | 高法项目（高法机房） | 物理服务器 | 华为 | 新区402机房 | 甘肃省高级人民法院“慧审云”云平台和软硬件集成项目 | 2019-09-01 | 2022-09-01 | 高法云平台 | 于振业 | 高法项目（高法机房） | 物理服务器 | 华为 | 新区402机房 | 甘肃省高级人民法院“慧审云”云平台和软硬件集成项目 | 2019-09-01 | 2022-09-01 | 高法云平台 | 于振业 | 高法项目（高法机房） | 物理服务器 | 华为 | 新区402机房 | 甘肃省高级人民法院“慧审云”云平台和软硬件集成项目 | 2019-09-01 | 2022-09-01 | 高法云平台 | 于振业 | 高法项目（高法机房） | 物理服务器 | 华为 | 新区402机房 | 甘肃省高级人民法院“慧审云”云平台和软硬件集成项目 | 2019-09-01 | 2022-09-01 | 高法云平台 | 于振业 | 高法项目（高法机房） | 物理服务器 | 华为 | 新区402机房 | 甘肃省高级人民法院“慧审云”云平台和软硬件集成项目 | 2019-09-01 | 2022-09-01 | 高法云平台 | 于振业 | 高法项目（高法机房） | 物理服务器 | 华为 | 新区402机房 | 甘肃省高级人民法院“慧审云”云平台和软硬件集成项目 | 2019-09-01 | 2022-09-01 | 高法云平台 | 于振业 | 高法项目（高法机房） | 物理服务器 | 华为 | 新区402机房 | 甘肃省高级人民法院“慧审云”云平台和软硬件集成项目 | 2019-09-01 | 2022-09-01 | 高法云平台 | 于振业 | 高法项目（高法机房） | 物理服务器 | 华为 | 新区402机房 | 甘肃省高级人民法院“慧审云”云平台和软硬件集成项目 | 2019-09-01 | 2022-09-01 | 高法云平台 | 于振业 | 高法项目（高法机房） | 物理服务器 | 华为 | 新区402机房 | 甘肃省高级人民法院“慧审云”云平台和软硬件集成项目 | 2019-09-01 | 2022-09-01 | 高法云平台 | 于振业 | 高法项目（高法机房） | 物理服务器 | 华为 | 新区402机房 | 甘肃省高级人民法院“慧审云”云平台和软硬件集成项目 | 2019-09-01 | 2022-09-01 | 高法云平台 | 于振业 | 高法项目（高法机房） | 物理服务器 | 华为 | 新区402机房 | 甘肃省高级人民法院“慧审云”云平台和软硬件集成项目 | 2019-09-01 | 2022-09-01 | 高法云平台 | 于振业 | 高法项目（高法机房） | 物理服务器 | 华为 | 新区402机房 | 甘肃省高级人民法院“慧审云”云平台和软硬件集成项目 | 2019-09-01 | 2022-09-01 | 高法云平台 | 于振业 | 高法项目（高法机房） | 物理服务器 | 华为 | 新区402机房 | 甘肃省高级人民法院“慧审云”云平台和软硬件集成项目 | 2019-09-01 | 2022-09-01 | 高法云平台 | 于振业 | 高法项目（高法机房） | 物理服务器 | 华为 | 新区402机房 | 甘肃省高级人民法院“慧审云”云平台和软硬件集成项目 | 2019-09-01 | 2022-09-01 | 高法云平台 | 于振业 | 高法项目（高法机房） | 物理服务器 | 华为 | 新区402机房 | 甘肃省高级人民法院“慧审云”云平台和软硬件集成项目 | 2019-09-01 | 2022-09-01 | 高法云平台 | 于振业 | 高法项目（高法机房） | 物理服务器 | 华为 | 新区402机房 | 甘肃省高级人民法院“慧审云”云平台和软硬件集成项目 | 2019-09-01 | 2022-09-01 | 高法云平台 | 于振业 | 高法项目（高法机房） | 物理服务器 | 华为 | 新区402机房 | 甘肃省高级人民法院“慧审云”云平台和软硬件集成项目 | 2019-09-01 | 2022-09-01 | 高法云平台 | 于振业 | 高法项目（高法机房） | 物理服务器 | 华为 | 新区402机房 | 甘肃省高级人民法院“慧审云”云平台和软硬件集成项目 | 2019-09-01 | 2022-09-01 | 高法云平台 | 于振业 | 高法项目（高法机房） | 物理服务器 | 华为 | 新区402机房 | 甘肃省高级人民法院“慧审云”云平台和软硬件集成项目 | 2019-09-01 | 2022-09-01 | 高法云平台 | 于振业 | 高法项目（高法机房） | 物理服务器 | 华为 | 新区402机房 | 甘肃省高级人民法院“慧审云”云平台和软硬件集成项目 | 2019-09-01 | 2022-09-01 | 高法云平台 | 于振业 | 高法项目（高法机房） | 物理服务器 | 华为 | 新区402机房 | 甘肃省高级人民法院“慧审云”云平台和软硬件集成项目 | 2019-09-01 | 2022-09-01 | 高法云平台 | 于振业 | 高法项目（高法机房） | 物理服务器 | 华为 | 新区402机房 | 甘肃省高级人民法院“慧审云”云平台和软硬件集成项目 | 2019-09-01 | 2022-09-01 | 高法云平台 | 于振业 | 高法项目（高法机房） | 物理服务器 | 华为 | 新区402机房 | 甘肃省高级人民法院“慧审云”云平台和软硬件集成项目 | 2019-09-01 | 2022-09-01 | 高法云平台 | 于振业 | 高法项目（高法机房） | 物理服务器 | 华为 | 新区402机房 | 甘肃省高级人民法院“慧审云”云平台和软硬件集成项目 | 2019-09-01 | 2022-09-01 | 高法云平台 | 于振业 | 高法项目（高法机房） | 物理服务器 | 华为 | 新区402机房 | 甘肃省高级人民法院“慧审云”云平台和软硬件集成项目 | 2019-09-01 | 2022-09-01 | 高法云平台 | 于振业 | 高法项目（高法机房） | 物理服务器 | 华为 | 新区402机房 | 甘肃省高级人民法院“慧审云”云平台和软硬件集成项目 | 2019-09-01 | 2022-09-01 | 高法云平台 | 于振业 | 高法项目（高法机房） | 物理服务器 | 华为 | 新区402机房 | 甘肃省高级人民法院“慧审云”云平台和软硬件集成项目 | 2019-09-01 | 2022-09-01 | 高法云平台 | 于振业 | 高法项目（高法机房） | 物理服务器 | 华为 | 新区402机房 | 甘肃省高级人民法院“慧审云”云平台和软硬件集成项目 | 2019-09-01 | 2022-09-01 | 高法云平台 | 于振业 | 高法项目（高法机房） | 物理服务器 | 华为 | 新区402机房 | 甘肃省高级人民法院“慧审云”云平台和软硬件集成项目 | 2019-09-01 | 2022-09-01 | 高法云平台 | 于振业 | 高法项目（高法机房） | 物理服务器 | 华为 | 新区402机房 | 甘肃省高级人民法院“慧审云”云平台和软硬件集成项目 | 2019-09-01 | 2022-09-01 | 高法云平台 | 于振业 | 高法项目（高法机房） | 物理服务器 | 华为 | 新区402机房 | 甘肃省高级人民法院“慧审云”云平台和软硬件集成项目 | 2019-09-01 | 2022-09-01 | 高法云平台 | 于振业 | 高法项目（高法机房） | 物理服务器 | 华为 | 新区402机房 | 甘肃省高级人民法院“慧审云”云平台和软硬件集成项目 | 2019-09-01 | 2022-09-01 | 高法云平台 | 于振业 | 高法项目（高法机房） | 物理服务器 | 华为 | 新区402机房 | 甘肃省高级人民法院“慧审云”云平台和软硬件集成项目 | 2019-09-01 | 2022-09-01 | 高法云平台 | 于振业 | 高法项目（高法机房） | 物理服务器 | 华为 | 新区402机房 | 甘肃省高级人民法院“慧审云”云平台和软硬件集成项目 | 2019-09-01 | 2022-09-01 | 高法云平台 | 于振业 | 高法项目（高法机房） | 物理服务器 | 华为 | 新区402机房 | 甘肃省高级人民法院“慧审云”云平台和软硬件集成项目 | 2019-09-01 | 2022-09-01 | 高法云平台 | 于振业 | 高法项目（高法机房） | 物理服务器 | 华为 | 新区402机房 | 甘肃省高级人民法院“慧审云”云平台和软硬件集成项目 | 2019-09-01 | 2022-09-01 | 高法云平台 | 于振业 | 高法项目（高法机房） | 物理服务器 | 华为 | 新区402机房 | 甘肃省高级人民法院“慧审云”云平台和软硬件集成项目 | 2019-09-01 | 2022-09-01 | 高法云平台 | 于振业 | 高法项目（高法机房） | 物理服务器 | 华为 | 新区402机房 | 甘肃省高级人民法院“慧审云”云平台和软硬件集成项目 | 2019-09-01 | 2022-09-01 | 高法云平台 | 于振业 | 高法项目（高法机房） | 物理服务器 | 华为 | 新区402机房 | 甘肃省高级人民法院“慧审云”云平台和软硬件集成项目 | 2019-09-01 | 2022-09-01 | 高法云平台 | 于振业 | 高法项目（高法机房） | 物理服务器 | 华为 | 新区402机房 | 甘肃省高级人民法院“慧审云”云平台和软硬件集成项目 | 2019-09-01 | 2022-09-01 | 高法云平台 | 于振业 | 高法项目（高法机房） | 物理服务器 | 华为 | 新区402机房 | 甘肃省高级人民法院“慧审云”云平台和软硬件集成项目 | 2019-09-01 | 2022-09-01 | 高法云平台 | 于振业 | 高法项目（高法机房） | 物理服务器 | 华为 | 新区402机房 | 甘肃省高级人民法院“慧审云”云平台和软硬件集成项目 | 2019-09-01 | 2022-09-01 | 高法云平台 | 于振业 | 高法项目（高法机房） | 物理服务器 | 华为 | 新区402机房 | 甘肃省高级人民法院“慧审云”云平台和软硬件集成项目 | 2019-09-01 | 2022-09-01 | 高法云平台 | 于振业 | 高法项目（高法机房） | 物理服务器 | 华为 | 新区402机房 | 甘肃省高级人民法院“慧审云”云平台和软硬件集成项目 | 2019-09-01 | 2022-09-01 | 高法云平台 | 于振业 | 高法项目（高法机房） | 物理服务器 | 华为 | 新区402机房 | 甘肃省高级人民法院“慧审云”云平台和软硬件集成项目 | 2019-09-01 | 2022-09-01 | 高法云平台 | 于振业 | 高法项目（高法机房） | 物理服务器 | 华为 | 新区402机房 | 甘肃省高级人民法院“慧审云”云平台和软硬件集成项目 | 2019-09-01 | 2022-09-01 | 高法云平台 | 于振业 | 高法项目（高法机房） | 物理服务器 | 华为 | 新区402机房 | 甘肃省高级人民法院“慧审云”云平台和软硬件集成项目 | 2019-09-01 | 2022-09-01 | 高法云平台 | 于振业 | 高法项目（高法机房） | 物理服务器 | 华为 | 新区402机房 | 甘肃省高级人民法院“慧审云”云平台和软硬件集成项目 | 2019-09-01 | 2022-09-01 | 高法云平台 | 于振业 | 高法项目（高法机房） | 物理服务器 | 华为 | 新区402机房 | 甘肃省高级人民法院“慧审云”云平台和软硬件集成项目 | 2019-09-01 | 2022-09-01 | 高法云平台 | 于振业 | 高法项目（高法机房） | 物理服务器 | 华为 | 新区402机房 | 甘肃省高级人民法院“慧审云”云平台和软硬件集成项目 | 2019-09-01 | 2022-09-01 | 高法云平台 | 于振业 | 高法项目（高法机房） | 物理服务器 | 华为 | 新区402机房 | 甘肃省高级人民法院“慧审云”云平台和软硬件集成项目 | 2019-09-01 | 2022-09-01 | 高法云平台 | 于振业 | 高法项目（高法机房） | 物理服务器 | 华为 | 新区402机房 | 甘肃省高级人民法院“慧审云”云平台和软硬件集成项目 | 2019-09-01 | 2022-09-01 | 高法云平台 | 于振业 | 高法项目（高法机房） | 物理服务器 | 华为 | 新区402机房 | 甘肃省高级人民法院“慧审云”云平台和软硬件集成项目 | 2019-09-01 | 2022-09-01 | 高法云平台 | 于振业 | 高法项目（高法机房） | 物理服务器 | 华为 | 新区402机房 | 甘肃省高级人民法院“慧审云”云平台和软硬件集成项目 | 2019-09-01 | 2022-09-01 | 高法云平台 | 于振业 | 高法项目（高法机房） | 物理服务器 | 华为 | 新区402机房 | 甘肃省高级人民法院“慧审云”云平台和软硬件集成项目 | 2019-09-01 | 2022-09-01 | 高法云平台 | 于振业 | 高法项目（高法机房） | 物理服务器 | 华为 | 新区402机房 | 甘肃省高级人民法院“慧审云”云平台和软硬件集成项目 | 2019-09-01 | 2022-09-01 | 高法云平台 | 于振业 | 高法项目（高法机房） | 物理服务器 | 华为 | 新区402机房 | 甘肃省高级人民法院“慧审云”云平台和软硬件集成项目 | 2019-09-01 | 2022-09-01 | 高法云平台 | 于振业 | 高法项目（高法机房） | 物理服务器 | 华为 | 新区402机房 | 甘肃省高级人民法院“慧审云”云平台和软硬件集成项目 | 2019-09-01 | 2022-09-01 | 高法云平台 | 于振业 | 高法项目（高法机房） | 物理服务器 | 华为 | 新区402机房 | 甘肃省高级人民法院“慧审云”云平台和软硬件集成项目 | 2019-09-01 | 2022-09-01 | 高法云平台 | 于振业 | 高法项目（高法机房） | 物理服务器 | 华为 | 新区402机房 | 甘肃省高级人民法院“慧审云”云平台和软硬件集成项目 | 2019-09-01 | 2022-09-01 | 高法云平台 | 于振业 | 高法项目（高法机房） | 物理服务器 | 华为 | 新区402机房 | 甘肃省高级人民法院“慧审云”云平台和软硬件集成项目 | 2019-09-01 | 2022-09-01 | 高法云平台 | 于振业 | 高法项目（高法机房） | 物理服务器 | 华为 | 新区402机房 | 甘肃省高级人民法院“慧审云”云平台和软硬件集成项目 | 2019-09-01 | 2022-09-01 | 高法云平台 | 于振业 | 高法项目（高法机房） | 物理服务器 | 华为 | 新区402机房 | 甘肃省高级人民法院“慧审云”云平台和软硬件集成项目 | 2019-09-01 | 2022-09-01 | 高法云平台 | 于振业 | 高法项目（高法机房） | 物理服务器 | 华为 | 新区402机房 | 甘肃省高级人民法院“慧审云”云平台和软硬件集成项目 | 2019-09-01 | 2022-09-01 | 高法云平台 | 于振业 | 高法项目（高法机房） | 物理服务器 | 华为 | 新区402机房 | 甘肃省高级人民法院“慧审云”云平台和软硬件集成项目 | 2019-09-01 | 2022-09-01 | 高法云平台 | 于振业 | 高法项目（高法机房） | 物理服务器 | 华为 | 新区402机房 | 甘肃省高级人民法院“慧审云”云平台和软硬件集成项目 | 2019-09-01 | 2022-09-01 | 高法云平台 | 于振业 | 高法项目（高法机房） | 物理服务器 | 华为 | 新区402机房 | 甘肃省高级人民法院“慧审云”云平台和软硬件集成项目 | 2019-09-01 | 2022-09-01 | 高法云平台 | 于振业 | 高法项目（高法机房） | 物理服务器 | 华为 | 新区402机房 | 甘肃省高级人民法院“慧审云”云平台和软硬件集成项目 | 2019-09-01 | 2022-09-01 | 高法云平台 | 于振业 | 高法项目（高法机房） | 物理服务器 | 华为 | 新区402机房 | 甘肃省高级人民法院“慧审云”云平台和软硬件集成项目 | 2019-09-01 | 2022-09-01 | 高法云平台 | 于振业 | 高法项目（高法机房） | 物理服务器 | 华为 | 新区402机房 | 甘肃省高级人民法院“慧审云”云平台和软硬件集成项目 | 2019-09-01 | 2022-09-01 | 高法云平台 | 于振业 | 高法项目（高法机房） | 物理服务器 | 华为 | 新区402机房 | 甘肃省高级人民法院“慧审云”云平台和软硬件集成项目 | 2019-09-01 | 2022-09-01 | 高法云平台 | 于振业 | 高法项目（高法机房） | 物理服务器 | 华为 | 新区402机房 | 甘肃省高级人民法院“慧审云”云平台和软硬件集成项目 | 2019-09-01 | 2022-09-01 | 高法云平台 | 于振业 | 高法项目（高法机房） | 物理服务器 | 华为 | 新区402机房 | 甘肃省高级人民法院“慧审云”云平台和软硬件集成项目 | 2019-09-01 | 2022-09-01 | 高法云平台 | 于振业 | 高法项目（高法机房） | 物理服务器 | 华为 | 新区402机房 | 甘肃省高级人民法院“慧审云”云平台和软硬件集成项目 | 2019-09-01 | 2022-09-01 | 高法云平台 | 于振业 | 高法项目（高法机房） | 物理服务器 | 华为 | 新区402机房 | 甘肃省高级人民法院“慧审云”云平台和软硬件集成项目 | 2019-09-01 | 2022-09-01 | 高法云平台 | 于振业 | 高法项目（高法机房） | 物理服务器 | 华为 | 新区402机房 | 甘肃省高级人民法院“慧审云”云平台和软硬件集成项目 | 2019-09-01 | 2022-09-01 | 高法云平台 | 于振业 | 高法项目（高法机房） | 物理服务器 | 华为 | 新区402机房 | 甘肃省高级人民法院“慧审云”云平台和软硬件集成项目 | 2019-09-01 | 2022-09-01 | 高法云平台 | 于振业 | 高法项目（高法机房） | 物理服务器 | 华为 | 新区402机房 | 甘肃省高级人民法院“慧审云”云平台和软硬件集成项目 | 2019-09-01 | 2022-09-01 | 高法云平台 | 于振业 | 高法项目（高法机房） | 物理服务器 | 华为 | 新区402机房 | 甘肃省高级人民法院“慧审云”云平台和软硬件集成项目 | 2019-09-01 | 2022-09-01 | 高法云平台 | 于振业 | 高法项目（高法机房） | 物理服务器 | 华为 | 新区402机房 | 甘肃省高级人民法院“慧审云”云平台和软硬件集成项目 | 2019-09-01 | 2022-09-01 | 高法云平台 | 于振业 | 高法项目（高法机房） | 物理服务器 | 华为 | 新区402机房 | 甘肃省高级人民法院“慧审云”云平台和软硬件集成项目 | 2019-09-01 | 2022-09-01 | 高法云平台 | 于振业 | 高法项目（高法机房） | 物理服务器 | 华为 | 新区402机房 | 甘肃省高级人民法院“慧审云”云平台和软硬件集成项目 | 2019-09-01 | 2022-09-01 | 高法云平台 | 于振业 | 高法项目（高法机房） | 物理服务器 | 华为 | 新区402机房 | 甘肃省高级人民法院“慧审云”云平台和软硬件集成项目 | 2019-09-01 | 2022-09-01 | 高法云平台 | 于振业 | 高法项目（高法机房） | 物理服务器 | 华为 | 新区402机房 | 甘肃省高级人民法院“慧审云”云平台和软硬件集成项目 | 2019-09-01 | 2022-09-01 | 高法云平台 | 于振业 | 高法项目（高法机房） | 物理服务器 | 华为 | 新区402机房 | 甘肃省高级人民法院“慧审云”云平台和软硬件集成项目 | 2019-09-01 | 2022-09-01 | 高法云平台 | 于振业 | 高法项目（高法机房） | 物理服务器 | 华为 | 新区402机房 | 甘肃省高级人民法院“慧审云”云平台和软硬件集成项目 | 2019-09-01 | 2022-09-01 | 高法云平台 | 于振业 | 高法项目（高法机房） | 物理服务器 | 华为 | 新区402机房 | 甘肃省高级人民法院“慧审云”云平台和软硬件集成项目 | 2019-09-01 | 2022-09-01 | 高法云平台 | 于振业 | 高法项目（高法机房） | 物理服务器 | 华为 | 新区402机房 | 甘肃省高级人民法院“慧审云”云平台和软硬件集成项目 | 2019-09-01 | 2022-09-01 | 高法云平台 | 于振业 | 高法项目（高法机房） | 物理服务器 | 华为 | 新区402机房 | 甘肃省高级人民法院“慧审云”云平台和软硬件集成项目 | 2019-09-01 | 2022-09-01 | 高法云平台 | 于振业 | 高法项目（高法机房） | 物理服务器 | 华为 | 新区402机房 | 甘肃省高级人民法院“慧审云”云平台和软硬件集成项目 | 2019-09-01 | 2022-09-01 | 高法云平台 | 于振业 | 高法项目（高法机房） | 物理服务器 | 华为 | 新区402机房 | 甘肃省高级人民法院“慧审云”云平台和软硬件集成项目 | 2019-09-01 | 2022-09-01 | 高法云平台 | 于振业 | 高法项目（高法机房） | 物理服务器 | 华为 | 新区402机房 | 甘肃省高级人民法院“慧审云”云平台和软硬件集成项目 | 2019-09-01 | 2022-09-01 | 高法云平台 | 于振业 | 高法项目（高法机房） | 物理服务器 | 华为 | 新区402机房 | 甘肃省高级人民法院“慧审云”云平台和软硬件集成项目 | 2019-09-01 | 2022-09-01 | 高法云平台 | 于振业 | 高法项目（高法机房） | 物理服务器 | 华为 | 新区402机房 | 甘肃省高级人民法院“慧审云”云平台和软硬件集成项目 | 2019-09-01 | 2022-09-01 | 高法云平台 | 于振业 | 高法项目（高法机房） | 物理服务器 | 华为 | 新区402机房 | 甘肃省高级人民法院“慧审云”云平台和软硬件集成项目 | 2019-09-01 | 2022-09-01 | 高法云平台 | 于振业 | 高法项目（高法机房） | 物理服务器 | 华为 | 新区402机房 | 甘肃省高级人民法院“慧审云”云平台和软硬件集成项目 | 2019-09-01 | 2022-09-01 | 高法云平台 | 于振业 | 高法项目（高法机房） | 物理服务器 | 华为 | 新区402机房 | 甘肃省高级人民法院“慧审云”云平台和软硬件集成项目 | 2019-09-01 | 2022-09-01 | 高法云平台 | 于振业 | 高法项目（高法机房） | 物理服务器 | 华为 | 新区402机房 | 甘肃省高级人民法院“慧审云”云平台和软硬件集成项目 | 2019-09-01 | 2022-09-01 | 高法云平台 | 于振业 | 高法项目（高法机房） | 物理服务器 | 华为 | 新区402机房 | 甘肃省高级人民法院“慧审云”云平台和软硬件集成项目 | 2019-09-01 | 2022-09-01 | 高法云平台 | 于振业 | 高法项目（高法机房） | 物理服务器 | 华为 | 新区402机房 | 甘肃省高级人民法院“慧审云”云平台和软硬件集成项目 | 2019-09-01 | 2022-09-01 | 高法云平台 | 于振业 | 高法项目（高法机房） | 物理服务器 | 华为 | 新区402机房 | 甘肃省高级人民法院“慧审云”云平台和软硬件集成项目 | 2019-09-01 | 2022-09-01 | 高法云平台 | 于振业 | 高法项目（高法机房） | 物理服务器 | 华为 | 新区402机房 | 甘肃省高级人民法院“慧审云”云平台和软硬件集成项目 | 2019-09-01 | 2022-09-01 | 高法云平台 | 于振业 | 高法项目（高法机房） | 物理服务器 | 华为 | 新区402机房 | 甘肃省高级人民法院“慧审云”云平台和软硬件集成项目 | 2019-09-01 | 2022-09-01 | 高法云平台 | 于振业 | 高法项目（高法机房） | 物理服务器 | 华为 | 新区402机房 | 甘肃省高级人民法院“慧审云”云平台和软硬件集成项目 | 2019-09-01 | 2022-09-01 | 高法云平台 | 于振业 | 高法项目（高法机房） | 物理服务器 | 华为 | 新区402机房 | 甘肃省高级人民法院“慧审云”云平台和软硬件集成项目 | 2019-09-01 | 2022-09-01 | 高法云平台 | 于振业 | 高法项目（高法机房） | 物理服务器 | 华为 | 新区402机房 | 甘肃省高级人民法院“慧审云”云平台和软硬件集成项目 | 2019-09-01 | 2022-09-01 | 高法云平台 | 于振业 | 高法项目（高法机房） | 物理服务器 | 华为 | 新区402机房 | 甘肃省高级人民法院“慧审云”云平台和软硬件集成项目 | 2019-09-01 | 2022-09-01 | 高法云平台 | 于振业 | 高法项目（高法机房） | 物理服务器 | 华为 | 新区402机房 | 甘肃省高级人民法院“慧审云”云平台和软硬件集成项目 | 2019-09-01 | 2022-09-01 | 高法云平台 | 于振业 | 高法项目（高法机房） | 物理服务器 | 华为 | 新区402机房 | 甘肃省高级人民法院“慧审云”云平台和软硬件集成项目 | 2019-09-01 | 2022-09-01 | 高法云平台 | 于振业 | 高法项目（高法机房） | 物理服务器 | 华为 | 新区402机房 | 甘肃省高级人民法院“慧审云”云平台和软硬件集成项目 | 2019-09-01 | 2022-09-01 | 高法云平台 | 于振业 | 高法项目（高法机房） | 物理服务器 | 华为 | 新区402机房 | 甘肃省高级人民法院“慧审云”云平台和软硬件集成项目 | 2019-09-01 | 2022-09-01 | 高法云平台 | 于振业 | 高法项目（高法机房） | 物理服务器 | 华为 | 新区402机房 | 甘肃省高级人民法院“慧审云”云平台和软硬件集成项目 | 2019-09-01 | 2022-09-01 | 高法云平台 | 于振业 | 高法项目（高法机房） | 物理服务器 | 华为 | 新区402机房 | 甘肃省高级人民法院“慧审云”云平台和软硬件集成项目 | 2019-09-01 | 2022-09-01 | 高法云平台 | 于振业 | 高法项目（高法机房） | 物理服务器 | 华为 | 新区402机房 | 甘肃省高级人民法院“慧审云”云平台和软硬件集成项目 | 2019-09-01 | 2022-09-01 | 高法云平台 | 于振业 | 高法项目（高法机房） | 物理服务器 | 华为 | 新区402机房 | 甘肃省高级人民法院“慧审云”云平台和软硬件集成项目 | 2019-09-01 | 2022-09-01 | 高法云平台 | 于振业 | 高法项目（高法机房） | 物理服务器 | 华为 | 新区402机房 | 甘肃省高级人民法院“慧审云”云平台和软硬件集成项目 | 2019-09-01 | 2022-09-01 | 高法云平台 | 于振业 | 高法项目（高法机房） | 物理服务器 | 华为 | 新区402机房 | 甘肃省高级人民法院“慧审云”云平台和软硬件集成项目 | 2019-09-01 | 2022-09-01 | 高法云平台 | 于振业 | 高法项目（高法机房） | 物理服务器 | 华为 | 新区402机房 | 甘肃省高级人民法院“慧审云”云平台和软硬件集成项目 | 2019-09-01 | 2022-09-01 | 高法云平台 | 于振业 | 高法项目（高法机房） | 物理服务器 | 华为 | 新区402机房 | 甘肃省高级人民法院“慧审云”云平台和软硬件集成项目 | 2019-09-01 | 2022-09-01 | 高法云平台 | 于振业 | 高法项目（高法机房） | 物理服务器 | 华为 | 新区402机房 | 甘肃省高级人民法院“慧审云”云平台和软硬件集成项目 | 2019-09-01 | 2022-09-01 | 高法云平台 | 于振业 | 高法项目（高法机房） | 物理服务器 | 华为 | 新区402机房 | 甘肃省高级人民法院“慧审云”云平台和软硬件集成项目 | 2019-09-01 | 2022-09-01 | 高法云平台 | 于振业 | 高法项目（高法机房） | 物理服务器 | 华为 | 新区402机房 | 甘肃省高级人民法院“慧审云”云平台和软硬件集成项目 | 2019-09-01 | 2022-09-01 | 高法云平台 | 于振业 | 高法项目（高法机房） | 物理服务器 | 华为 | 新区402机房 | 甘肃省高级人民法院“慧审云”云平台和软硬件集成项目 | 2019-09-01 | 2022-09-01 | 高法云平台 | 于振业 | 高法项目（高法机房） | 物理服务器 | 华为 | 新区402机房 | 甘肃省高级人民法院“慧审云”云平台和软硬件集成项目 | 2019-09-01 | 2022-09-01 | 高法云平台 | 于振业 | 高法项目（高法机房） | 物理服务器 | 华为 | 新区402机房 | 甘肃省高级人民法院“慧审云”云平台和软硬件集成项目 | 2019-09-01 | 2022-09-01 | 高法云平台 | 于振业 | 高法项目（高法机房） | 物理服务器 | 华为 | 新区402机房 | 甘肃省高级人民法院“慧审云”云平台和软硬件集成项目 | 2019-09-01 | 2022-09-01 | 高法云平台 | 于振业 | 高法项目（高法机房） | 物理服务器 | 华为 | 新区402机房 | 甘肃省高级人民法院“慧审云”云平台和软硬件集成项目 | 2019-09-01 | 2022-09-01 | 高法云平台 | 于振业 | 高法项目（高法机房） | 物理服务器 | 华为 | 新区402机房 | 甘肃省高级人民法院“慧审云”云平台和软硬件集成项目 | 2019-09-01 | 2022-09-01 | 高法云平台 | 于振业 | 高法项目（高法机房） | 物理服务器 | 华为 | 新区402机房 | 甘肃省高级人民法院“慧审云”云平台和软硬件集成项目 | 2019-09-01 | 2022-09-01 | 高法云平台 | 于振业 | 高法项目（高法机房） | 物理服务器 | 华为 | 新区402机房 | 甘肃省高级人民法院“慧审云”云平台和软硬件集成项目 | 2019-09-01 | 2022-09-01 | 高法云平台 | 于振业 | 高法项目（高法机房） | 物理服务器 | 华为 | 新区402机房 | 甘肃省高级人民法院“慧审云”云平台和软硬件集成项目 | 2019-09-01 | 2022-09-01 | 高法云平台 | 于振业 | 高法项目（高法机房） | 物理服务器 | 华为 | 新区402机房 | 甘肃省高级人民法院“慧审云”云平台和软硬件集成项目 | 2019-09-01 | 2022-09-01 | 高法云平台 | 于振业 | 高法项目（高法机房） | 物理服务器 | 华为 | 新区402机房 | 甘肃省高级人民法院“慧审云”云平台和软硬件集成项目 | 2019-09-01 | 2022-09-01 | 高法云平台 | 于振业 | 高法项目（高法机房） | 物理服务器 | 华为 | 新区402机房 | 甘肃省高级人民法院“慧审云”云平台和软硬件集成项目 | 2019-09-01 | 2022-09-01 | 高法云平台 | 于振业 | 高法项目（高法机房） | 物理服务器 | 华为 | 新区402机房 | 甘肃省高级人民法院“慧审云”云平台和软硬件集成项目 | 2019-09-01 | 2022-09-01 | 高法云平台 | 于振业 | 高法项目（高法机房） | 物理服务器 | 华为 | 新区402机房 | 甘肃省高级人民法院“慧审云”云平台和软硬件集成项目 | 2019-09-01 | 2022-09-01 | 高法云平台 | 于振业 | 高法项目（高法机房） | 物理服务器 | 华为 | 新区402机房 | 甘肃省高级人民法院“慧审云”云平台和软硬件集成项目 | 2019-09-01 | 2022-09-01 | 高法云平台 | 于振业 | 高法项目（高法机房） | 物理服务器 | 华为 | 新区402机房 | 甘肃省高级人民法院“慧审云”云平台和软硬件集成项目 | 2019-09-01 | 2022-09-01 | 高法云平台 | 于振业 | 高法项目（高法机房） | 物理服务器 | 华为 | 新区402机房 | 甘肃省高级人民法院“慧审云”云平台和软硬件集成项目 | 2019-09-01 | 2022-09-01 | 高法云平台 | 于振业 | 高法项目（高法机房） | 物理服务器 | 华为 | 新区402机房 | 甘肃省高级人民法院“慧审云”云平台和软硬件集成项目 | 2019-09-01 | 2022-09-01 | 高法云平台 | 于振业 | 高法项目（高法机房） | 物理服务器 | 华为 | 新区402机房 | 甘肃省高级人民法院“慧审云”云平台和软硬件集成项目 | 2019-09-01 | 2022-09-01 | 高法云平台 | 于振业 | 高法项目（高法机房） | 物理服务器 | 华为 | 新区402机房 | 甘肃省高级人民法院“慧审云”云平台和软硬件集成项目 | 2019-09-01 | 2022-09-01 | 高法云平台 | 于振业 | 高法项目（高法机房） | 物理服务器 | 华为 | 新区402机房 | 甘肃省高级人民法院“慧审云”云平台和软硬件集成项目 | 2019-09-01 | 2022-09-01 | 高法云平台 | 于振业 | 高法项目（高法机房） | 物理服务器 | 华为 | 新区402机房 | 甘肃省高级人民法院“慧审云”云平台和软硬件集成项目 | 2019-09-01 | 2022-09-01 | 高法云平台 | 于振业 | 高法项目（高法机房） | 物理服务器 | 华为 | 新区402机房 | 甘肃省高级人民法院“慧审云”云平台和软硬件集成项目 | 2019-09-01 | 2022-09-01 | 高法云平台 | 于振业 | 高法项目（高法机房） | 物理服务器 | 华为 | 新区402机房 | 甘肃省高级人民法院“慧审云”云平台和软硬件集成项目 | 2019-09-01 | 2022-09-01 | 高法云平台 | 于振业 | 高法项目（高法机房） | 物理服务器 | 华为 | 新区402机房 | 甘肃省高级人民法院“慧审云”云平台和软硬件集成项目 | 2019-09-01 | 2022-09-01 | 高法云平台 | 于振业 | 高法项目（高法机房） | 物理服务器 | 华为 | 新区402机房 | 甘肃省高级人民法院“慧审云”云平台和软硬件集成项目 | 2019-09-01 | 2022-09-01 | 高法云平台 | 于振业 | 高法项目（高法机房） | 物理服务器 | 华为 | 新区402机房 | 甘肃省高级人民法院“慧审云”云平台和软硬件集成项目 | 2019-09-01 | 2022-09-01 | 高法云平台 | 于振业 | 高法项目（高法机房） | 物理服务器 | 华为 | 新区402机房 | 甘肃省高级人民法院“慧审云”云平台和软硬件集成项目 | 2019-09-01 | 2022-09-01 | 高法云平台 | 于振业 | 高法项目（高法机房） | 物理服务器 | 华为 | 新区402机房 | 甘肃省高级人民法院“慧审云”云平台和软硬件集成项目 | 2019-09-01 | 2022-09-01 | 高法云平台 | 于振业 | 高法项目（高法机房） | 物理服务器 | 华为 | 新区402机房 | 甘肃省高级人民法院“慧审云”云平台和软硬件集成项目 | 2019-09-01 | 2022-09-01 | 高法云平台 | 于振业 | 高法项目（高法机房） | 物理服务器 | 华为 | 新区402机房 | 甘肃省高级人民法院“慧审云”云平台和软硬件集成项目 | 2019-09-01 | 2022-09-01 | 高法云平台 | 于振业 | 高法项目（高法机房） | 物理服务器 | 华为 | 新区402机房 | 甘肃省高级人民法院“慧审云”云平台和软硬件集成项目 | 2019-09-01 | 2022-09-01 | 高法云平台 | 于振业 | 高法项目（高法机房） | 物理服务器 | 华为 | 新区402机房 | 甘肃省高级人民法院“慧审云”云平台和软硬件集成项目 | 2019-09-01 | 2022-09-01 | 高法云平台 | 于振业 | 高法项目（高法机房） | 物理服务器 | 华为 | 新区402机房 | 甘肃省高级人民法院“慧审云”云平台和软硬件集成项目 | 2019-09-01 | 2022-09-01 | 高法云平台 | 于振业 | 高法项目（高法机房） | 物理服务器 | 华为 | 新区402机房 | 甘肃省高级人民法院“慧审云”云平台和软硬件集成项目 | 2019-09-01 | 2022-09-01 | 高法云平台 | 于振业 | 高法项目（高法机房） | 物理服务器 | 华为 | 新区402机房 | 甘肃省高级人民法院“慧审云”云平台和软硬件集成项目 | 2019-09-01 | 2022-09-01 | 高法云平台 | 于振业 | 高法项目（高法机房） | 物理服务器 | 华为 | 新区402机房 | 甘肃省高级人民法院“慧审云”云平台和软硬件集成项目 | 2019-09-01 | 2022-09-01 | 高法云平台 | 于振业 | 高法项目（高法机房） | 物理服务器 | 华为 | 新区402机房 | 甘肃省高级人民法院“慧审云”云平台和软硬件集成项目 | 2019-09-01 | 2022-09-01 | 高法云平台 | 于振业 | 高法项目（高法机房） | 物理服务器 | 华为 | 新区402机房 | 甘肃省高级人民法院“慧审云”云平台和软硬件集成项目 | 2019-09-01 | 2022-09-01 | 高法云平台 | 于振业 | 高法项目（高法机房） | 物理服务器 | 华为 | 新区402机房 | 甘肃省高级人民法院“慧审云”云平台和软硬件集成项目 | 2019-09-01 | 2022-09-01 | 高法云平台 | 于振业 | 高法项目（高法机房） | 物理服务器 | 华为 | 新区402机房 | 甘肃省高级人民法院“慧审云”云平台和软硬件集成项目 | 2019-09-01 | 2022-09-01 | 高法云平台 | 于振业 | 高法项目（高法机房） | 物理服务器 | 华为 | 新区402机房 | 甘肃省高级人民法院“慧审云”云平台和软硬件集成项目 | 2019-09-01 | 2022-09-01 | 高法云平台 | 于振业 | 高法项目（高法机房） | 物理服务器 | 华为 | 新区402机房 | 甘肃省高级人民法院“慧审云”云平台和软硬件集成项目 | 2019-09-01 | 2022-09-01 | 高法云平台 | 于振业 | 高法项目（高法机房） | 物理服务器 | 华为 | 新区402机房 | 甘肃省高级人民法院“慧审云”云平台和软硬件集成项目 | 2019-09-01 | 2022-09-01 | 高法云平台 | 于振业 | 高法项目（高法机房） | 物理服务器 | 华为 | 新区402机房 | 甘肃省高级人民法院“慧审云”云平台和软硬件集成项目 | 2019-09-01 | 2022-09-01 | 高法云平台 | 于振业 | 高法项目（高法机房） | 物理服务器 | 华为 | 新区402机房 | 甘肃省高级人民法院“慧审云”云平台和软硬件集成项目 | 2019-09-01 | 2022-09-01 | 高法云平台 | 于振业 | 高法项目（高法机房） | 物理服务器 | 华为 | 新区402机房 | 甘肃省高级人民法院“慧审云”云平台和软硬件集成项目 | 2019-09-01 | 2022-09-01 | 高法云平台 | 于振业 | 高法项目（高法机房） | 物理服务器 | 华为 | 新区402机房 | 甘肃省高级人民法院“慧审云”云平台和软硬件集成项目 | 2019-09-01 | 2022-09-01 | 高法云平台 | 于振业 | 高法项目（高法机房） | 物理服务器 | 华为 | 新区402机房 | 甘肃省高级人民法院“慧审云”云平台和软硬件集成项目 | 2019-09-01 | 2022-09-01 | 高法云平台 | 于振业 | 高法项目（高法机房） | 物理服务器 | 华为 | 新区402机房 | 甘肃省高级人民法院“慧审云”云平台和软硬件集成项目 | 2019-09-01 | 2022-09-01 | 高法云平台 | 于振业 | 高法项目（高法机房） | 物理服务器 | 华为 | 新区402机房 | 甘肃省高级人民法院“慧审云”云平台和软硬件集成项目 | 2019-09-01 | 2022-09-01 | 高法云平台 | 于振业 | 高法项目（高法机房） | 物理服务器 | 华为 | 新区402机房 | 甘肃省高级人民法院“慧审云”云平台和软硬件集成项目 | 2019-09-01 | 2022-09-01 | 高法云平台 | 于振业 | 高法项目（高法机房） | 物理服务器 | 华为 | 新区402机房 | 甘肃省高级人民法院“慧审云”云平台和软硬件集成项目 | 2019-09-01 | 2022-09-01 | 高法云平台 | 于振业 | 高法项目（高法机房） | 物理服务器 | 华为 | 新区402机房 | 甘肃省高级人民法院“慧审云”云平台和软硬件集成项目 | 2019-09-01 | 2022-09-01 | 高法云平台 | 于振业 | 高法项目（高法机房） | 物理服务器 | 华为 | 新区402机房 | 甘肃省高级人民法院“慧审云”云平台和软硬件集成项目 | 2019-09-01 | 2022-09-01 | 高法云平台 | 于振业 | 高法项目（高法机房） | 物理服务器 | 华为 | 新区402机房 | 甘肃省高级人民法院“慧审云”云平台和软硬件集成项目 | 2019-09-01 | 2022-09-01 | 高法云平台 | 于振业 | 高法项目（高法机房） | 物理服务器 | 华为 | 新区402机房 | 甘肃省高级人民法院“慧审云”云平台和软硬件集成项目 | 2019-09-01 | 2022-09-01 | 高法云平台 | 于振业 | 高法项目（高法机房） | 物理服务器 | 华为 | 新区402机房 | 甘肃省高级人民法院“慧审云”云平台和软硬件集成项目 | 2019-09-01 | 2022-09-01 | 高法云平台 | 于振业 | 高法项目（高法机房） | 物理服务器 | 华为 | 新区402机房 | 甘肃省高级人民法院“慧审云”云平台和软硬件集成项目 | 2019-09-01 | 2022-09-01 | 高法云平台 | 于振业 | 高法项目（高法机房） | 物理服务器 | 华为 | 新区402机房 | 甘肃省高级人民法院“慧审云”云平台和软硬件集成项目 | 2019-09-01 | 2022-09-01 | 高法云平台 | 于振业 | 高法项目（高法机房） | 物理服务器 | 华为 | 新区402机房 | 甘肃省高级人民法院“慧审云”云平台和软硬件集成项目 | 2019-09-01 | 2022-09-01 | 高法云平台 | 于振业 | 高法项目（高法机房） | 物理服务器 | 华为 | 新区402机房 | 甘肃省高级人民法院“慧审云”云平台和软硬件集成项目 | 2019-09-01 | 2022-09-01 | 高法云平台 | 于振业 | 高法项目（高法机房） | 物理服务器 | 华为 | 新区402机房 | 甘肃省高级人民法院“慧审云”云平台和软硬件集成项目 | 2019-09-01 | 2022-09-01 | 高法云平台 | 于振业 | 高法项目（高法机房） | 物理服务器 | 华为 | 新区402机房 | 甘肃省高级人民法院“慧审云”云平台和软硬件集成项目 | 2019-09-01 | 2022-09-01 | 高法云平台 | 于振业 | 高法项目（高法机房） | 物理服务器 | 华为 | 新区402机房 | 甘肃省高级人民法院“慧审云”云平台和软硬件集成项目 | 2019-09-01 | 2022-09-01 | 高法云平台 | 于振业 | 高法项目（高法机房） | 物理服务器 | 华为 | 新区402机房 | 甘肃省高级人民法院“慧审云”云平台和软硬件集成项目 | 2019-09-01 | 2022-09-01 | 高法云平台 | 于振业 | 高法项目（高法机房） | 物理服务器 | 华为 | 新区402机房 | 甘肃省高级人民法院“慧审云”云平台和软硬件集成项目 | 2019-09-01 | 2022-09-01 | 高法云平台 | 于振业 | 高法项目（高法机房） | 物理服务器 | 华为 | 新区402机房 | 甘肃省高级人民法院“慧审云”云平台和软硬件集成项目 | 2019-09-01 | 2022-09-01 | 高法云平台 | 于振业 | 高法项目（高法机房） | 物理服务器 | 华为 | 新区402机房 | 甘肃省高级人民法院“慧审云”云平台和软硬件集成项目 | 2019-09-01 | 2022-09-01 | 高法云平台 | 于振业 | 高法项目（高法机房） | 物理服务器 | 华为 | 新区402机房 | 甘肃省高级人民法院“慧审云”云平台和软硬件集成项目 | 2019-09-01 | 2022-09-01 | 高法云平台 | 于振业 | 高法项目（高法机房） | 物理服务器 | 华为 | 新区402机房 | 甘肃省高级人民法院“慧审云”云平台和软硬件集成项目 | 2019-09-01 | 2022-09-01 | 高法云平台 | 于振业 | 高法项目（高法机房） | 物理服务器 | 华为 | 新区402机房 | 甘肃省高级人民法院“慧审云”云平台和软硬件集成项目 | 2019-09-01 | 2022-09-01 | 高法云平台 | 于振业 | 高法项目（高法机房） | 物理服务器 | 华为 | 新区402机房 | 甘肃省高级人民法院“慧审云”云平台和软硬件集成项目 | 2019-09-01 | 2022-09-01 | 高法云平台 | 于振业 | 高法项目（高法机房） | 物理服务器 | 华为 | 新区402机房 | 甘肃省高级人民法院“慧审云”云平台和软硬件集成项目 | 2019-09-01 | 2022-09-01 | 高法云平台 | 于振业 | 高法项目（高法机房） | 物理服务器 | 华为 | 新区402机房 | 甘肃省高级人民法院“慧审云”云平台和软硬件集成项目 | 2019-09-01 | 2022-09-01 | 高法云平台 | 于振业 | 高法项目（高法机房） | 物理服务器 | 华为 | 新区402机房 | 甘肃省高级人民法院“慧审云”云平台和软硬件集成项目 | 2019-09-01 | 2022-09-01 | 高法云平台 | 于振业 | 高法项目（高法机房） | 物理服务器 | 华为 | 新区402机房 | 甘肃省高级人民法院“慧审云”云平台和软硬件集成项目 | 2019-09-01 | 2022-09-01 | 高法云平台 | 于振业 | 高法项目（高法机房） | 物理服务器 | 华为 | 新区402机房 | 甘肃省高级人民法院“慧审云”云平台和软硬件集成项目 | 2019-09-01 | 2022-09-01 | 高法云平台 | 于振业 | 高法项目（高法机房） | 物理服务器 | 华为 | 新区402机房 | 甘肃省高级人民法院“慧审云”云平台和软硬件集成项目 | 2019-09-01 | 2022-09-01 | 高法云平台 | 于振业 | 高法项目（高法机房） | 物理服务器 | 华为 | 新区402机房 | 甘肃省高级人民法院“慧审云”云平台和软硬件集成项目 | 2019-09-01 | 2022-09-01 | 高法云平台 | 于振业 | 高法项目（高法机房） | 物理服务器 | 华为 | 新区402机房 | 甘肃省高级人民法院“慧审云”云平台和软硬件集成项目 | 2019-09-01 | 2022-09-01 | 高法云平台 | 于振业 | 高法项目（高法机房） | 物理服务器 | 华为 | 新区402机房 | 甘肃省高级人民法院“慧审云”云平台和软硬件集成项目 | 2019-09-01 | 2022-09-01 | 高法云平台 | 于振业 | 高法项目（高法机房） | 物理服务器 | 华为 | 新区402机房 | 甘肃省高级人民法院“慧审云”云平台和软硬件集成项目 | 2019-09-01 | 2022-09-01 | 高法云平台 | 于振业 | 高法项目（高法机房） | 物理服务器 | 华为 | 新区402机房 | 甘肃省高级人民法院“慧审云”云平台和软硬件集成项目 | 2019-09-01 | 2022-09-01 | 高法云平台 | 于振业 | 高法项目（高法机房） | 物理服务器 | 华为 | 新区402机房 | 甘肃省高级人民法院“慧审云”云平台和软硬件集成项目 | 2019-09-01 | 2022-09-01 | 高法云平台 | 于振业 | 高法项目（高法机房） | 物理服务器 | 华为 | 新区402机房 | 甘肃省高级人民法院“慧审云”云平台和软硬件集成项目 | 2019-09-01 | 2022-09-01 | 高法云平台 | 于振业 | 高法项目（高法机房） | 物理服务器 | 华为 | 新区402机房 | 甘肃省高级人民法院“慧审云”云平台和软硬件集成项目 | 2019-09-01 | 2022-09-01 | 高法云平台 | 于振业 | 高法项目（高法机房） | 物理服务器 | 华为 | 新区402机房 | 甘肃省高级人民法院“慧审云”云平台和软硬件集成项目 | 2019-09-01 | 2022-09-01 | 高法云平台 | 于振业 | 高法项目（高法机房） | 物理服务器 | 华为 | 新区402机房 | 甘肃省高级人民法院“慧审云”云平台和软硬件集成项目 | 2019-09-01 | 2022-09-01 | 高法云平台 | 于振业 | 高法项目（高法机房） | 物理服务器 | 华为 | 新区402机房 | 甘肃省高级人民法院“慧审云”云平台和软硬件集成项目 | 2019-09-01 | 2022-09-01 | 高法云平台 | 于振业 | 高法项目（高法机房） | 物理服务器 | 华为 | 新区402机房 | 甘肃省高级人民法院“慧审云”云平台和软硬件集成项目 | 2019-09-01 | 2022-09-01 | 高法云平台 | 于振业 | 高法项目（高法机房） | 物理服务器 | 华为 | 新区402机房 | 甘肃省高级人民法院“慧审云”云平台和软硬件集成项目 | 2019-09-01 | 2022-09-01 | 高法云平台 | 于振业 | 高法项目（高法机房） | 物理服务器 | 华为 | 新区402机房 | 甘肃省高级人民法院“慧审云”云平台和软硬件集成项目 | 2019-09-01 | 2022-09-01 | 高法云平台 | 于振业 | 高法项目（高法机房） | 物理服务器 | 华为 | 新区402机房 | 甘肃省高级人民法院“慧审云”云平台和软硬件集成项目 | 2019-09-01 | 2022-09-01 | 高法云平台 | 于振业 | 高法项目（高法机房） | 物理服务器 | 华为 | 新区402机房 | 甘肃省高级人民法院“慧审云”云平台和软硬件集成项目 | 2019-09-01 | 2022-09-01 | 高法云平台 | 于振业 | 高法项目（高法机房） | 物理服务器 | 华为 | 新区402机房 | 甘肃省高级人民法院“慧审云”云平台和软硬件集成项目 | 2019-09-01 | 2022-09-01 | 高法云平台 | 于振业 | 高法项目（高法机房） | 物理服务器 | 华为 | 新区402机房 | 甘肃省高级人民法院“慧审云”云平台和软硬件集成项目 | 2019-09-01 | 2022-09-01 | 高法云平台 | 于振业 | 高法项目（高法机房） | 物理服务器 | 华为 | 新区402机房 | 甘肃省高级人民法院“慧审云”云平台和软硬件集成项目 | 2019-09-01 | 2022-09-01 | 高法云平台 | 于振业 | 高法项目（高法机房） | 物理服务器 | 华为 | 新区402机房 | 甘肃省高级人民法院“慧审云”云平台和软硬件集成项目 | 2019-09-01 | 2022-09-01 | 高法云平台 | 于振业 | 高法项目（高法机房） | 物理服务器 | 华为 | 新区402机房 | 甘肃省高级人民法院“慧审云”云平台和软硬件集成项目 | 2019-09-01 | 2022-09-01 | 高法云平台 | 于振业 | 高法项目（高法机房） | 物理服务器 | 华为 | 新区402机房 | 甘肃省高级人民法院“慧审云”云平台和软硬件集成项目 | 2019-09-01 | 2022-09-01 | 高法云平台 | 于振业 | 高法项目（高法机房） | 物理服务器 | 华为 | 新区402机房 | 甘肃省高级人民法院“慧审云”云平台和软硬件集成项目 | 2019-09-01 | 2022-09-01 | 高法云平台 | 于振业 | 高法项目（高法机房） | 物理服务器 | 华为 | 新区402机房 | 甘肃省高级人民法院“慧审云”云平台和软硬件集成项目 | 2019-09-01 | 2022-09-01 | 高法云平台 | 于振业 | 高法项目（高法机房） | 物理服务器 | 华为 | 新区402机房 | 甘肃省高级人民法院“慧审云”云平台和软硬件集成项目 | 2019-09-01 | 2022-09-01 | 高法云平台 | 于振业 | 高法项目（高法机房） | 物理服务器 | 华为 | 新区402机房 | 甘肃省高级人民法院“慧审云”云平台和软硬件集成项目 | 2019-09-01 | 2022-09-01 | 高法云平台 | 于振业 | 高法项目（高法机房） | 物理服务器 | 华为 | 新区402机房 | 甘肃省高级人民法院“慧审云”云平台和软硬件集成项目 | 2019-09-01 | 2022-09-01 | 高法云平台 | 于振业 | 高法项目（高法机房） | 物理服务器 | 华为 | 新区402机房 | 甘肃省高级人民法院“慧审云”云平台和软硬件集成项目 | 2019-09-01 | 2022-09-01 | 高法云平台 | 于振业 | 高法项目（高法机房） | 物理服务器 | 华为 | 新区402机房 | 甘肃省高级人民法院“慧审云”云平台和软硬件集成项目 | 2019-09-01 | 2022-09-01 | 高法云平台 | 于振业 | 高法项目（高法机房） | 物理服务器 | 华为 | 新区402机房 | 甘肃省高级人民法院“慧审云”云平台和软硬件集成项目 | 2019-09-01 | 2022-09-01 | 高法云平台 | 于振业 | 高法项目（高法机房） | 物理服务器 | 华为 | 新区402机房 | 甘肃省高级人民法院“慧审云”云平台和软硬件集成项目 | 2019-09-01 | 2022-09-01 | 高法云平台 | 于振业 | 高法项目（高法机房） | 物理服务器 | 华为 | 新区402机房 | 甘肃省高级人民法院“慧审云”云平台和软硬件集成项目 | 2019-09-01 | 2022-09-01 | 高法云平台 | 于振业 | 高法项目（高法机房） | 物理服务器 | 华为 | 新区402机房 | 甘肃省高级人民法院“慧审云”云平台和软硬件集成项目 | 2019-09-01 | 2022-09-01 | 高法云平台 | 于振业 | 高法项目（高法机房） | 物理服务器 | 华为 | 新区402机房 | 甘肃省高级人民法院“慧审云”云平台和软硬件集成项目 | 2019-09-01 | 2022-09-01 | 高法云平台 | 于振业 | 高法项目（高法机房） | 物理服务器 | 华为 | 新区402机房 | 甘肃省高级人民法院“慧审云”云平台和软硬件集成项目 | 2019-09-01 | 2022-09-01 | 高法云平台 | 于振业 | 高法项目（高法机房） | 物理服务器 | 华为 | 新区402机房 | 甘肃省高级人民法院“慧审云”云平台和软硬件集成项目 | 2019-09-01 | 2022-09-01 | 高法云平台 | 于振业 | 高法项目（高法机房） | 物理服务器 | 华为 | 新区402机房 | 甘肃省高级人民法院“慧审云”云平台和软硬件集成项目 | 2019-09-01 | 2022-09-01 | 高法云平台 | 于振业 | 高法项目（高法机房） | 物理服务器 | 华为 | 新区402机房 | 甘肃省高级人民法院“慧审云”云平台和软硬件集成项目 | 2019-09-01 | 2022-09-01 | 高法云平台 | 于振业 | 高法项目（高法机房） | 物理服务器 | 华为 | 新区402机房 | 甘肃省高级人民法院“慧审云”云平台和软硬件集成项目 | 2019-09-01 | 2022-09-01 | 高法云平台 | 于振业 | 高法项目（高法机房） | 物理服务器 | 华为 | 新区402机房 | 甘肃省高级人民法院“慧审云”云平台和软硬件集成项目 | 2019-09-01 | 2022-09-01 | 高法云平台 | 于振业 | 高法项目（高法机房） | 物理服务器 | 华为 | 新区402机房 | 甘肃省高级人民法院“慧审云”云平台和软硬件集成项目 | 2019-09-01 | 2022-09-01 | 高法云平台 | 于振业 | 高法项目（高法机房） | 物理服务器 | 华为 | 新区402机房 | 甘肃省高级人民法院“慧审云”云平台和软硬件集成项目 | 2019-09-01 | 2022-09-01 | 高法云平台 | 于振业 | 高法项目（高法机房） | 物理服务器 | 华为 | 新区402机房 | 甘肃省高级人民法院“慧审云”云平台和软硬件集成项目 | 2019-09-01 | 2022-09-01 | 高法云平台 | 于振业 | 高法项目（高法机房） | 物理服务器 | 华为 | 新区402机房 | 甘肃省高级人民法院“慧审云”云平台和软硬件集成项目 | 2019-09-01 | 2022-09-01 | 高法云平台 | 于振业 | 高法项目（高法机房） | 物理服务器 | 华为 | 新区402机房 | 甘肃省高级人民法院“慧审云”云平台和软硬件集成项目 | 2019-09-01 | 2022-09-01 | 高法云平台 | 于振业 | 高法项目（高法机房） | 物理服务器 | 华为 | 新区402机房 | 甘肃省高级人民法院“慧审云”云平台和软硬件集成项目 | 2019-09-01 | 2022-09-01 | 高法云平台 | 于振业 | 高法项目（高法机房） | 物理服务器 | 华为 | 新区402机房 | 甘肃省高级人民法院“慧审云”云平台和软硬件集成项目 | 2019-09-01 | 2022-09-01 | 高法云平台 | 于振业 | 高法项目（高法机房） | 物理服务器 | 华为 | 新区402机房 | 甘肃省高级人民法院“慧审云”云平台和软硬件集成项目 | 2019-09-01 | 2022-09-01 | 高法云平台 | 于振业 | 高法项目（高法机房） | 物理服务器 | 华为 | 新区402机房 | 甘肃省高级人民法院“慧审云”云平台和软硬件集成项目 | 2019-09-01 | 2022-09-01 | 高法云平台 | 于振业 | 高法项目（高法机房） | 物理服务器 | 华为 | 新区402机房 | 甘肃省高级人民法院“慧审云”云平台和软硬件集成项目 | 2019-09-01 | 2022-09-01 | 高法云平台 | 于振业 | 高法项目（高法机房） | 物理服务器 | 华为 | 新区402机房 | 甘肃省高级人民法院“慧审云”云平台和软硬件集成项目 | 2019-09-01 | 2022-09-01 | 高法云平台 | 于振业 | 高法项目（高法机房） | 物理服务器 | 华为 | 新区402机房 | 甘肃省高级人民法院“慧审云”云平台和软硬件集成项目 | 2019-09-01 | 2022-09-01 | 高法云平台 | 于振业 | 高法项目（高法机房） | 物理服务器 | 华为 | 新区402机房 | 甘肃省高级人民法院“慧审云”云平台和软硬件集成项目 | 2019-09-01 | 2022-09-01 | 高法云平台 | 于振业 | 高法项目（高法机房） | 物理服务器 | 华为 | 新区402机房 | 甘肃省高级人民法院“慧审云”云平台和软硬件集成项目 | 2019-09-01 | 2022-09-01 | 高法云平台 | 于振业 | 高法项目（高法机房） | 物理服务器 | 华为 | 新区402机房 | 甘肃省高级人民法院“慧审云”云平台和软硬件集成项目 | 2019-09-01 | 2022-09-01 | 高法云平台 | 于振业 | 高法项目（高法机房） | 物理服务器 | 华为 | 新区402机房 | 甘肃省高级人民法院“慧审云”云平台和软硬件集成项目 | 2019-09-01 | 2022-09-01 | 高法云平台 | 于振业 | 高法项目（高法机房） | 物理服务器 | 华为 | 新区402机房 | 甘肃省高级人民法院“慧审云”云平台和软硬件集成项目 | 2019-09-01 | 2022-09-01 | 高法云平台 | 于振业 | 高法项目（高法机房） | 物理服务器 | 华为 | 新区402机房 | 甘肃省高级人民法院“慧审云”云平台和软硬件集成项目 | 2019-09-01 | 2022-09-01 | 高法云平台 | 于振业 | 高法项目（高法机房） | 物理服务器 | 华为 | 新区402机房 | 甘肃省高级人民法院“慧审云”云平台和软硬件集成项目 | 2019-09-01 | 2022-09-01 | 高法云平台 | 于振业 | 高法项目（高法机房） | 物理服务器 | 华为 | 新区402机房 | 甘肃省高级人民法院“慧审云”云平台和软硬件集成项目 | 2019-09-01 | 2022-09-01 | 高法云平台 | 于振业 | 高法项目（高法机房） | 物理服务器 | 华为 | 新区402机房 | 甘肃省高级人民法院“慧审云”云平台和软硬件集成项目 | 2019-09-01 | 2022-09-01 | 高法云平台 | 于振业 | 高法项目（高法机房） | 物理服务器 | 华为 | 新区402机房 | 甘肃省高级人民法院“慧审云”云平台和软硬件集成项目 | 2019-09-01 | 2022-09-01 | 高法云平台 | 于振业 | 高法项目（高法机房） | 物理服务器 | 华为 | 新区402机房 | 甘肃省高级人民法院“慧审云”云平台和软硬件集成项目 | 2019-09-01 | 2022-09-01 | 高法云平台 | 于振业 | 高法项目（高法机房） | 物理服务器 | 华为 | 新区402机房 | 甘肃省高级人民法院“慧审云”云平台和软硬件集成项目 | 2019-09-01 | 2022-09-01 | 高法云平台 | 于振业 | 高法项目（高法机房） | 物理服务器 | 华为 | 新区402机房 | 甘肃省高级人民法院“慧审云”云平台和软硬件集成项目 | 2019-09-01 | 2022-09-01 | 高法云平台 | 于振业 | 高法项目（高法机房） | 物理服务器 | 华为 | 新区402机房 | 甘肃省高级人民法院“慧审云”云平台和软硬件集成项目 | 2019-09-01 | 2022-09-01 | 高法云平台 | 于振业 | 高法项目（高法机房） | 物理服务器 | 华为 | 新区402机房 | 甘肃省高级人民法院“慧审云”云平台和软硬件集成项目 | 2019-09-01 | 2022-09-01 | 高法云平台 | 于振业 | 高法项目（高法机房） | 物理服务器 | 华为 | 新区402机房 | 甘肃省高级人民法院“慧审云”云平台和软硬件集成项目 | 2019-09-01 | 2022-09-01 | 高法云平台 | 于振业 | 高法项目（高法机房） | 物理服务器 | 华为 | 新区402机房 | 甘肃省高级人民法院“慧审云”云平台和软硬件集成项目 | 2019-09-01 | 2022-09-01 | 高法云平台 | 于振业 | 高法项目（高法机房） | 物理服务器 | 华为 | 新区402机房 | 甘肃省高级人民法院“慧审云”云平台和软硬件集成项目 | 2019-09-01 | 2022-09-01 | 高法云平台 | 于振业 | 高法项目（高法机房） | 物理服务器 | 华为 | 新区402机房 | 甘肃省高级人民法院“慧审云”云平台和软硬件集成项目 | 2019-09-01 | 2022-09-01 | 高法云平台 | 于振业 | 高法项目（高法机房） | 物理服务器 | 华为 | 新区402机房 | 甘肃省高级人民法院“慧审云”云平台和软硬件集成项目 | 2019-09-01 | 2022-09-01 | 高法云平台 | 于振业 | 高法项目（高法机房） | 物理服务器 | 华为 | 新区402机房 | 甘肃省高级人民法院“慧审云”云平台和软硬件集成项目 | 2019-09-01 | 2022-09-01 | 高法云平台 | 于振业 | 高法项目（高法机房） | 物理服务器 | 华为 | 新区402机房 | 甘肃省高级人民法院“慧审云”云平台和软硬件集成项目 | 2019-09-01 | 2022-09-01 | 高法云平台 | 于振业 | 高法项目（高法机房） | 物理服务器 | 华为 | 新区402机房 | 甘肃省高级人民法院“慧审云”云平台和软硬件集成项目 | 2019-09-01 | 2022-09-01 | 高法云平台 | 于振业 | 高法项目（高法机房） | 物理服务器 | 华为 | 新区402机房 | 甘肃省高级人民法院“慧审云”云平台和软硬件集成项目 | 2019-09-01 | 2022-09-01 | 高法云平台 | 于振业 | 高法项目（高法机房） | 物理服务器 | 华为 | 新区402机房 | 甘肃省高级人民法院“慧审云”云平台和软硬件集成项目 | 2019-09-01 | 2022-09-01 | 高法云平台 | 于振业 | 高法项目（高法机房） | 物理服务器 | 华为 | 新区402机房 | 甘肃省高级人民法院“慧审云”云平台和软硬件集成项目 | 2019-09-01 | 2022-09-01 | 高法云平台 | 于振业 | 高法项目（高法机房） | 物理服务器 | 华为 | 新区402机房 | 甘肃省高级人民法院“慧审云”云平台和软硬件集成项目 | 2019-09-01 | 2022-09-01 | 高法云平台 | 于振业 | 高法项目（高法机房） | 物理服务器 | 华为 | 新区402机房 | 甘肃省高级人民法院“慧审云”云平台和软硬件集成项目 | 2019-09-01 | 2022-09-01 | 高法云平台 | 于振业 | 高法项目（高法机房） | 物理服务器 | 华为 | 新区402机房 | 甘肃省高级人民法院“慧审云”云平台和软硬件集成项目 | 2019-09-01 | 2022-09-01 | 高法云平台 | 于振业 | 高法项目（高法机房） | 物理服务器 | 华为 | 新区402机房 | 甘肃省高级人民法院“慧审云”云平台和软硬件集成项目 | 2019-09-01 | 2022-09-01 | 高法云平台 | 于振业 | 高法项目（高法机房） | 物理服务器 | 华为 | 新区402机房 | 甘肃省高级人民法院“慧审云”云平台和软硬件集成项目 | 2019-09-01 | 2022-09-01 | 高法云平台 | 于振业 | 高法项目（高法机房） | 物理服务器 | 华为 | 新区402机房 | 甘肃省高级人民法院“慧审云”云平台和软硬件集成项目 | 2019-09-01 | 2022-09-01 | 高法云平台 | 于振业 | 高法项目（高法机房） | 物理服务器 | 华为 | 新区402机房 | 甘肃省高级人民法院“慧审云”云平台和软硬件集成项目 | 2019-09-01 | 2022-09-01 | 高法云平台 | 于振业 | 高法项目（高法机房） | 物理服务器 | 华为 | 新区402机房 | 甘肃省高级人民法院“慧审云”云平台和软硬件集成项目 | 2019-09-01 | 2022-09-01 | 高法云平台 | 于振业 | 高法项目（高法机房） | 物理服务器 | 华为 | 新区402机房 | 甘肃省高级人民法院“慧审云”云平台和软硬件集成项目 | 2019-09-01 | 2022-09-01 | 高法云平台 | 于振业 | 高法项目（高法机房） | 物理服务器 | 华为 | 新区402机房 | 甘肃省高级人民法院“慧审云”云平台和软硬件集成项目 | 2019-09-01 | 2022-09-01 | 高法云平台 | 于振业 | 高法项目（高法机房） | 物理服务器 | 华为 | 新区402机房 | 甘肃省高级人民法院“慧审云”云平台和软硬件集成项目 | 2019-09-01 | 2022-09-01 | 高法云平台 | 于振业 | 高法项目（高法机房） | 物理服务器 | 华为 | 新区402机房 | 甘肃省高级人民法院“慧审云”云平台和软硬件集成项目 | 2019-09-01 | 2022-09-01 | 高法云平台 | 于振业 | 高法项目（高法机房） | 物理服务器 | 华为 | 新区402机房 | 甘肃省高级人民法院“慧审云”云平台和软硬件集成项目 | 2019-09-01 | 2022-09-01 | 高法云平台 | 于振业 | 高法项目（高法机房） | 物理服务器 | 华为 | 新区402机房 | 甘肃省高级人民法院“慧审云”云平台和软硬件集成项目 | 2019-09-01 | 2022-09-01 | 高法云平台 | 于振业 | 高法项目（高法机房） | 物理服务器 | 华为 | 新区402机房 | 甘肃省高级人民法院“慧审云”云平台和软硬件集成项目 | 2019-09-01 | 2022-09-01 | 高法云平台 | 于振业 | 高法项目（高法机房） | 物理服务器 | 华为 | 新区402机房 | 甘肃省高级人民法院“慧审云”云平台和软硬件集成项目 | 2019-09-01 | 2022-09-01 | 高法云平台 | 于振业 | 高法项目（高法机房） | 物理服务器 | 华为 | 新区402机房 | 甘肃省高级人民法院“慧审云”云平台和软硬件集成项目 | 2019-09-01 | 2022-09-01 | 高法云平台 | 于振业 | 高法项目（高法机房） | 物理服务器 | 华为 | 新区402机房 | 甘肃省高级人民法院“慧审云”云平台和软硬件集成项目 | 2019-09-01 | 2022-09-01 | 高法云平台 | 于振业 | 高法项目（高法机房） | 物理服务器 | 华为 | 新区402机房 | 甘肃省高级人民法院“慧审云”云平台和软硬件集成项目 | 2019-09-01 | 2022-09-01 | 高法云平台 | 于振业 | 高法项目（高法机房） | 物理服务器 | 华为 | 新区402机房 | 甘肃省高级人民法院“慧审云”云平台和软硬件集成项目 | 2019-09-01 | 2022-09-01 | 高法云平台 | 于振业 | 高法项目（高法机房） | 物理服务器 | 华为 | 新区402机房 | 甘肃省高级人民法院“慧审云”云平台和软硬件集成项目 | 2019-09-01 | 2022-09-01 | 高法云平台 | 于振业 | 高法项目（高法机房） | 物理服务器 | 华为 | 新区402机房 | 甘肃省高级人民法院“慧审云”云平台和软硬件集成项目 | 2019-09-01 | 2022-09-01 | 高法云平台 | 于振业 | 高法项目（高法机房） | 物理服务器 | 华为 | 新区402机房 | 甘肃省高级人民法院“慧审云”云平台和软硬件集成项目 | 2019-09-01 | 2022-09-01 | 高法云平台 | 于振业 | 高法项目（高法机房） | 物理服务器 | 华为 | 新区402机房 | 甘肃省高级人民法院“慧审云”云平台和软硬件集成项目 | 2019-09-01 | 2022-09-01 | 高法云平台 | 于振业 | 高法项目（高法机房） | 物理服务器 | 华为 | 新区402机房 | 甘肃省高级人民法院“慧审云”云平台和软硬件集成项目 | 2019-09-01 | 2022-09-01 | 高法云平台 | 于振业 | 高法项目（高法机房） | 物理服务器 | 华为 | 新区402机房 | 甘肃省高级人民法院“慧审云”云平台和软硬件集成项目 | 2019-09-01 | 2022-09-01 | 高法云平台 | 于振业 | 高法项目（高法机房） | 物理服务器 | 华为 | 新区402机房 | 甘肃省高级人民法院“慧审云”云平台和软硬件集成项目 | 2019-09-01 | 2022-09-01 | 高法云平台 | 于振业 | 高法项目（高法机房） | 物理服务器 | 华为 | 新区402机房 | 甘肃省高级人民法院“慧审云”云平台和软硬件集成项目 | 2019-09-01 | 2022-09-01 | 高法云平台 | 于振业 | 高法项目（高法机房） | 物理服务器 | 华为 | 新区402机房 | 甘肃省高级人民法院“慧审云”云平台和软硬件集成项目 | 2019-09-01 | 2022-09-01 | 高法云平台 | 于振业 | 高法项目（高法机房） | 物理服务器 | 华为 | 新区402机房 | 甘肃省高级人民法院“慧审云”云平台和软硬件集成项目 | 2019-09-01 | 2022-09-01 | 高法云平台 | 于振业 | 高法项目（高法机房） | 物理服务器 | 华为 | 新区402机房 | 甘肃省高级人民法院“慧审云”云平台和软硬件集成项目 | 2019-09-01 | 2022-09-01 | 高法云平台 | 于振业 | 高法项目（高法机房） | 物理服务器 | 华为 | 新区402机房 | 甘肃省高级人民法院“慧审云”云平台和软硬件集成项目 | 2019-09-01 | 2022-09-01 | 高法云平台 | 于振业 | 高法项目（高法机房） | 物理服务器 | 华为 | 新区402机房 | 甘肃省高级人民法院“慧审云”云平台和软硬件集成项目 | 2019-09-01 | 2022-09-01 | 高法云平台 | 于振业 | 高法项目（高法机房） | 物理服务器 | 华为 | 新区402机房 | 甘肃省高级人民法院“慧审云”云平台和软硬件集成项目 | 2019-09-01 | 2022-09-01 | 高法云平台 | 于振业 | 高法项目（高法机房） | 物理服务器 | 华为 | 新区402机房 | 甘肃省高级人民法院“慧审云”云平台和软硬件集成项目 | 2019-09-01 | 2022-09-01 | 高法云平台 | 于振业 | 高法项目（高法机房） | 物理服务器 | 华为 | 新区402机房 | 甘肃省高级人民法院“慧审云”云平台和软硬件集成项目 | 2019-09-01 | 2022-09-01 | 高法云平台 | 于振业 | 高法项目（高法机房） | 物理服务器 | 华为 | 新区402机房 | 甘肃省高级人民法院“慧审云”云平台和软硬件集成项目 | 2019-09-01 | 2022-09-01 | 高法云平台 | 于振业 | 高法项目（高法机房） | 物理服务器 | 华为 | 新区402机房 | 甘肃省高级人民法院“慧审云”云平台和软硬件集成项目 | 2019-09-01 | 2022-09-01 | 高法云平台 | 于振业 | 高法项目（高法机房） | 物理服务器 | 华为 | 新区402机房 | 甘肃省高级人民法院“慧审云”云平台和软硬件集成项目 | 2019-09-01 | 2022-09-01 | 高法云平台 | 于振业 | 高法项目（高法机房） | 物理服务器 | 华为 | 新区402机房 | 甘肃省高级人民法院“慧审云”云平台和软硬件集成项目 | 2019-09-01 | 2022-09-01 | 高法云平台 | 于振业 | 高法项目（高法机房） | 物理服务器 | 华为 | 新区402机房 | 甘肃省高级人民法院“慧审云”云平台和软硬件集成项目 | 2019-09-01 | 2022-09-01 | 高法云平台 | 于振业 | 高法项目（高法机房） | 物理服务器 | 华为 | 新区402机房 | 甘肃省高级人民法院“慧审云”云平台和软硬件集成项目 | 2019-09-01 | 2022-09-01 | 高法云平台 | 于振业 | 高法项目（高法机房） | 物理服务器 | 华为 | 新区402机房 | 甘肃省高级人民法院“慧审云”云平台和软硬件集成项目 | 2019-09-01 | 2022-09-01 | 高法云平台 | 于振业 | 高法项目（高法机房） | 物理服务器 | 华为 | 新区402机房 | 甘肃省高级人民法院“慧审云”云平台和软硬件集成项目 | 2019-09-01 | 2022-09-01 | 高法云平台 | 于振业 | 高法项目（高法机房） | 物理服务器 | 华为 | 新区402机房 | 甘肃省高级人民法院“慧审云”云平台和软硬件集成项目 | 2019-09-01 | 2022-09-01 | 高法云平台 | 于振业 | 高法项目（高法机房） | 物理服务器 | 华为 | 新区402机房 | 甘肃省高级人民法院“慧审云”云平台和软硬件集成项目 | 2019-09-01 | 2022-09-01 | 高法云平台 | 于振业 | 高法项目（高法机房） | 物理服务器 | 华为 | 新区402机房 | 甘肃省高级人民法院“慧审云”云平台和软硬件集成项目 | 2019-09-01 | 2022-09-01 | 高法云平台 | 于振业 | 高法项目（高法机房） | 物理服务器 | 华为 | 新区402机房 | 甘肃省高级人民法院“慧审云”云平台和软硬件集成项目 | 2019-09-01 | 2022-09-01 | 高法云平台 | 于振业 | 高法项目（高法机房） | 物理服务器 | 华为 | 新区402机房 | 甘肃省高级人民法院“慧审云”云平台和软硬件集成项目 | 2019-09-01 | 2022-09-01 | 高法云平台 | 于振业 | 高法项目（高法机房） | 物理服务器 | 华为 | 新区402机房 | 甘肃省高级人民法院“慧审云”云平台和软硬件集成项目 | 2019-09-01 | 2022-09-01 | 高法云平台 | 于振业 | 高法项目（高法机房） | 物理服务器 | 华为 | 新区402机房 | 甘肃省高级人民法院“慧审云”云平台和软硬件集成项目 | 2019-09-01 | 2022-09-01 | 高法云平台 | 于振业 | 高法项目（高法机房） | 物理服务器 | 华为 | 新区402机房 | 甘肃省高级人民法院“慧审云”云平台和软硬件集成项目 | 2019-09-01 | 2022-09-01 | 高法云平台 | 于振业 | 高法项目（高法机房） | 物理服务器 | 华为 | 新区402机房 | 甘肃省高级人民法院“慧审云”云平台和软硬件集成项目 | 2019-09-01 | 2022-09-01 | 高法云平台 | 于振业 | 高法项目（高法机房） | 物理服务器 | 华为 | 新区402机房 | 甘肃省高级人民法院“慧审云”云平台和软硬件集成项目 | 2019-09-01 | 2022-09-01 | 高法云平台 | 于振业 | 高法项目（高法机房） | 物理服务器 | 华为 | 新区402机房 | 甘肃省高级人民法院“慧审云”云平台和软硬件集成项目 | 2019-09-01 | 2022-09-01 | 高法云平台 | 于振业 | 高法项目（高法机房） | 物理服务器 | 华为 | 新区402机房 | 甘肃省高级人民法院“慧审云”云平台和软硬件集成项目 | 2019-09-01 | 2022-09-01 | 高法云平台 | 于振业 | 高法项目（高法机房） | 物理服务器 | 华为 | 新区402机房 | 甘肃省高级人民法院“慧审云”云平台和软硬件集成项目 | 2019-09-01 | 2022-09-01 | 高法云平台 | 于振业 | 高法项目（高法机房） | 物理服务器 | 华为 | 新区402机房 | 甘肃省高级人民法院“慧审云”云平台和软硬件集成项目 | 2019-09-01 | 2022-09-01 | 高法云平台 | 于振业 | 高法项目（高法机房） | 物理服务器 | 华为 | 新区402机房 | 甘肃省高级人民法院“慧审云”云平台和软硬件集成项目 | 2019-09-01 | 2022-09-01 | 高法云平台 | 于振业 | 高法项目（高法机房） | 物理服务器 | 华为 | 新区402机房 | 甘肃省高级人民法院“慧审云”云平台和软硬件集成项目 | 2019-09-01 | 2022-09-01 | 高法云平台 | 于振业 | 高法项目（高法机房） | 物理服务器 | 华为 | 新区402机房 | 甘肃省高级人民法院“慧审云”云平台和软硬件集成项目 | 2019-09-01 | 2022-09-01 | 高法云平台 | 于振业 | 高法项目（高法机房） | 物理服务器 | 华为 | 新区402机房 | 甘肃省高级人民法院“慧审云”云平台和软硬件集成项目 | 2019-09-01 | 2022-09-01 | 高法云平台 | 于振业 | 高法项目（高法机房） | 物理服务器 | 华为 | 新区402机房 | 甘肃省高级人民法院“慧审云”云平台和软硬件集成项目 | 2019-09-01 | 2022-09-01 | 高法云平台 | 于振业 | 高法项目（高法机房） | 物理服务器 | 华为 | 新区402机房 | 甘肃省高级人民法院“慧审云”云平台和软硬件集成项目 | 2019-09-01 | 2022-09-01 | 高法云平台 | 于振业 | 高法项目（高法机房） | 物理服务器 | 华为 | 新区402机房 | 甘肃省高级人民法院“慧审云”云平台和软硬件集成项目 | 2019-09-01 | 2022-09-01 | 高法云平台 | 于振业 | 高法项目（高法机房） | 物理服务器 | 华为 | 新区402机房 | 甘肃省高级人民法院“慧审云”云平台和软硬件集成项目 | 2019-09-01 | 2022-09-01 | 高法云平台 | 于振业 | 高法项目（高法机房） | 物理服务器 | 华为 | 新区402机房 | 甘肃省高级人民法院“慧审云”云平台和软硬件集成项目 | 2019-09-01 | 2022-09-01 | 高法云平台 | 于振业 | 高法项目（高法机房） | 物理服务器 | 华为 | 新区402机房 | 甘肃省高级人民法院“慧审云”云平台和软硬件集成项目 | 2019-09-01 | 2022-09-01 | 高法云平台 | 于振业 | 高法项目（高法机房） | 物理服务器 | 华为 | 新区402机房 | 甘肃省高级人民法院“慧审云”云平台和软硬件集成项目 | 2019-09-01 | 2022-09-01 | 高法云平台 | 于振业 | 高法项目（高法机房） | 物理服务器 | 华为 | 新区402机房 | 甘肃省高级人民法院“慧审云”云平台和软硬件集成项目 | 2019-09-01 | 2022-09-01 | 高法云平台 | 于振业 | 高法项目（高法机房） | 物理服务器 | 华为 | 新区402机房 | 甘肃省高级人民法院“慧审云”云平台和软硬件集成项目 | 2019-09-01 | 2022-09-01 | 高法云平台 | 于振业 | 高法项目（高法机房） | 物理服务器 | 华为 | 新区402机房 | 甘肃省高级人民法院“慧审云”云平台和软硬件集成项目 | 2019-09-01 | 2022-09-01 | 高法云平台 | 于振业 | 高法项目（高法机房） | 物理服务器 | 华为 | 新区402机房 | 甘肃省高级人民法院“慧审云”云平台和软硬件集成项目 | 2019-09-01 | 2022-09-01 | 高法云平台 | 于振业 | 高法项目（高法机房） | 物理服务器 | 华为 | 新区402机房 | 甘肃省高级人民法院“慧审云”云平台和软硬件集成项目 | 2019-09-01 | 2022-09-01 | 高法云平台 | 于振业 | 高法项目（高法机房） | 物理服务器 | 华为 | 新区402机房 | 甘肃省高级人民法院“慧审云”云平台和软硬件集成项目 | 2019-09-01 | 2022-09-01 | 高法云平台 | 于振业 | 高法项目（高法机房） | 物理服务器 | 华为 | 新区402机房 | 甘肃省高级人民法院“慧审云”云平台和软硬件集成项目 | 2019-09-01 | 2022-09-01 | 高法云平台 | 于振业 | 高法项目（高法机房） | 物理服务器 | 华为 | 新区402机房 | 甘肃省高级人民法院“慧审云”云平台和软硬件集成项目 | 2019-09-01 | 2022-09-01 | 高法云平台 | 于振业 | 高法项目（高法机房） | 物理服务器 | 华为 | 新区402机房 | 甘肃省高级人民法院“慧审云”云平台和软硬件集成项目 | 2019-09-01 | 2022-09-01 | 高法云平台 | 于振业 | 高法项目（高法机房） | 物理服务器 | 华为 | 新区402机房 | 甘肃省高级人民法院“慧审云”云平台和软硬件集成项目 | 2019-09-01 | 2022-09-01 | 高法云平台 | 于振业 | 高法项目（高法机房） | 物理服务器 | 华为 | 新区402机房 | 甘肃省高级人民法院“慧审云”云平台和软硬件集成项目 | 2019-09-01 | 2022-09-01 | 高法云平台 | 于振业 | 高法项目（高法机房） | 物理服务器 | 华为 | 新区402机房 | 甘肃省高级人民法院“慧审云”云平台和软硬件集成项目 | 2019-09-01 | 2022-09-01 | 高法云平台 | 于振业 | 高法项目（高法机房） | 物理服务器 | 华为 | 新区402机房 | 甘肃省高级人民法院“慧审云”云平台和软硬件集成项目 | 2019-09-01 | 2022-09-01 | 高法云平台 | 于振业 | 高法项目（高法机房） | 物理服务器 | 华为 | 新区402机房 | 甘肃省高级人民法院“慧审云”云平台和软硬件集成项目 | 2019-09-01 | 2022-09-01 | 高法云平台 | 于振业 | 高法项目（高法机房） | 物理服务器 | 华为 | 新区402机房 | 甘肃省高级人民法院“慧审云”云平台和软硬件集成项目 | 2019-09-01 | 2022-09-01 | 高法云平台 | 于振业 | 高法项目（高法机房） | 物理服务器 | 华为 | 新区402机房 | 甘肃省高级人民法院“慧审云”云平台和软硬件集成项目 | 2019-09-01 | 2022-09-01 | 高法云平台 | 于振业 | 高法项目（高法机房） | 物理服务器 | 华为 | 新区402机房 | 甘肃省高级人民法院“慧审云”云平台和软硬件集成项目 | 2019-09-01 | 2022-09-01 | 高法云平台 | 于振业 | 高法项目（高法机房） | 物理服务器 | 华为 | 新区402机房 | 甘肃省高级人民法院“慧审云”云平台和软硬件集成项目 | 2019-09-01 | 2022-09-01 | 高法云平台 | 于振业 | 高法项目（高法机房） | 物理服务器 | 华为 | 新区402机房 | 甘肃省高级人民法院“慧审云”云平台和软硬件集成项目 | 2019-09-01 | 2022-09-01 | 高法云平台 | 于振业 | 高法项目（高法机房） | 物理服务器 | 华为 | 新区402机房 | 甘肃省高级人民法院“慧审云”云平台和软硬件集成项目 | 2019-09-01 | 2022-09-01 | 高法云平台 | 于振业 | 高法项目（高法机房） | 物理服务器 | 华为 | 新区402机房 | 甘肃省高级人民法院“慧审云”云平台和软硬件集成项目 | 2019-09-01 | 2022-09-01 | 高法云平台 | 于振业 | 高法项目（高法机房） | 物理服务器 | 华为 | 新区402机房 | 甘肃省高级人民法院“慧审云”云平台和软硬件集成项目 | 2019-09-01 | 2022-09-01 | 高法云平台 | 于振业 | 高法项目（高法机房） | 物理服务器 | 华为 | 新区402机房 | 甘肃省高级人民法院“慧审云”云平台和软硬件集成项目 | 2019-09-01 | 2022-09-01 | 高法云平台 | 于振业 | 高法项目（高法机房） | 物理服务器 | 华为 | 新区402机房 | 甘肃省高级人民法院“慧审云”云平台和软硬件集成项目 | 2019-09-01 | 2022-09-01 | 高法云平台 | 于振业 | 高法项目（高法机房） | 物理服务器 | 华为 | 新区402机房 | 甘肃省高级人民法院“慧审云”云平台和软硬件集成项目 | 2019-09-01 | 2022-09-01 | 高法云平台 | 于振业 | 高法项目（高法机房） | 物理服务器 | 华为 | 新区402机房 | 甘肃省高级人民法院“慧审云”云平台和软硬件集成项目 | 2019-09-01 | 2022-09-01 | 高法云平台 | 于振业 | 高法项目（高法机房） | 物理服务器 | 华为 | 新区402机房 | 甘肃省高级人民法院“慧审云”云平台和软硬件集成项目 | 2019-09-01 | 2022-09-01 | 高法云平台 | 于振业 | 高法项目（高法机房） | 物理服务器 | 华为 | 新区402机房 | 甘肃省高级人民法院“慧审云”云平台和软硬件集成项目 | 2019-09-01 | 2022-09-01 | 高法云平台 | 于振业 | 高法项目（高法机房） | 物理服务器 | 华为 | 新区402机房 | 甘肃省高级人民法院“慧审云”云平台和软硬件集成项目 | 2019-09-01 | 2022-09-01 | 高法云平台 | 于振业 | 高法项目（高法机房） | 物理服务器 | 华为 | 新区402机房 | 甘肃省高级人民法院“慧审云”云平台和软硬件集成项目 | 2019-09-01 | 2022-09-01 | 高法云平台 | 于振业 | 高法项目（高法机房） | 物理服务器 | 华为 | 新区402机房 | 甘肃省高级人民法院“慧审云”云平台和软硬件集成项目 | 2019-09-01 | 2022-09-01 | 高法云平台 | 于振业 | 高法项目（高法机房） | 物理服务器 | 华为 | 新区402机房 | 甘肃省高级人民法院“慧审云”云平台和软硬件集成项目 | 2019-09-01 | 2022-09-01 | 高法云平台 | 于振业 | 高法项目（高法机房） | 物理服务器 | 华为 | 新区402机房 | 甘肃省高级人民法院“慧审云”云平台和软硬件集成项目 | 2019-09-01 | 2022-09-01 | 高法云平台 | 于振业 | 高法项目（高法机房） | 物理服务器 | 华为 | 新区402机房 | 甘肃省高级人民法院“慧审云”云平台和软硬件集成项目 | 2019-09-01 | 2022-09-01 | 高法云平台 | 于振业 | 高法项目（高法机房） | 物理服务器 | 华为 | 新区402机房 | 甘肃省高级人民法院“慧审云”云平台和软硬件集成项目 | 2019-09-01 | 2022-09-01 | 高法云平台 | 于振业 | 高法项目（高法机房） | 物理服务器 | 华为 | 新区402机房 | 甘肃省高级人民法院“慧审云”云平台和软硬件集成项目 | 2019-09-01 | 2022-09-01 | 高法云平台 | 于振业 | 高法项目（高法机房） | 物理服务器 | 华为 | 新区402机房 | 甘肃省高级人民法院“慧审云”云平台和软硬件集成项目 | 2019-09-01 | 2022-09-01 | 高法云平台 | 于振业 | 高法项目（高法机房） | 物理服务器 | 华为 | 新区402机房 | 甘肃省高级人民法院“慧审云”云平台和软硬件集成项目 | 2019-09-01 | 2022-09-01 | 高法云平台 | 于振业 | 高法项目（高法机房） | 物理服务器 | 华为 | 新区402机房 | 甘肃省高级人民法院“慧审云”云平台和软硬件集成项目 | 2019-09-01 | 2022-09-01 | 高法云平台 | 于振业 | 高法项目（高法机房） | 物理服务器 | 华为 | 新区402机房 | 甘肃省高级人民法院“慧审云”云平台和软硬件集成项目 | 2019-09-01 | 2022-09-01 | 高法云平台 | 于振业 | 高法项目（高法机房） | 物理服务器 | 华为 | 新区402机房 | 甘肃省高级人民法院“慧审云”云平台和软硬件集成项目 | 2019-09-01 | 2022-09-01 | 高法云平台 | 于振业 | 高法项目（高法机房） | 物理服务器 | 华为 | 新区402机房 | 甘肃省高级人民法院“慧审云”云平台和软硬件集成项目 | 2019-09-01 | 2022-09-01 | 高法云平台 | 于振业 | 高法项目（高法机房） | 物理服务器 | 华为 | 新区402机房 | 甘肃省高级人民法院“慧审云”云平台和软硬件集成项目 | 2019-09-01 | 2022-09-01 | 高法云平台 | 于振业 | 高法项目（高法机房） | 物理服务器 | 华为 | 新区402机房 | 甘肃省高级人民法院“慧审云”云平台和软硬件集成项目 | 2019-09-01 | 2022-09-01 | 高法云平台 | 于振业 | 高法项目（高法机房） | 物理服务器 | 华为 | 新区402机房 | 甘肃省高级人民法院“慧审云”云平台和软硬件集成项目 | 2019-09-01 | 2022-09-01 | 高法云平台 | 于振业 | 高法项目（高法机房） | 物理服务器 | 华为 | 新区402机房 | 甘肃省高级人民法院“慧审云”云平台和软硬件集成项目 | 2019-09-01 | 2022-09-01 | 高法云平台 | 于振业 | 高法项目（高法机房） | 物理服务器 | 华为 | 新区402机房 | 甘肃省高级人民法院“慧审云”云平台和软硬件集成项目 | 2019-09-01 | 2022-09-01 | 高法云平台 | 于振业 | 高法项目（高法机房） | 物理服务器 | 华为 | 新区402机房 | 甘肃省高级人民法院“慧审云”云平台和软硬件集成项目 | 2019-09-01 | 2022-09-01 | 高法云平台 | 于振业 | 高法项目（高法机房） | 物理服务器 | 华为 | 新区402机房 | 甘肃省高级人民法院“慧审云”云平台和软硬件集成项目 | 2019-09-01 | 2022-09-01 | 高法云平台 | 于振业 | 高法项目（高法机房） | 物理服务器 | 华为 | 新区402机房 | 甘肃省高级人民法院“慧审云”云平台和软硬件集成项目 | 2019-09-01 | 2022-09-01 | 高法云平台 | 于振业 | 高法项目（高法机房） | 物理服务器 | 华为 | 新区402机房 | 甘肃省高级人民法院“慧审云”云平台和软硬件集成项目 | 2019-09-01 | 2022-09-01 | 高法云平台 | 于振业 | 高法项目（高法机房） | 物理服务器 | 华为 | 新区402机房 | 甘肃省高级人民法院“慧审云”云平台和软硬件集成项目 | 2019-09-01 | 2022-09-01 | 高法云平台 | 于振业 | 高法项目（高法机房） | 物理服务器 | 华为 | 新区402机房 | 甘肃省高级人民法院“慧审云”云平台和软硬件集成项目 | 2019-09-01 | 2022-09-01 | 高法云平台 | 于振业 | 高法项目（高法机房） | 物理服务器 | 华为 | 新区402机房 | 甘肃省高级人民法院“慧审云”云平台和软硬件集成项目 | 2019-09-01 | 2022-09-01 | 高法云平台 | 于振业 | 高法项目（高法机房） | 物理服务器 | 华为 | 新区402机房 | 甘肃省高级人民法院“慧审云”云平台和软硬件集成项目 | 2019-09-01 | 2022-09-01 | 高法云平台 | 于振业 | 高法项目（高法机房） | 物理服务器 | 华为 | 新区402机房 | 甘肃省高级人民法院“慧审云”云平台和软硬件集成项目 | 2019-09-01 | 2022-09-01 | 高法云平台 | 于振业 | 高法项目（高法机房） | 物理服务器 | 华为 | 新区402机房 | 甘肃省高级人民法院“慧审云”云平台和软硬件集成项目 | 2019-09-01 | 2022-09-01 | 高法云平台 | 于振业 | 高法项目（高法机房） | 物理服务器 | 华为 | 新区402机房 | 甘肃省高级人民法院“慧审云”云平台和软硬件集成项目 | 2019-09-01 | 2022-09-01 | 高法云平台 | 于振业 | 高法项目（高法机房） | 物理服务器 | 华为 | 新区402机房 | 甘肃省高级人民法院“慧审云”云平台和软硬件集成项目 | 2019-09-01 | 2022-09-01 | 高法云平台 | 于振业 | 高法项目（高法机房） | 物理服务器 | 华为 | 新区402机房 | 甘肃省高级人民法院“慧审云”云平台和软硬件集成项目 | 2019-09-01 | 2022-09-01 | 高法云平台 | 于振业 | 高法项目（高法机房） | 物理服务器 | 华为 | 新区402机房 | 甘肃省高级人民法院“慧审云”云平台和软硬件集成项目 | 2019-09-01 | 2022-09-01 | 高法云平台 | 于振业 | 高法项目（高法机房） | 物理服务器 | 华为 | 新区402机房 | 甘肃省高级人民法院“慧审云”云平台和软硬件集成项目 | 2019-09-01 | 2022-09-01 | 高法云平台 | 于振业 | 高法项目（高法机房） | 物理服务器 | 华为 | 新区402机房 | 甘肃省高级人民法院“慧审云”云平台和软硬件集成项目 | 2019-09-01 | 2022-09-01 | 高法云平台 | 于振业 | 高法项目（高法机房） | 物理服务器 | 华为 | 新区402机房 | 甘肃省高级人民法院“慧审云”云平台和软硬件集成项目 | 2019-09-01 | 2022-09-01 | 高法云平台 | 于振业 | 高法项目（高法机房） | 物理服务器 | 华为 | 新区402机房 | 甘肃省高级人民法院“慧审云”云平台和软硬件集成项目 | 2019-09-01 | 2022-09-01 | 高法云平台 | 于振业 | 高法项目（高法机房） | 物理服务器 | 华为 | 新区402机房 | 甘肃省高级人民法院“慧审云”云平台和软硬件集成项目 | 2019-09-01 | 2022-09-01 | 高法云平台 | 于振业 | 高法项目（高法机房） | 物理服务器 | 华为 | 新区402机房 | 甘肃省高级人民法院“慧审云”云平台和软硬件集成项目 | 2019-09-01 | 2022-09-01 | 高法云平台 | 于振业 | 高法项目（高法机房） | 物理服务器 | 华为 | 新区402机房 | 甘肃省高级人民法院“慧审云”云平台和软硬件集成项目 | 2019-09-01 | 2022-09-01 | 高法云平台 | 于振业 | 高法项目（高法机房） | 物理服务器 | 华为 | 新区402机房 | 甘肃省高级人民法院“慧审云”云平台和软硬件集成项目 | 2019-09-01 | 2022-09-01 | 高法云平台 | 于振业 | 高法项目（高法机房） | 物理服务器 | 华为 | 新区402机房 | 甘肃省高级人民法院“慧审云”云平台和软硬件集成项目 | 2019-09-01 | 2022-09-01 | 高法云平台 | 于振业 | 高法项目（高法机房） | 物理服务器 | 华为 | 新区402机房 | 甘肃省高级人民法院“慧审云”云平台和软硬件集成项目 | 2019-09-01 | 2022-09-01 | 高法云平台 | 于振业 | 高法项目（高法机房） | 物理服务器 | 华为 | 新区402机房 | 甘肃省高级人民法院“慧审云”云平台和软硬件集成项目 | 2019-09-01 | 2022-09-01 | 高法云平台 | 于振业 | 高法项目（高法机房） | 物理服务器 | 华为 | 新区402机房 | 甘肃省高级人民法院“慧审云”云平台和软硬件集成项目 | 2019-09-01 | 2022-09-01 | 高法云平台 | 于振业 | 高法项目（高法机房） | 物理服务器 | 华为 | 新区402机房 | 甘肃省高级人民法院“慧审云”云平台和软硬件集成项目 | 2019-09-01 | 2022-09-01 | 高法云平台 | 于振业 | 高法项目（高法机房） | 物理服务器 | 华为 | 新区402机房 | 甘肃省高级人民法院“慧审云”云平台和软硬件集成项目 | 2019-09-01 | 2022-09-01 | 高法云平台 | 于振业 | 高法项目（高法机房） | 物理服务器 | 华为 | 新区402机房 | 甘肃省高级人民法院“慧审云”云平台和软硬件集成项目 | 2019-09-01 | 2022-09-01 | 高法云平台 | 于振业 | 高法项目（高法机房） | 物理服务器 | 华为 | 新区402机房 | 甘肃省高级人民法院“慧审云”云平台和软硬件集成项目 | 2019-09-01 | 2022-09-01 | 高法云平台 | 于振业 | 高法项目（高法机房） | 物理服务器 | 华为 | 新区402机房 | 甘肃省高级人民法院“慧审云”云平台和软硬件集成项目 | 2019-09-01 | 2022-09-01 | 高法云平台 | 于振业 | 高法项目（高法机房） | 物理服务器 | 华为 | 新区402机房 | 甘肃省高级人民法院“慧审云”云平台和软硬件集成项目 | 2019-09-01 | 2022-09-01 | 高法云平台 | 于振业 | 高法项目（高法机房） | 物理服务器 | 华为 | 新区402机房 | 甘肃省高级人民法院“慧审云”云平台和软硬件集成项目 | 2019-09-01 | 2022-09-01 | 高法云平台 | 于振业 | 高法项目（高法机房） | 物理服务器 | 华为 | 新区402机房 | 甘肃省高级人民法院“慧审云”云平台和软硬件集成项目 | 2019-09-01 | 2022-09-01 | 高法云平台 | 于振业 | 高法项目（高法机房） | 物理服务器 | 华为 | 新区402机房 | 甘肃省高级人民法院“慧审云”云平台和软硬件集成项目 | 2019-09-01 | 2022-09-01 | 高法云平台 | 于振业 | 高法项目（高法机房） | 物理服务器 | 华为 | 新区402机房 | 甘肃省高级人民法院“慧审云”云平台和软硬件集成项目 | 2019-09-01 | 2022-09-01 | 高法云平台 | 于振业 | 高法项目（高法机房） | 物理服务器 | 华为 | 新区402机房 | 甘肃省高级人民法院“慧审云”云平台和软硬件集成项目 | 2019-09-01 | 2022-09-01 | 高法云平台 | 于振业 | 高法项目（高法机房） | 物理服务器 | 华为 | 新区402机房 | 甘肃省高级人民法院“慧审云”云平台和软硬件集成项目 | 2019-09-01 | 2022-09-01 | 高法云平台 | 于振业 | 高法项目（高法机房） | 物理服务器 | 华为 | 新区402机房 | 甘肃省高级人民法院“慧审云”云平台和软硬件集成项目 | 2019-09-01 | 2022-09-01 | 高法云平台 | 于振业 | 高法项目（高法机房） | 物理服务器 | 华为 | 新区402机房 | 甘肃省高级人民法院“慧审云”云平台和软硬件集成项目 | 2019-09-01 | 2022-09-01 | 高法云平台 | 于振业 | 高法项目（高法机房） | 物理服务器 | 华为 | 新区402机房 | 甘肃省高级人民法院“慧审云”云平台和软硬件集成项目 | 2019-09-01 | 2022-09-01 | 高法云平台 | 于振业 | 高法项目（高法机房） | 物理服务器 | 华为 | 新区402机房 | 甘肃省高级人民法院“慧审云”云平台和软硬件集成项目 | 2019-09-01 | 2022-09-01 | 高法云平台 | 于振业 | 高法项目（高法机房） | 物理服务器 | 华为 | 新区402机房 | 甘肃省高级人民法院“慧审云”云平台和软硬件集成项目 | 2019-09-01 | 2022-09-01 | 高法云平台 | 于振业 | 高法项目（高法机房） | 物理服务器 | 华为 | 新区402机房 | 甘肃省高级人民法院“慧审云”云平台和软硬件集成项目 | 2019-09-01 | 2022-09-01 | 高法云平台 | 于振业 | 高法项目（高法机房） | 物理服务器 | 华为 | 新区402机房 | 甘肃省高级人民法院“慧审云”云平台和软硬件集成项目 | 2019-09-01 | 2022-09-01 | 高法云平台 | 于振业 | 高法项目（高法机房） | 物理服务器 | 华为 | 新区402机房 | 甘肃省高级人民法院“慧审云”云平台和软硬件集成项目 | 2019-09-01 | 2022-09-01 | 高法云平台 | 于振业 | 高法项目（高法机房） | 物理服务器 | 华为 | 新区402机房 | 甘肃省高级人民法院“慧审云”云平台和软硬件集成项目 | 2019-09-01 | 2022-09-01 | 高法云平台 | 于振业 | 高法项目（高法机房） | 物理服务器 | 华为 | 新区402机房 | 甘肃省高级人民法院“慧审云”云平台和软硬件集成项目 | 2019-09-01 | 2022-09-01 | 高法云平台 | 于振业 | 高法项目（高法机房） | 物理服务器 | 华为 | 新区402机房 | 甘肃省高级人民法院“慧审云”云平台和软硬件集成项目 | 2019-09-01 | 2022-09-01 | 高法云平台 | 于振业 | 高法项目（高法机房） | 物理服务器 | 华为 | 新区402机房 | 甘肃省高级人民法院“慧审云”云平台和软硬件集成项目 | 2019-09-01 | 2022-09-01 | 高法云平台 | 于振业 | 高法项目（高法机房） | 物理服务器 | 华为 | 新区402机房 | 甘肃省高级人民法院“慧审云”云平台和软硬件集成项目 | 2019-09-01 | 2022-09-01 | 高法云平台 | 于振业 | 高法项目（高法机房） | 物理服务器 | 华为 | 新区402机房 | 甘肃省高级人民法院“慧审云”云平台和软硬件集成项目 | 2019-09-01 | 2022-09-01 | 高法云平台 | 于振业 | 高法项目（高法机房） | 物理服务器 | 华为 | 新区402机房 | 甘肃省高级人民法院“慧审云”云平台和软硬件集成项目 | 2019-09-01 | 2022-09-01 | 高法云平台 | 于振业 | 高法项目（高法机房） | 物理服务器 | 华为 | 新区402机房 | 甘肃省高级人民法院“慧审云”云平台和软硬件集成项目 | 2019-09-01 | 2022-09-01 | 高法云平台 | 于振业 | 高法项目（高法机房） | 物理服务器 | 华为 | 新区402机房 | 甘肃省高级人民法院“慧审云”云平台和软硬件集成项目 | 2019-09-01 | 2022-09-01 | 高法云平台 | 于振业 | 高法项目（高法机房） | 物理服务器 | 华为 | 新区402机房 | 甘肃省高级人民法院“慧审云”云平台和软硬件集成项目 | 2019-09-01 | 2022-09-01 | 高法云平台 | 于振业 | 高法项目（高法机房） | 物理服务器 | 华为 | 新区402机房 | 甘肃省高级人民法院“慧审云”云平台和软硬件集成项目 | 2019-09-01 | 2022-09-01 | 高法云平台 | 于振业 | 高法项目（高法机房） | 物理服务器 | 华为 | 新区402机房 | 甘肃省高级人民法院“慧审云”云平台和软硬件集成项目 | 2019-09-01 | 2022-09-01 | 高法云平台 | 于振业 | 高法项目（高法机房） | 物理服务器 | 华为 | 新区402机房 | 甘肃省高级人民法院“慧审云”云平台和软硬件集成项目 | 2019-09-01 | 2022-09-01 | 高法云平台 | 于振业 | 高法项目（高法机房） | 物理服务器 | 华为 | 新区402机房 | 甘肃省高级人民法院“慧审云”云平台和软硬件集成项目 | 2019-09-01 | 2022-09-01 | 高法云平台 | 于振业 | 高法项目（高法机房） | 物理服务器 | 华为 | 新区402机房 | 甘肃省高级人民法院“慧审云”云平台和软硬件集成项目 | 2019-09-01 | 2022-09-01 | 高法云平台 | 于振业 | 高法项目（高法机房） | 物理服务器 | 华为 | 新区402机房 | 甘肃省高级人民法院“慧审云”云平台和软硬件集成项目 | 2019-09-01 | 2022-09-01 | 高法云平台 | 于振业 | 高法项目（高法机房） | 物理服务器 | 华为 | 新区402机房 | 甘肃省高级人民法院“慧审云”云平台和软硬件集成项目 | 2019-09-01 | 2022-09-01 | 高法云平台 | 于振业 | 高法项目（高法机房） | 物理服务器 | 华为 | 新区402机房 | 甘肃省高级人民法院“慧审云”云平台和软硬件集成项目 | 2019-09-01 | 2022-09-01 | 高法云平台 | 于振业 | 高法项目（高法机房） | 物理服务器 | 华为 | 新区402机房 | 甘肃省高级人民法院“慧审云”云平台和软硬件集成项目 | 2019-09-01 | 2022-09-01 | 高法云平台 | 于振业 | 高法项目（高法机房） | 物理服务器 | 华为 | 新区402机房 | 甘肃省高级人民法院“慧审云”云平台和软硬件集成项目 | 2019-09-01 | 2022-09-01 | 高法云平台 | 于振业 | 高法项目（高法机房） | 物理服务器 | 华为 | 新区402机房 | 甘肃省高级人民法院“慧审云”云平台和软硬件集成项目 | 2019-09-01 | 2022-09-01 | 高法云平台 | 于振业 | 高法项目（高法机房） | 物理服务器 | 华为 | 新区402机房 | 甘肃省高级人民法院“慧审云”云平台和软硬件集成项目 | 2019-09-01 | 2022-09-01 | 高法云平台 | 于振业 | 高法项目（高法机房） | 物理服务器 | 华为 | 新区402机房 | 甘肃省高级人民法院“慧审云”云平台和软硬件集成项目 | 2019-09-01 | 2022-09-01 | 高法云平台 | 于振业 | 高法项目（高法机房） | 物理服务器 | 华为 | 新区402机房 | 甘肃省高级人民法院“慧审云”云平台和软硬件集成项目 | 2019-09-01 | 2022-09-01 | 高法云平台 | 于振业 | 高法项目（高法机房） | 物理服务器 | 华为 | 新区402机房 | 甘肃省高级人民法院“慧审云”云平台和软硬件集成项目 | 2019-09-01 | 2022-09-01 | 高法云平台 | 于振业 | 高法项目（高法机房） | 物理服务器 | 华为 | 新区402机房 | 甘肃省高级人民法院“慧审云”云平台和软硬件集成项目 | 2019-09-01 | 2022-09-01 | 高法云平台 | 于振业 | 高法项目（高法机房） | 物理服务器 | 华为 | 新区402机房 | 甘肃省高级人民法院“慧审云”云平台和软硬件集成项目 | 2019-09-01 | 2022-09-01 | 高法云平台 | 于振业 | 高法项目（高法机房） | 物理服务器 | 华为 | 新区402机房 | 甘肃省高级人民法院“慧审云”云平台和软硬件集成项目 | 2019-09-01 | 2022-09-01 | 高法云平台 | 于振业 | 高法项目（高法机房） | 物理服务器 | 华为 | 新区402机房 | 甘肃省高级人民法院“慧审云”云平台和软硬件集成项目 | 2019-09-01 | 2022-09-01 | 高法云平台 | 于振业 | 高法项目（高法机房） | 物理服务器 | 华为 | 新区402机房 | 甘肃省高级人民法院“慧审云”云平台和软硬件集成项目 | 2019-09-01 | 2022-09-01 | 高法云平台 | 于振业 | 高法项目（高法机房） | 物理服务器 | 华为 | 新区402机房 | 甘肃省高级人民法院“慧审云”云平台和软硬件集成项目 | 2019-09-01 | 2022-09-01 | 高法云平台 | 于振业 | 高法项目（高法机房） | 物理服务器 | 华为 | 新区402机房 | 甘肃省高级人民法院“慧审云”云平台和软硬件集成项目 | 2019-09-01 | 2022-09-01 | 高法云平台 | 于振业 | 高法项目（高法机房） | 物理服务器 | 华为 | 新区402机房 | 甘肃省高级人民法院“慧审云”云平台和软硬件集成项目 | 2019-09-01 | 2022-09-01 | 高法云平台 | 于振业 | 高法项目（高法机房） | 物理服务器 | 华为 | 新区402机房 | 甘肃省高级人民法院“慧审云”云平台和软硬件集成项目 | 2019-09-01 | 2022-09-01 | 高法云平台 | 于振业 | 高法项目（高法机房） | 物理服务器 | 华为 | 新区402机房 | 甘肃省高级人民法院“慧审云”云平台和软硬件集成项目 | 2019-09-01 | 2022-09-01 | 高法云平台 | 于振业 | 高法项目（高法机房） | 物理服务器 | 华为 | 新区402机房 | 甘肃省高级人民法院“慧审云”云平台和软硬件集成项目 | 2019-09-01 | 2022-09-01 | 高法云平台 | 于振业 | 高法项目（高法机房） | 物理服务器 | 华为 | 新区402机房 | 甘肃省高级人民法院“慧审云”云平台和软硬件集成项目 | 2019-09-01 | 2022-09-01 | 高法云平台 | 于振业 | 高法项目（高法机房） | 物理服务器 | 华为 | 新区402机房 | 甘肃省高级人民法院“慧审云”云平台和软硬件集成项目 | 2019-09-01 | 2022-09-01 | 高法云平台 | 于振业 | 高法项目（高法机房） | 物理服务器 | 华为 | 新区402机房 | 甘肃省高级人民法院“慧审云”云平台和软硬件集成项目 | 2019-09-01 | 2022-09-01 | 高法云平台 | 于振业 | 高法项目（高法机房） | 物理服务器 | 华为 | 新区402机房 | 甘肃省高级人民法院“慧审云”云平台和软硬件集成项目 | 2019-09-01 | 2022-09-01 | 高法云平台 | 于振业 | 高法项目（高法机房） | 物理服务器 | 华为 | 新区402机房 | 甘肃省高级人民法院“慧审云”云平台和软硬件集成项目 | 2019-09-01 | 2022-09-01 | 高法云平台 | 于振业 | 高法项目（高法机房） | 物理服务器 | 华为 | 新区402机房 | 甘肃省高级人民法院“慧审云”云平台和软硬件集成项目 | 2019-09-01 | 2022-09-01 | 高法云平台 | 于振业 | 高法项目（高法机房） | 物理服务器 | 华为 | 新区402机房 | 甘肃省高级人民法院“慧审云”云平台和软硬件集成项目 | 2019-09-01 | 2022-09-01 | 高法云平台 | 于振业 | 高法项目（高法机房） | 物理服务器 | 华为 | 新区402机房 | 甘肃省高级人民法院“慧审云”云平台和软硬件集成项目 | 2019-09-01 | 2022-09-01 | 高法云平台 | 于振业 | 高法项目（高法机房） | 物理服务器 | 华为 | 新区402机房 | 甘肃省高级人民法院“慧审云”云平台和软硬件集成项目 | 2019-09-01 | 2022-09-01 | 高法云平台 | 于振业 | 高法项目（高法机房） | 物理服务器 | 华为 | 新区402机房 | 甘肃省高级人民法院“慧审云”云平台和软硬件集成项目 | 2019-09-01 | 2022-09-01 | 高法云平台 | 于振业 | 高法项目（高法机房） | 物理服务器 | 华为 | 新区402机房 | 甘肃省高级人民法院“慧审云”云平台和软硬件集成项目 | 2019-09-01 | 2022-09-01 | 高法云平台 | 于振业 | 高法项目（高法机房） | 物理服务器 | 华为 | 新区402机房 | 甘肃省高级人民法院“慧审云”云平台和软硬件集成项目 | 2019-09-01 | 2022-09-01 | 高法云平台 | 于振业 | 高法项目（高法机房） | 物理服务器 | 华为 | 新区402机房 | 甘肃省高级人民法院“慧审云”云平台和软硬件集成项目 | 2019-09-01 | 2022-09-01 | 高法云平台 | 于振业 | 高法项目（高法机房） | 物理服务器 | 华为 | 新区402机房 | 甘肃省高级人民法院“慧审云”云平台和软硬件集成项目 | 2019-09-01 | 2022-09-01 | 高法云平台 | 于振业 | 高法项目（高法机房） | 物理服务器 | 华为 | 新区402机房 | 甘肃省高级人民法院“慧审云”云平台和软硬件集成项目 | 2019-09-01 | 2022-09-01 | 高法云平台 | 于振业 | 高法项目（高法机房） | 物理服务器 | 华为 | 新区402机房 | 甘肃省高级人民法院“慧审云”云平台和软硬件集成项目 | 2019-09-01 | 2022-09-01 | 高法云平台 | 于振业 | 高法项目（高法机房） | 物理服务器 | 华为 | 新区402机房 | 甘肃省高级人民法院“慧审云”云平台和软硬件集成项目 | 2019-09-01 | 2022-09-01 | 高法云平台 | 于振业 | 高法项目（高法机房） | 物理服务器 | 华为 | 新区402机房 | 甘肃省高级人民法院“慧审云”云平台和软硬件集成项目 | 2019-09-01 | 2022-09-01 | 高法云平台 | 于振业 | 高法项目（高法机房） | 物理服务器 | 华为 | 新区402机房 | 甘肃省高级人民法院“慧审云”云平台和软硬件集成项目 | 2019-09-01 | 2022-09-01 | 高法云平台 | 于振业 | 高法项目（高法机房） | 物理服务器 | 华为 | 新区402机房 | 甘肃省高级人民法院“慧审云”云平台和软硬件集成项目 | 2019-09-01 | 2022-09-01 | 高法云平台 | 于振业 | 高法项目（高法机房） | 物理服务器 | 华为 | 新区402机房 | 甘肃省高级人民法院“慧审云”云平台和软硬件集成项目 | 2019-09-01 | 2022-09-01 | 高法云平台 | 于振业 | 高法项目（高法机房） | 物理服务器 | 华为 | 新区402机房 | 甘肃省高级人民法院“慧审云”云平台和软硬件集成项目 | 2019-09-01 | 2022-09-01 | 高法云平台 | 于振业 | 高法项目（高法机房） | 物理服务器 | 华为 | 新区402机房 | 甘肃省高级人民法院“慧审云”云平台和软硬件集成项目 | 2019-09-01 | 2022-09-01 | 高法云平台 | 于振业 | 高法项目（高法机房） | 物理服务器 | 华为 | 新区402机房 | 甘肃省高级人民法院“慧审云”云平台和软硬件集成项目 | 2019-09-01 | 2022-09-01 | 高法云平台 | 于振业 | 高法项目（高法机房） | 物理服务器 | 华为 | 新区402机房 | 甘肃省高级人民法院“慧审云”云平台和软硬件集成项目 | 2019-09-01 | 2022-09-01 | 高法云平台 | 于振业 | 高法项目（高法机房） | 物理服务器 | 华为 | 新区402机房 | 甘肃省高级人民法院“慧审云”云平台和软硬件集成项目 | 2019-09-01 | 2022-09-01 | 高法云平台 | 于振业 | 高法项目（高法机房） | 物理服务器 | 华为 | 新区402机房 | 甘肃省高级人民法院“慧审云”云平台和软硬件集成项目 | 2019-09-01 | 2022-09-01 | 高法云平台 | 于振业 | 高法项目（高法机房） | 物理服务器 | 华为 | 新区402机房 | 甘肃省高级人民法院“慧审云”云平台和软硬件集成项目 | 2019-09-01 | 2022-09-01 | 高法云平台 | 于振业 | 高法项目（高法机房） | 物理服务器 | 华为 | 新区402机房 | 甘肃省高级人民法院“慧审云”云平台和软硬件集成项目 | 2019-09-01 | 2022-09-01 | 高法云平台 | 于振业 | 高法项目（高法机房） | 物理服务器 | 华为 | 新区402机房 | 甘肃省高级人民法院“慧审云”云平台和软硬件集成项目 | 2019-09-01 | 2022-09-01 | 高法云平台 | 于振业 | 高法项目（高法机房） | 物理服务器 | 华为 | 新区402机房 | 甘肃省高级人民法院“慧审云”云平台和软硬件集成项目 | 2019-09-01 | 2022-09-01 | 高法云平台 | 于振业 | 高法项目（高法机房） | 物理服务器 | 华为 | 新区402机房 | 甘肃省高级人民法院“慧审云”云平台和软硬件集成项目 | 2019-09-01 | 2022-09-01 | 高法云平台 | 于振业 | 高法项目（高法机房） | 物理服务器 | 华为 | 新区402机房 | 甘肃省高级人民法院“慧审云”云平台和软硬件集成项目 | 2019-09-01 | 2022-09-01 | 高法云平台 | 于振业 | 高法项目（高法机房） | 物理服务器 | 华为 | 新区402机房 | 甘肃省高级人民法院“慧审云”云平台和软硬件集成项目 | 2019-09-01 | 2022-09-01 | 高法云平台 | 于振业 | 高法项目（高法机房） | 物理服务器 | 华为 | 新区402机房 | 甘肃省高级人民法院“慧审云”云平台和软硬件集成项目 | 2019-09-01 | 2022-09-01 | 高法云平台 | 于振业 | 高法项目（高法机房） | 物理服务器 | 华为 | 新区402机房 | 甘肃省高级人民法院“慧审云”云平台和软硬件集成项目 | 2019-09-01 | 2022-09-01 | 高法云平台 | 于振业 | 高法项目（高法机房） | 物理服务器 | 华为 | 新区402机房 | 甘肃省高级人民法院“慧审云”云平台和软硬件集成项目 | 2019-09-01 | 2022-09-01 | 高法云平台 | 于振业 | 高法项目（高法机房） | 物理服务器 | 华为 | 新区402机房 | 甘肃省高级人民法院“慧审云”云平台和软硬件集成项目 | 2019-09-01 | 2022-09-01 | 高法云平台 | 于振业 | 高法项目（高法机房） | 物理服务器 | 华为 | 新区402机房 | 甘肃省高级人民法院“慧审云”云平台和软硬件集成项目 | 2019-09-01 | 2022-09-01 | 高法云平台 | 于振业 | 高法项目（高法机房） | 物理服务器 | 华为 | 新区402机房 | 甘肃省高级人民法院“慧审云”云平台和软硬件集成项目 | 2019-09-01 | 2022-09-01 | 高法云平台 | 于振业 | 高法项目（高法机房） | 物理服务器 | 华为 | 新区402机房 | 甘肃省高级人民法院“慧审云”云平台和软硬件集成项目 | 2019-09-01 | 2022-09-01 | 高法云平台 | 于振业 | 高法项目（高法机房） | 物理服务器 | 华为 | 新区402机房 | 甘肃省高级人民法院“慧审云”云平台和软硬件集成项目 | 2019-09-01 | 2022-09-01 | 高法云平台 | 于振业 | 高法项目（高法机房） | 物理服务器 | 华为 | 新区402机房 | 甘肃省高级人民法院“慧审云”云平台和软硬件集成项目 | 2019-09-01 | 2022-09-01 | 高法云平台 | 于振业 | 高法项目（高法机房） | 物理服务器 | 华为 | 新区402机房 | 甘肃省高级人民法院“慧审云”云平台和软硬件集成项目 | 2019-09-01 | 2022-09-01 | 高法云平台 | 于振业 | 高法项目（高法机房） | 物理服务器 | 华为 | 新区402机房 | 甘肃省高级人民法院“慧审云”云平台和软硬件集成项目 | 2019-09-01 | 2022-09-01 | 高法云平台 | 于振业 | 高法项目（高法机房） | 物理服务器 | 华为 | 新区402机房 | 甘肃省高级人民法院“慧审云”云平台和软硬件集成项目 | 2019-09-01 | 2022-09-01 | 高法云平台 | 于振业 | 高法项目（高法机房） | 物理服务器 | 华为 | 新区402机房 | 甘肃省高级人民法院“慧审云”云平台和软硬件集成项目 | 2019-09-01 | 2022-09-01 | 高法云平台 | 于振业 | 高法项目（高法机房） | 物理服务器 | 华为 | 新区402机房 | 甘肃省高级人民法院“慧审云”云平台和软硬件集成项目 | 2019-09-01 | 2022-09-01 | 高法云平台 | 于振业 | 高法项目（高法机房） | 物理服务器 | 华为 | 新区402机房 | 甘肃省高级人民法院“慧审云”云平台和软硬件集成项目 | 2019-09-01 | 2022-09-01 | 高法云平台 | 于振业 | 高法项目（高法机房） | 物理服务器 | 华为 | 新区402机房 | 甘肃省高级人民法院“慧审云”云平台和软硬件集成项目 | 2019-09-01 | 2022-09-01 | 高法云平台 | 于振业 | 高法项目（高法机房） | 物理服务器 | 华为 | 新区402机房 | 甘肃省高级人民法院“慧审云”云平台和软硬件集成项目 | 2019-09-01 | 2022-09-01 | 高法云平台 | 于振业 | 高法项目（高法机房） | 物理服务器 | 华为 | 新区402机房 | 甘肃省高级人民法院“慧审云”云平台和软硬件集成项目 | 2019-09-01 | 2022-09-01 | 高法云平台 | 于振业 | 高法项目（高法机房） | 物理服务器 | 华为 | 新区402机房 | 甘肃省高级人民法院“慧审云”云平台和软硬件集成项目 | 2019-09-01 | 2022-09-01 | 高法云平台 | 于振业 | 高法项目（高法机房） | 物理服务器 | 华为 | 新区402机房 | 甘肃省高级人民法院“慧审云”云平台和软硬件集成项目 | 2019-09-01 | 2022-09-01 | 高法云平台 | 于振业 | 高法项目（高法机房） | 物理服务器 | 华为 | 新区402机房 | 甘肃省高级人民法院“慧审云”云平台和软硬件集成项目 | 2019-09-01 | 2022-09-01 | 高法云平台 | 于振业 | 高法项目（高法机房） | 物理服务器 | 华为 | 新区402机房 | 甘肃省高级人民法院“慧审云”云平台和软硬件集成项目 | 2019-09-01 | 2022-09-01 | 高法云平台 | 于振业 | 高法项目（高法机房） | 物理服务器 | 华为 | 新区402机房 | 甘肃省高级人民法院“慧审云”云平台和软硬件集成项目 | 2019-09-01 | 2022-09-01 | 高法云平台 | 于振业 | 高法项目（高法机房） | 物理服务器 | 华为 | 新区402机房 | 甘肃省高级人民法院“慧审云”云平台和软硬件集成项目 | 2019-09-01 | 2022-09-01 | 高法云平台 | 于振业 | 高法项目（高法机房） | 物理服务器 | 华为 | 新区402机房 | 甘肃省高级人民法院“慧审云”云平台和软硬件集成项目 | 2019-09-01 | 2022-09-01 | 高法云平台 | 于振业 | 高法项目（高法机房） | 物理服务器 | 华为 | 新区402机房 | 甘肃省高级人民法院“慧审云”云平台和软硬件集成项目 | 2019-09-01 | 2022-09-01 | 高法云平台 | 于振业 | 高法项目（高法机房） | 物理服务器 | 华为 | 新区402机房 | 甘肃省高级人民法院“慧审云”云平台和软硬件集成项目 | 2019-09-01 | 2022-09-01 | 高法云平台 | 于振业 | 高法项目（高法机房） | 物理服务器 | 华为 | 新区402机房 | 甘肃省高级人民法院“慧审云”云平台和软硬件集成项目 | 2019-09-01 | 2022-09-01 | 高法云平台 | 于振业 | 高法项目（高法机房） | 物理服务器 | 华为 | 新区402机房 | 甘肃省高级人民法院“慧审云”云平台和软硬件集成项目 | 2019-09-01 | 2022-09-01 | 高法云平台 | 于振业 | 高法项目（高法机房） | 物理服务器 | 华为 | 新区402机房 | 甘肃省高级人民法院“慧审云”云平台和软硬件集成项目 | 2019-09-01 | 2022-09-01 | 高法云平台 | 于振业 | 高法项目（高法机房） | 物理服务器 | 华为 | 新区402机房 | 甘肃省高级人民法院“慧审云”云平台和软硬件集成项目 | 2019-09-01 | 2022-09-01 | 高法云平台 | 于振业 | 高法项目（高法机房） | 物理服务器 | 华为 | 新区402机房 | 甘肃省高级人民法院“慧审云”云平台和软硬件集成项目 | 2019-09-01 | 2022-09-01 | 高法云平台 | 于振业 | 高法项目（高法机房） | 物理服务器 | 华为 | 新区402机房 | 甘肃省高级人民法院“慧审云”云平台和软硬件集成项目 | 2019-09-01 | 2022-09-01 | 高法云平台 | 于振业 | 高法项目（高法机房） | 物理服务器 | 华为 | 新区402机房 | 甘肃省高级人民法院“慧审云”云平台和软硬件集成项目 | 2019-09-01 | 2022-09-01 | 高法云平台 | 于振业 | 高法项目（高法机房） | 物理服务器 | 华为 | 新区402机房 | 甘肃省高级人民法院“慧审云”云平台和软硬件集成项目 | 2019-09-01 | 2022-09-01 | 高法云平台 | 于振业 | 高法项目（高法机房） | 物理服务器 | 华为 | 新区402机房 | 甘肃省高级人民法院“慧审云”云平台和软硬件集成项目 | 2019-09-01 | 2022-09-01 | 高法云平台 | 于振业 | 高法项目（高法机房） | 物理服务器 | 华为 | 新区402机房 | 甘肃省高级人民法院“慧审云”云平台和软硬件集成项目 | 2019-09-01 | 2022-09-01 | 高法云平台 | 于振业 | 高法项目（高法机房） | 物理服务器 | 华为 | 新区402机房 | 甘肃省高级人民法院“慧审云”云平台和软硬件集成项目 | 2019-09-01 | 2022-09-01 | 高法云平台 | 于振业 | 高法项目（高法机房） | 物理服务器 | 华为 | 新区402机房 | 甘肃省高级人民法院“慧审云”云平台和软硬件集成项目 | 2019-09-01 | 2022-09-01 | 高法云平台 | 于振业 | 高法项目（高法机房） | 物理服务器 | 华为 | 新区402机房 | 甘肃省高级人民法院“慧审云”云平台和软硬件集成项目 | 2019-09-01 | 2022-09-01 | 高法云平台 | 于振业 | 高法项目（高法机房） | 物理服务器 | 华为 | 新区402机房 | 甘肃省高级人民法院“慧审云”云平台和软硬件集成项目 | 2019-09-01 | 2022-09-01 | 高法云平台 | 于振业 | 高法项目（高法机房） | 物理服务器 | 华为 | 新区402机房 | 甘肃省高级人民法院“慧审云”云平台和软硬件集成项目 | 2019-09-01 | 2022-09-01 | 高法云平台 | 于振业 | 高法项目（高法机房） | 物理服务器 | 华为 | 新区402机房 | 甘肃省高级人民法院“慧审云”云平台和软硬件集成项目 | 2019-09-01 | 2022-09-01 | 高法云平台 | 于振业 | 高法项目（高法机房） | 物理服务器 | 华为 | 新区402机房 | 甘肃省高级人民法院“慧审云”云平台和软硬件集成项目 | 2019-09-01 | 2022-09-01 | 高法云平台 | 于振业 | 高法项目（高法机房） | 物理服务器 | 华为 | 新区402机房 | 甘肃省高级人民法院“慧审云”云平台和软硬件集成项目 | 2019-09-01 | 2022-09-01 | 高法云平台 | 于振业 | 高法项目（高法机房） | 物理服务器 | 华为 | 新区402机房 | 甘肃省高级人民法院“慧审云”云平台和软硬件集成项目 | 2019-09-01 | 2022-09-01 | 高法云平台 | 于振业 | 高法项目（高法机房） | 物理服务器 | 华为 | 新区402机房 | 甘肃省高级人民法院“慧审云”云平台和软硬件集成项目 | 2019-09-01 | 2022-09-01 | 高法云平台 | 于振业 | 高法项目（高法机房） | 物理服务器 | 华为 | 新区402机房 | 甘肃省高级人民法院“慧审云”云平台和软硬件集成项目 | 2019-09-01 | 2022-09-01 | 高法云平台 | 于振业 | 高法项目（高法机房） | 物理服务器 | 华为 | 新区402机房 | 甘肃省高级人民法院“慧审云”云平台和软硬件集成项目 | 2019-09-01 | 2022-09-01 | 高法云平台 | 于振业 | 高法项目（高法机房） | 物理服务器 | 华为 | 新区402机房 | 甘肃省高级人民法院“慧审云”云平台和软硬件集成项目 | 2019-09-01 | 2022-09-01 | 高法云平台 | 于振业 | 高法项目（高法机房） | 物理服务器 | 华为 | 新区402机房 | 甘肃省高级人民法院“慧审云”云平台和软硬件集成项目 | 2019-09-01 | 2022-09-01 | 高法云平台 | 于振业 | 高法项目（高法机房） | 物理服务器 | 华为 | 新区402机房 | 甘肃省高级人民法院“慧审云”云平台和软硬件集成项目 | 2019-09-01 | 2022-09-01 | 高法云平台 | 于振业 | 高法项目（高法机房） | 物理服务器 | 华为 | 新区402机房 | 甘肃省高级人民法院“慧审云”云平台和软硬件集成项目 | 2019-09-01 | 2022-09-01 | 高法云平台 | 于振业 | 高法项目（高法机房） | 物理服务器 | 华为 | 新区402机房 | 甘肃省高级人民法院“慧审云”云平台和软硬件集成项目 | 2019-09-01 | 2022-09-01 | 高法云平台 | 于振业 | 高法项目（高法机房） | 物理服务器 | 华为 | 新区402机房 | 甘肃省高级人民法院“慧审云”云平台和软硬件集成项目 | 2019-09-01 | 2022-09-01 | 高法云平台 | 于振业 | 高法项目（高法机房） | 物理服务器 | 华为 | 新区402机房 | 甘肃省高级人民法院“慧审云”云平台和软硬件集成项目 | 2019-09-01 | 2022-09-01 | 高法云平台 | 于振业 | 高法项目（高法机房） | 物理服务器 | 华为 | 新区402机房 | 甘肃省高级人民法院“慧审云”云平台和软硬件集成项目 | 2019-09-01 | 2022-09-01 | 高法云平台 | 于振业 | 高法项目（高法机房） | 物理服务器 | 华为 | 新区402机房 | 甘肃省高级人民法院“慧审云”云平台和软硬件集成项目 | 2019-09-01 | 2022-09-01 | 高法云平台 | 于振业 | 高法项目（高法机房） | 物理服务器 | 华为 | 新区402机房 | 甘肃省高级人民法院“慧审云”云平台和软硬件集成项目 | 2019-09-01 | 2022-09-01 | 高法云平台 | 于振业 | 高法项目（高法机房） | 物理服务器 | 华为 | 新区402机房 | 甘肃省高级人民法院“慧审云”云平台和软硬件集成项目 | 2019-09-01 | 2022-09-01 | 高法云平台 | 于振业 | 高法项目（高法机房） | 物理服务器 | 华为 | 新区402机房 | 甘肃省高级人民法院“慧审云”云平台和软硬件集成项目 | 2019-09-01 | 2022-09-01 | 高法云平台 | 于振业 | 高法项目（高法机房） | 物理服务器 | 华为 | 新区402机房 | 甘肃省高级人民法院“慧审云”云平台和软硬件集成项目 | 2019-09-01 | 2022-09-01 | 高法云平台 | 于振业 | 高法项目（高法机房） | 物理服务器 | 华为 | 新区402机房 | 甘肃省高级人民法院“慧审云”云平台和软硬件集成项目 | 2019-09-01 | 2022-09-01 | 高法云平台 | 于振业 | 高法项目（高法机房） | 物理服务器 | 华为 | 新区402机房 | 甘肃省高级人民法院“慧审云”云平台和软硬件集成项目 | 2019-09-01 | 2022-09-01 | 高法云平台 | 于振业 | 高法项目（高法机房） | 物理服务器 | 华为 | 新区402机房 | 甘肃省高级人民法院“慧审云”云平台和软硬件集成项目 | 2019-09-01 | 2022-09-01 | 高法云平台 | 于振业 | 高法项目（高法机房） | 物理服务器 | 华为 | 新区402机房 | 甘肃省高级人民法院“慧审云”云平台和软硬件集成项目 | 2019-09-01 | 2022-09-01 | 高法云平台 | 于振业 | 高法项目（高法机房） | 物理服务器 | 华为 | 新区402机房 | 甘肃省高级人民法院“慧审云”云平台和软硬件集成项目 | 2019-09-01 | 2022-09-01 | 高法云平台 | 于振业 | 高法项目（高法机房） | 物理服务器 | 华为 | 新区402机房 | 甘肃省高级人民法院“慧审云”云平台和软硬件集成项目 | 2019-09-01 | 2022-09-01 | 高法云平台 | 于振业 | 高法项目（高法机房） | 物理服务器 | 华为 | 新区402机房 | 甘肃省高级人民法院“慧审云”云平台和软硬件集成项目 | 2019-09-01 | 2022-09-01 | 高法云平台 | 于振业 | 高法项目（高法机房） | 物理服务器 | 华为 | 新区402机房 | 甘肃省高级人民法院“慧审云”云平台和软硬件集成项目 | 2019-09-01 | 2022-09-01 | 高法云平台 | 于振业 | 高法项目（高法机房） | 物理服务器 | 华为 | 新区402机房 | 甘肃省高级人民法院“慧审云”云平台和软硬件集成项目 | 2019-09-01 | 2022-09-01 | 高法云平台 | 于振业 | 高法项目（高法机房） | 物理服务器 | 华为 | 新区402机房 | 甘肃省高级人民法院“慧审云”云平台和软硬件集成项目 | 2019-09-01 | 2022-09-01 | 高法云平台 | 于振业 | 高法项目（高法机房） | 物理服务器 | 华为 | 新区402机房 | 甘肃省高级人民法院“慧审云”云平台和软硬件集成项目 | 2019-09-01 | 2022-09-01 | 高法云平台 | 于振业 | 高法项目（高法机房） | 物理服务器 | 华为 | 新区402机房 | 甘肃省高级人民法院“慧审云”云平台和软硬件集成项目 | 2019-09-01 | 2022-09-01 | 高法云平台 | 于振业 | 高法项目（高法机房） | 物理服务器 | 华为 | 新区402机房 | 甘肃省高级人民法院“慧审云”云平台和软硬件集成项目 | 2019-09-01 | 2022-09-01 | 高法云平台 | 于振业 | 高法项目（高法机房） | 物理服务器 | 华为 | 新区402机房 | 甘肃省高级人民法院“慧审云”云平台和软硬件集成项目 | 2019-09-01 | 2022-09-01 | 高法云平台 | 于振业 | 高法项目（高法机房） | 物理服务器 | 华为 | 新区402机房 | 甘肃省高级人民法院“慧审云”云平台和软硬件集成项目 | 2019-09-01 | 2022-09-01 | 高法云平台 | 于振业 | 高法项目（高法机房） | 物理服务器 | 华为 | 新区402机房 | 甘肃省高级人民法院“慧审云”云平台和软硬件集成项目 | 2019-09-01 | 2022-09-01 | 高法云平台 | 于振业 | 高法项目（高法机房） | 物理服务器 | 华为 | 新区402机房 | 甘肃省高级人民法院“慧审云”云平台和软硬件集成项目 | 2019-09-01 | 2022-09-01 | 高法云平台 | 于振业 | 高法项目（高法机房） | 物理服务器 | 华为 | 新区402机房 | 甘肃省高级人民法院“慧审云”云平台和软硬件集成项目 | 2019-09-01 | 2022-09-01 | 高法云平台 | 于振业 | 高法项目（高法机房） | 物理服务器 | 华为 | 新区402机房 | 甘肃省高级人民法院“慧审云”云平台和软硬件集成项目 | 2019-09-01 | 2022-09-01 | 高法云平台 | 于振业 | 高法项目（高法机房） | 物理服务器 | 华为 | 新区402机房 | 甘肃省高级人民法院“慧审云”云平台和软硬件集成项目 | 2019-09-01 | 2022-09-01 | 高法云平台 | 于振业 | 高法项目（高法机房） | 物理服务器 | 华为 | 新区402机房 | 甘肃省高级人民法院“慧审云”云平台和软硬件集成项目 | 2019-09-01 | 2022-09-01 | 高法云平台 | 于振业 | 高法项目（高法机房） | 物理服务器 | 华为 | 新区402机房 | 甘肃省高级人民法院“慧审云”云平台和软硬件集成项目 | 2019-09-01 | 2022-09-01 | 高法云平台 | 于振业 | 高法项目（高法机房） | 物理服务器 | 华为 | 新区402机房 | 甘肃省高级人民法院“慧审云”云平台和软硬件集成项目 | 2019-09-01 | 2022-09-01 | 高法云平台 | 于振业 | 高法项目（高法机房） | 物理服务器 | 华为 | 新区402机房 | 甘肃省高级人民法院“慧审云”云平台和软硬件集成项目 | 2019-09-01 | 2022-09-01 | 高法云平台 | 于振业 | 高法项目（高法机房） | 物理服务器 | 华为 | 新区402机房 | 甘肃省高级人民法院“慧审云”云平台和软硬件集成项目 | 2019-09-01 | 2022-09-01 | 高法云平台 | 于振业 | 高法项目（高法机房） | 物理服务器 | 华为 | 新区402机房 | 甘肃省高级人民法院“慧审云”云平台和软硬件集成项目 | 2019-09-01 | 2022-09-01 | 高法云平台 | 于振业 | 高法项目（高法机房） | 物理服务器 | 华为 | 新区402机房 | 甘肃省高级人民法院“慧审云”云平台和软硬件集成项目 | 2019-09-01 | 2022-09-01 | 高法云平台 | 于振业 | 高法项目（高法机房） | 物理服务器 | 华为 | 新区402机房 | 甘肃省高级人民法院“慧审云”云平台和软硬件集成项目 | 2019-09-01 | 2022-09-01 | 高法云平台 | 于振业 | 高法项目（高法机房） | 物理服务器 | 华为 | 新区402机房 | 甘肃省高级人民法院“慧审云”云平台和软硬件集成项目 | 2019-09-01 | 2022-09-01 | 高法云平台 | 于振业 | 高法项目（高法机房） | 物理服务器 | 华为 | 新区402机房 | 甘肃省高级人民法院“慧审云”云平台和软硬件集成项目 | 2019-09-01 | 2022-09-01 | 高法云平台 | 于振业 | 高法项目（高法机房） | 物理服务器 | 华为 | 新区402机房 | 甘肃省高级人民法院“慧审云”云平台和软硬件集成项目 | 2019-09-01 | 2022-09-01 | 高法云平台 | 于振业 | 高法项目（高法机房） | 物理服务器 | 华为 | 新区402机房 | 甘肃省高级人民法院“慧审云”云平台和软硬件集成项目 | 2019-09-01 | 2022-09-01 | 高法云平台 | 于振业 | 高法项目（高法机房） | 物理服务器 | 华为 | 新区402机房 | 甘肃省高级人民法院“慧审云”云平台和软硬件集成项目 | 2019-09-01 | 2022-09-01 | 高法云平台 | 于振业 | 高法项目（高法机房） | 物理服务器 | 华为 | 新区402机房 | 甘肃省高级人民法院“慧审云”云平台和软硬件集成项目 | 2019-09-01 | 2022-09-01 | 高法云平台 | 于振业 | 高法项目（高法机房） | 物理服务器 | 华为 | 新区402机房 | 甘肃省高级人民法院“慧审云”云平台和软硬件集成项目 | 2019-09-01 | 2022-09-01 | 高法云平台 | 于振业 | 高法项目（高法机房） | 物理服务器 | 华为 | 新区402机房 | 甘肃省高级人民法院“慧审云”云平台和软硬件集成项目 | 2019-09-01 | 2022-09-01 | 高法云平台 | 于振业 | 高法项目（高法机房） | 物理服务器 | 华为 | 新区402机房 | 甘肃省高级人民法院“慧审云”云平台和软硬件集成项目 | 2019-09-01 | 2022-09-01 | 高法云平台 | 于振业 | 高法项目（高法机房） | 物理服务器 | 华为 | 新区402机房 | 甘肃省高级人民法院“慧审云”云平台和软硬件集成项目 | 2019-09-01 | 2022-09-01 | 高法云平台 | 于振业 | 高法项目（高法机房） | 物理服务器 | 华为 | 新区402机房 | 甘肃省高级人民法院“慧审云”云平台和软硬件集成项目 | 2019-09-01 | 2022-09-01 | 高法云平台 | 于振业 | 高法项目（高法机房） | 物理服务器 | 华为 | 新区402机房 | 甘肃省高级人民法院“慧审云”云平台和软硬件集成项目 | 2019-09-01 | 2022-09-01 | 高法云平台 | 于振业 | 高法项目（高法机房） | 物理服务器 | 华为 | 新区402机房 | 甘肃省高级人民法院“慧审云”云平台和软硬件集成项目 | 2019-09-01 | 2022-09-01 | 高法云平台 | 于振业 | 高法项目（高法机房） | 物理服务器 | 华为 | 新区402机房 | 甘肃省高级人民法院“慧审云”云平台和软硬件集成项目 | 2019-09-01 | 2022-09-01 | 高法云平台 | 于振业 | 高法项目（高法机房） | 物理服务器 | 华为 | 新区402机房 | 甘肃省高级人民法院“慧审云”云平台和软硬件集成项目 | 2019-09-01 | 2022-09-01 | 高法云平台 | 于振业 | 高法项目（高法机房） | 物理服务器 | 华为 | 新区402机房 | 甘肃省高级人民法院“慧审云”云平台和软硬件集成项目 | 2019-09-01 | 2022-09-01 | 高法云平台 | 于振业 | 高法项目（高法机房） | 物理服务器 | 华为 | 新区402机房 | 甘肃省高级人民法院“慧审云”云平台和软硬件集成项目 | 2019-09-01 | 2022-09-01 | 高法云平台 | 于振业 | 高法项目（高法机房） | 物理服务器 | 华为 | 新区402机房 | 甘肃省高级人民法院“慧审云”云平台和软硬件集成项目 | 2019-09-01 | 2022-09-01 | 高法云平台 | 于振业 | 高法项目（高法机房） | 物理服务器 | 华为 | 新区402机房 | 甘肃省高级人民法院“慧审云”云平台和软硬件集成项目 | 2019-09-01 | 2022-09-01 | 高法云平台 | 于振业 | 高法项目（高法机房） | 物理服务器 | 华为 | 新区402机房 | 甘肃省高级人民法院“慧审云”云平台和软硬件集成项目 | 2019-09-01 | 2022-09-01 | 高法云平台 | 于振业 | 高法项目（高法机房） | 物理服务器 | 华为 | 新区402机房 | 甘肃省高级人民法院“慧审云”云平台和软硬件集成项目 | 2019-09-01 | 2022-09-01 | 高法云平台 | 于振业 | 高法项目（高法机房） | 物理服务器 | 华为 | 新区402机房 | 甘肃省高级人民法院“慧审云”云平台和软硬件集成项目 | 2019-09-01 | 2022-09-01 | 高法云平台 | 于振业 | 高法项目（高法机房） | 物理服务器 | 华为 | 新区402机房 | 甘肃省高级人民法院“慧审云”云平台和软硬件集成项目 | 2019-09-01 | 2022-09-01 | 高法云平台 | 于振业 | 高法项目（高法机房） | 物理服务器 | 华为 | 新区402机房 | 甘肃省高级人民法院“慧审云”云平台和软硬件集成项目 | 2019-09-01 | 2022-09-01 | 高法云平台 | 于振业 | 高法项目（高法机房） | 物理服务器 | 华为 | 新区402机房 | 甘肃省高级人民法院“慧审云”云平台和软硬件集成项目 | 2019-09-01 | 2022-09-01 | 高法云平台 | 于振业 | 高法项目（高法机房） | 物理服务器 | 华为 | 新区402机房 | 甘肃省高级人民法院“慧审云”云平台和软硬件集成项目 | 2019-09-01 | 2022-09-01 | 高法云平台 | 于振业 | 高法项目（高法机房） | 物理服务器 | 华为 | 新区402机房 | 甘肃省高级人民法院“慧审云”云平台和软硬件集成项目 | 2019-09-01 | 2022-09-01 | 高法云平台 | 于振业 | 高法项目（高法机房） | 物理服务器 | 华为 | 新区402机房 | 甘肃省高级人民法院“慧审云”云平台和软硬件集成项目 | 2019-09-01 | 2022-09-01 | 高法云平台 | 于振业 | 高法项目（高法机房） | 物理服务器 | 华为 | 新区402机房 | 甘肃省高级人民法院“慧审云”云平台和软硬件集成项目 | 2019-09-01 | 2022-09-01 | 高法云平台 | 于振业 | 高法项目（高法机房） | 物理服务器 | 华为 | 新区402机房 | 甘肃省高级人民法院“慧审云”云平台和软硬件集成项目 | 2019-09-01 | 2022-09-01 | 高法云平台 | 于振业 | 高法项目（高法机房） | 物理服务器 | 华为 | 新区402机房 | 甘肃省高级人民法院“慧审云”云平台和软硬件集成项目 | 2019-09-01 | 2022-09-01 | 高法云平台 | 于振业 | 高法项目（高法机房） | 物理服务器 | 华为 | 新区402机房 | 甘肃省高级人民法院“慧审云”云平台和软硬件集成项目 | 2019-09-01 | 2022-09-01 | 高法云平台 | 于振业 | 高法项目（高法机房） | 物理服务器 | 华为 | 新区402机房 | 甘肃省高级人民法院“慧审云”云平台和软硬件集成项目 | 2019-09-01 | 2022-09-01 | 高法云平台 | 于振业 | 高法项目（高法机房） | 物理服务器 | 华为 | 新区402机房 | 甘肃省高级人民法院“慧审云”云平台和软硬件集成项目 | 2019-09-01 | 2022-09-01 | 高法云平台 | 于振业 | 高法项目（高法机房） | 物理服务器 | 华为 | 新区402机房 | 甘肃省高级人民法院“慧审云”云平台和软硬件集成项目 | 2019-09-01 | 2022-09-01 | 高法云平台 | 于振业 | 高法项目（高法机房） | 物理服务器 | 华为 | 新区402机房 | 甘肃省高级人民法院“慧审云”云平台和软硬件集成项目 | 2019-09-01 | 2022-09-01 | 高法云平台 | 于振业 | 高法项目（高法机房） | 物理服务器 | 华为 | 新区402机房 | 甘肃省高级人民法院“慧审云”云平台和软硬件集成项目 | 2019-09-01 | 2022-09-01 | 高法云平台 | 于振业 | 高法项目（高法机房） | 物理服务器 | 华为 | 新区402机房 | 甘肃省高级人民法院“慧审云”云平台和软硬件集成项目 | 2019-09-01 | 2022-09-01 | 高法云平台 | 于振业 | 高法项目（高法机房） | 物理服务器 | 华为 | 新区402机房 | 甘肃省高级人民法院“慧审云”云平台和软硬件集成项目 | 2019-09-01 | 2022-09-01 | 高法云平台 | 于振业 | 高法项目（高法机房） | 物理服务器 | 华为 | 新区402机房 | 甘肃省高级人民法院“慧审云”云平台和软硬件集成项目 | 2019-09-01 | 2022-09-01 | 高法云平台 | 于振业 | 高法项目（高法机房） | 物理服务器 | 华为 | 新区402机房 | 甘肃省高级人民法院“慧审云”云平台和软硬件集成项目 | 2019-09-01 | 2022-09-01 | 高法云平台 | 于振业 | 高法项目（高法机房） | 物理服务器 | 华为 | 新区402机房 | 甘肃省高级人民法院“慧审云”云平台和软硬件集成项目 | 2019-09-01 | 2022-09-01 | 高法云平台 | 于振业 | 高法项目（高法机房） | 物理服务器 | 华为 | 新区402机房 | 甘肃省高级人民法院“慧审云”云平台和软硬件集成项目 | 2019-09-01 | 2022-09-01 | 高法云平台 | 于振业 | 高法项目（高法机房） | 物理服务器 | 华为 | 新区402机房 | 甘肃省高级人民法院“慧审云”云平台和软硬件集成项目 | 2019-09-01 | 2022-09-01 | 高法云平台 | 于振业 | 高法项目（高法机房） | 物理服务器 | 华为 | 新区402机房 | 甘肃省高级人民法院“慧审云”云平台和软硬件集成项目 | 2019-09-01 | 2022-09-01 | 高法云平台 | 于振业 | 高法项目（高法机房） | 物理服务器 | 华为 | 新区402机房 | 甘肃省高级人民法院“慧审云”云平台和软硬件集成项目 | 2019-09-01 | 2022-09-01 | 高法云平台 | 于振业 | 高法项目（高法机房） | 物理服务器 | 华为 | 新区402机房 | 甘肃省高级人民法院“慧审云”云平台和软硬件集成项目 | 2019-09-01 | 2022-09-01 | 高法云平台 | 于振业 | 高法项目（高法机房） | 物理服务器 | 华为 | 新区402机房 | 甘肃省高级人民法院“慧审云”云平台和软硬件集成项目 | 2019-09-01 | 2022-09-01 | 高法云平台 | 于振业 | 高法项目（高法机房） | 物理服务器 | 华为 | 新区402机房 | 甘肃省高级人民法院“慧审云”云平台和软硬件集成项目 | 2019-09-01 | 2022-09-01 | 高法云平台 | 于振业 | 高法项目（高法机房） | 物理服务器 | 华为 | 新区402机房 | 甘肃省高级人民法院“慧审云”云平台和软硬件集成项目 | 2019-09-01 | 2022-09-01 | 高法云平台 | 于振业 | 高法项目（高法机房） | 物理服务器 | 华为 | 新区402机房 | 甘肃省高级人民法院“慧审云”云平台和软硬件集成项目 | 2019-09-01 | 2022-09-01 | 高法云平台 | 于振业 | 高法项目（高法机房） | 物理服务器 | 华为 | 新区402机房 | 甘肃省高级人民法院“慧审云”云平台和软硬件集成项目 | 2019-09-01 | 2022-09-01 | 高法云平台 | 于振业 | 高法项目（高法机房） | 物理服务器 | 华为 | 新区402机房 | 甘肃省高级人民法院“慧审云”云平台和软硬件集成项目 | 2019-09-01 | 2022-09-01 | 高法云平台 | 于振业 | 高法项目（高法机房） | 物理服务器 | 华为 | 新区402机房 | 甘肃省高级人民法院“慧审云”云平台和软硬件集成项目 | 2019-09-01 | 2022-09-01 | 高法云平台 | 于振业 | 高法项目（高法机房） | 物理服务器 | 华为 | 新区402机房 | 甘肃省高级人民法院“慧审云”云平台和软硬件集成项目 | 2019-09-01 | 2022-09-01 | 高法云平台 | 于振业 | 高法项目（高法机房） | 物理服务器 | 华为 | 新区402机房 | 甘肃省高级人民法院“慧审云”云平台和软硬件集成项目 | 2019-09-01 | 2022-09-01 | 高法云平台 | 于振业 | 高法项目（高法机房） | 物理服务器 | 华为 | 新区402机房 | 甘肃省高级人民法院“慧审云”云平台和软硬件集成项目 | 2019-09-01 | 2022-09-01 | 高法云平台 | 于振业 | 高法项目（高法机房） | 物理服务器 | 华为 | 新区402机房 | 甘肃省高级人民法院“慧审云”云平台和软硬件集成项目 | 2019-09-01 | 2022-09-01 | 高法云平台 | 于振业 | 高法项目（高法机房） | 物理服务器 | 华为 | 新区402机房 | 甘肃省高级人民法院“慧审云”云平台和软硬件集成项目 | 2019-09-01 | 2022-09-01 | 高法云平台 | 于振业 | 高法项目（高法机房） | 物理服务器 | 华为 | 新区402机房 | 甘肃省高级人民法院“慧审云”云平台和软硬件集成项目 | 2019-09-01 | 2022-09-01 | 高法云平台 | 于振业 | 高法项目（高法机房） | 物理服务器 | 华为 | 新区402机房 | 甘肃省高级人民法院“慧审云”云平台和软硬件集成项目 | 2019-09-01 | 2022-09-01 | 高法云平台 | 于振业 | 高法项目（高法机房） | 物理服务器 | 华为 | 新区402机房 | 甘肃省高级人民法院“慧审云”云平台和软硬件集成项目 | 2019-09-01 | 2022-09-01 | 高法云平台 | 于振业 | 高法项目（高法机房） | 物理服务器 | 华为 | 新区402机房 | 甘肃省高级人民法院“慧审云”云平台和软硬件集成项目 | 2019-09-01 | 2022-09-01 | 高法云平台 | 于振业 | 高法项目（高法机房） | 物理服务器 | 华为 | 新区402机房 | 甘肃省高级人民法院“慧审云”云平台和软硬件集成项目 | 2019-09-01 | 2022-09-01 | 高法云平台 | 于振业 | 高法项目（高法机房） | 物理服务器 | 华为 | 新区402机房 | 甘肃省高级人民法院“慧审云”云平台和软硬件集成项目 | 2019-09-01 | 2022-09-01 | 高法云平台 | 于振业 | 高法项目（高法机房） | 物理服务器 | 华为 | 新区402机房 | 甘肃省高级人民法院“慧审云”云平台和软硬件集成项目 | 2019-09-01 | 2022-09-01 | 高法云平台 | 于振业 | 高法项目（高法机房） | 物理服务器 | 华为 | 新区402机房 | 甘肃省高级人民法院“慧审云”云平台和软硬件集成项目 | 2019-09-01 | 2022-09-01 | 高法云平台 | 于振业 | 高法项目（高法机房） | 物理服务器 | 华为 | 新区402机房 | 甘肃省高级人民法院“慧审云”云平台和软硬件集成项目 | 2019-09-01 | 2022-09-01 | 高法云平台 | 于振业 | 高法项目（高法机房） | 物理服务器 | 华为 | 新区402机房 | 甘肃省高级人民法院“慧审云”云平台和软硬件集成项目 | 2019-09-01 | 2022-09-01 | 高法云平台 | 于振业 | 高法项目（高法机房） | 物理服务器 | 华为 | 新区402机房 | 甘肃省高级人民法院“慧审云”云平台和软硬件集成项目 | 2019-09-01 | 2022-09-01 | 高法云平台 | 于振业 | 高法项目（高法机房） | 物理服务器 | 华为 | 新区402机房 | 甘肃省高级人民法院“慧审云”云平台和软硬件集成项目 | 2019-09-01 | 2022-09-01 | 高法云平台 | 于振业 | 高法项目（高法机房） | 物理服务器 | 华为 | 新区402机房 | 甘肃省高级人民法院“慧审云”云平台和软硬件集成项目 | 2019-09-01 | 2022-09-01 | 高法云平台 | 于振业 | 高法项目（高法机房） | 物理服务器 | 华为 | 新区402机房 | 甘肃省高级人民法院“慧审云”云平台和软硬件集成项目 | 2019-09-01 | 2022-09-01 | 高法云平台 | 于振业 | 高法项目（高法机房） | 物理服务器 | 华为 | 新区402机房 | 甘肃省高级人民法院“慧审云”云平台和软硬件集成项目 | 2019-09-01 | 2022-09-01 | 高法云平台 | 于振业 | 高法项目（高法机房） | 物理服务器 | 华为 | 新区402机房 | 甘肃省高级人民法院“慧审云”云平台和软硬件集成项目 | 2019-09-01 | 2022-09-01 | 高法云平台 | 于振业 | 高法项目（高法机房） | 物理服务器 | 华为 | 新区402机房 | 甘肃省高级人民法院“慧审云”云平台和软硬件集成项目 | 2019-09-01 | 2022-09-01 | 高法云平台 | 于振业 | 高法项目（高法机房） | 物理服务器 | 华为 | 新区402机房 | 甘肃省高级人民法院“慧审云”云平台和软硬件集成项目 | 2019-09-01 | 2022-09-01 | 高法云平台 | 于振业 | 高法项目（高法机房） | 物理服务器 | 华为 | 新区402机房 | 甘肃省高级人民法院“慧审云”云平台和软硬件集成项目 | 2019-09-01 | 2022-09-01 | 高法云平台 | 于振业 | 高法项目（高法机房） | 物理服务器 | 华为 | 新区402机房 | 甘肃省高级人民法院“慧审云”云平台和软硬件集成项目 | 2019-09-01 | 2022-09-01 | 高法云平台 | 于振业 | 高法项目（高法机房） | 物理服务器 | 华为 | 新区402机房 | 甘肃省高级人民法院“慧审云”云平台和软硬件集成项目 | 2019-09-01 | 2022-09-01 | 高法云平台 | 于振业 | 高法项目（高法机房） | 物理服务器 | 华为 | 新区402机房 | 甘肃省高级人民法院“慧审云”云平台和软硬件集成项目 | 2019-09-01 | 2022-09-01 | 高法云平台 | 于振业 | 高法项目（高法机房） | 物理服务器 | 华为 | 新区402机房 | 甘肃省高级人民法院“慧审云”云平台和软硬件集成项目 | 2019-09-01 | 2022-09-01 | 高法云平台 | 于振业 | 高法项目（高法机房） | 物理服务器 | 华为 | 新区402机房 | 甘肃省高级人民法院“慧审云”云平台和软硬件集成项目 | 2019-09-01 | 2022-09-01 | 高法云平台 | 于振业 | 高法项目（高法机房） | 物理服务器 | 华为 | 新区402机房 | 甘肃省高级人民法院“慧审云”云平台和软硬件集成项目 | 2019-09-01 | 2022-09-01 | 高法云平台 | 于振业 | 高法项目（高法机房） | 物理服务器 | 华为 | 新区402机房 | 甘肃省高级人民法院“慧审云”云平台和软硬件集成项目 | 2019-09-01 | 2022-09-01 | 高法云平台 | 于振业 | 高法项目（高法机房） | 物理服务器 | 华为 | 新区402机房 | 甘肃省高级人民法院“慧审云”云平台和软硬件集成项目 | 2019-09-01 | 2022-09-01 | 高法云平台 | 于振业 | 高法项目（高法机房） | 物理服务器 | 华为 | 新区402机房 | 甘肃省高级人民法院“慧审云”云平台和软硬件集成项目 | 2019-09-01 | 2022-09-01 | 高法云平台 | 于振业 | 高法项目（高法机房） | 物理服务器 | 华为 | 新区402机房 | 甘肃省高级人民法院“慧审云”云平台和软硬件集成项目 | 2019-09-01 | 2022-09-01 | 高法云平台 | 于振业 | 高法项目（高法机房） | 物理服务器 | 华为 | 新区402机房 | 甘肃省高级人民法院“慧审云”云平台和软硬件集成项目 | 2019-09-01 | 2022-09-01 | 高法云平台 | 于振业 | 高法项目（高法机房） | 物理服务器 | 华为 | 新区402机房 | 甘肃省高级人民法院“慧审云”云平台和软硬件集成项目 | 2019-09-01 | 2022-09-01 | 高法云平台 | 于振业 | 高法项目（高法机房） | 物理服务器 | 华为 | 新区402机房 | 甘肃省高级人民法院“慧审云”云平台和软硬件集成项目 | 2019-09-01 | 2022-09-01 | 高法云平台 | 于振业 | 高法项目（高法机房） | 物理服务器 | 华为 | 新区402机房 | 甘肃省高级人民法院“慧审云”云平台和软硬件集成项目 | 2019-09-01 | 2022-09-01 | 高法云平台 | 于振业 | 高法项目（高法机房） | 物理服务器 | 华为 | 新区402机房 | 甘肃省高级人民法院“慧审云”云平台和软硬件集成项目 | 2019-09-01 | 2022-09-01 | 高法云平台 | 于振业 | 高法项目（高法机房） | 物理服务器 | 华为 | 新区402机房 | 甘肃省高级人民法院“慧审云”云平台和软硬件集成项目 | 2019-09-01 | 2022-09-01 | 高法云平台 | 于振业 | 高法项目（高法机房） | 物理服务器 | 华为 | 新区402机房 | 甘肃省高级人民法院“慧审云”云平台和软硬件集成项目 | 2019-09-01 | 2022-09-01 | 高法云平台 | 于振业 | 高法项目（高法机房） | 物理服务器 | 华为 | 新区402机房 | 甘肃省高级人民法院“慧审云”云平台和软硬件集成项目 | 2019-09-01 | 2022-09-01 | 高法云平台 | 于振业 | 高法项目（高法机房） | 物理服务器 | 华为 | 新区402机房 | 甘肃省高级人民法院“慧审云”云平台和软硬件集成项目 | 2019-09-01 | 2022-09-01 | 高法云平台 | 于振业 | 高法项目（高法机房） | 物理服务器 | 华为 | 新区402机房 | 甘肃省高级人民法院“慧审云”云平台和软硬件集成项目 | 2019-09-01 | 2022-09-01 | 高法云平台 | 于振业 | 高法项目（高法机房） | 物理服务器 | 华为 | 新区402机房 | 甘肃省高级人民法院“慧审云”云平台和软硬件集成项目 | 2019-09-01 | 2022-09-01 | 高法云平台 | 于振业 | 高法项目（高法机房） | 物理服务器 | 华为 | 新区402机房 | 甘肃省高级人民法院“慧审云”云平台和软硬件集成项目 | 2019-09-01 | 2022-09-01 | 高法云平台 | 于振业 | 高法项目（高法机房） | 物理服务器 | 华为 | 新区402机房 | 甘肃省高级人民法院“慧审云”云平台和软硬件集成项目 | 2019-09-01 | 2022-09-01 | 高法云平台 | 于振业 | 高法项目（高法机房） | 物理服务器 | 华为 | 新区402机房 | 甘肃省高级人民法院“慧审云”云平台和软硬件集成项目 | 2019-09-01 | 2022-09-01 | 高法云平台 | 于振业 | 高法项目（高法机房） | 物理服务器 | 华为 | 新区402机房 | 甘肃省高级人民法院“慧审云”云平台和软硬件集成项目 | 2019-09-01 | 2022-09-01 | 高法云平台 | 于振业 | 高法项目（高法机房） | 物理服务器 | 华为 | 新区402机房 | 甘肃省高级人民法院“慧审云”云平台和软硬件集成项目 | 2019-09-01 | 2022-09-01 | 高法云平台 | 于振业 | 高法项目（高法机房） | 物理服务器 | 华为 | 新区402机房 | 甘肃省高级人民法院“慧审云”云平台和软硬件集成项目 | 2019-09-01 | 2022-09-01 | 高法云平台 | 于振业 | 高法项目（高法机房） | 物理服务器 | 华为 | 新区402机房 | 甘肃省高级人民法院“慧审云”云平台和软硬件集成项目 | 2019-09-01 | 2022-09-01 | 高法云平台 | 于振业 | 高法项目（高法机房） | 物理服务器 | 华为 | 新区402机房 | 甘肃省高级人民法院“慧审云”云平台和软硬件集成项目 | 2019-09-01 | 2022-09-01 | 高法云平台 | 于振业 | 高法项目（高法机房） | 物理服务器 | 华为 | 新区402机房 | 甘肃省高级人民法院“慧审云”云平台和软硬件集成项目 | 2019-09-01 | 2022-09-01 | 高法云平台 | 于振业 | 高法项目（高法机房） | 物理服务器 | 华为 | 新区402机房 | 甘肃省高级人民法院“慧审云”云平台和软硬件集成项目 | 2019-09-01 | 2022-09-01 | 高法云平台 | 于振业 | 高法项目（高法机房） | 物理服务器 | 华为 | 新区402机房 | 甘肃省高级人民法院“慧审云”云平台和软硬件集成项目 | 2019-09-01 | 2022-09-01 | 高法云平台 | 于振业 | 高法项目（高法机房） | 物理服务器 | 华为 | 新区402机房 | 甘肃省高级人民法院“慧审云”云平台和软硬件集成项目 | 2019-09-01 | 2022-09-01 | 高法云平台 | 于振业 | 高法项目（高法机房） | 物理服务器 | 华为 | 新区402机房 | 甘肃省高级人民法院“慧审云”云平台和软硬件集成项目 | 2019-09-01 | 2022-09-01 | 高法云平台 | 于振业 | 高法项目（高法机房） | 物理服务器 | 华为 | 新区402机房 | 甘肃省高级人民法院“慧审云”云平台和软硬件集成项目 | 2019-09-01 | 2022-09-01 | 高法云平台 | 于振业 | 高法项目（高法机房） | 物理服务器 | 华为 | 新区402机房 | 甘肃省高级人民法院“慧审云”云平台和软硬件集成项目 | 2019-09-01 | 2022-09-01 | 高法云平台 | 于振业 | 高法项目（高法机房） | 物理服务器 | 华为 | 新区402机房 | 甘肃省高级人民法院“慧审云”云平台和软硬件集成项目 | 2019-09-01 | 2022-09-01 | 高法云平台 | 于振业 | 高法项目（高法机房） | 物理服务器 | 华为 | 新区402机房 | 甘肃省高级人民法院“慧审云”云平台和软硬件集成项目 | 2019-09-01 | 2022-09-01 | 高法云平台 | 于振业 | 高法项目（高法机房） | 物理服务器 | 华为 | 新区402机房 | 甘肃省高级人民法院“慧审云”云平台和软硬件集成项目 | 2019-09-01 | 2022-09-01 | 高法云平台 | 于振业 | 高法项目（高法机房） | 物理服务器 | 华为 | 新区402机房 | 甘肃省高级人民法院“慧审云”云平台和软硬件集成项目 | 2019-09-01 | 2022-09-01 | 高法云平台 | 于振业 | 高法项目（高法机房） | 物理服务器 | 华为 | 新区402机房 | 甘肃省高级人民法院“慧审云”云平台和软硬件集成项目 | 2019-09-01 | 2022-09-01 | 高法云平台 | 于振业 | 高法项目（高法机房） | 物理服务器 | 华为 | 新区402机房 | 甘肃省高级人民法院“慧审云”云平台和软硬件集成项目 | 2019-09-01 | 2022-09-01 | 高法云平台 | 于振业 | 高法项目（高法机房） | 物理服务器 | 华为 | 新区402机房 | 甘肃省高级人民法院“慧审云”云平台和软硬件集成项目 | 2019-09-01 | 2022-09-01 | 高法云平台 | 于振业 | 高法项目（高法机房） | 物理服务器 | 华为 | 新区402机房 | 甘肃省高级人民法院“慧审云”云平台和软硬件集成项目 | 2019-09-01 | 2022-09-01 | 高法云平台 | 于振业 | 高法项目（高法机房） | 物理服务器 | 华为 | 新区402机房 | 甘肃省高级人民法院“慧审云”云平台和软硬件集成项目 | 2019-09-01 | 2022-09-01 | 高法云平台 | 于振业 | 高法项目（高法机房） | 物理服务器 | 华为 | 新区402机房 | 甘肃省高级人民法院“慧审云”云平台和软硬件集成项目 | 2019-09-01 | 2022-09-01 | 高法云平台 | 于振业 | 高法项目（高法机房） | 物理服务器 | 华为 | 新区402机房 | 甘肃省高级人民法院“慧审云”云平台和软硬件集成项目 | 2019-09-01 | 2022-09-01 | 高法云平台 | 于振业 | 高法项目（高法机房） | 物理服务器 | 华为 | 新区402机房 | 甘肃省高级人民法院“慧审云”云平台和软硬件集成项目 | 2019-09-01 | 2022-09-01 | 高法云平台 | 于振业 | 高法项目（高法机房） | 物理服务器 | 华为 | 新区402机房 | 甘肃省高级人民法院“慧审云”云平台和软硬件集成项目 | 2019-09-01 | 2022-09-01 | 高法云平台 | 于振业 | 高法项目（高法机房） | 物理服务器 | 华为 | 新区402机房 | 甘肃省高级人民法院“慧审云”云平台和软硬件集成项目 | 2019-09-01 | 2022-09-01 | 高法云平台 | 于振业 | 高法项目（高法机房） | 物理服务器 | 华为 | 新区402机房 | 甘肃省高级人民法院“慧审云”云平台和软硬件集成项目 | 2019-09-01 | 2022-09-01 | 高法云平台 | 于振业 | 高法项目（高法机房） | 物理服务器 | 华为 | 新区402机房 | 甘肃省高级人民法院“慧审云”云平台和软硬件集成项目 | 2019-09-01 | 2022-09-01 | 高法云平台 | 于振业 | 高法项目（高法机房） | 物理服务器 | 华为 | 新区402机房 | 甘肃省高级人民法院“慧审云”云平台和软硬件集成项目 | 2019-09-01 | 2022-09-01 | 高法云平台 | 于振业 | 高法项目（高法机房） | 物理服务器 | 华为 | 新区402机房 | 甘肃省高级人民法院“慧审云”云平台和软硬件集成项目 | 2019-09-01 | 2022-09-01 | 高法云平台 | 于振业 | 高法项目（高法机房） | 物理服务器 | 华为 | 新区402机房 | 甘肃省高级人民法院“慧审云”云平台和软硬件集成项目 | 2019-09-01 | 2022-09-01 | 高法云平台 | 于振业 | 高法项目（高法机房） | 物理服务器 | 华为 | 新区402机房 | 甘肃省高级人民法院“慧审云”云平台和软硬件集成项目 | 2019-09-01 | 2022-09-01 | 高法云平台 | 于振业 | 高法项目（高法机房） | 物理服务器 | 华为 | 新区402机房 | 甘肃省高级人民法院“慧审云”云平台和软硬件集成项目 | 2019-09-01 | 2022-09-01 | 高法云平台 | 于振业 | 高法项目（高法机房） | 物理服务器 | 华为 | 新区402机房 | 甘肃省高级人民法院“慧审云”云平台和软硬件集成项目 | 2019-09-01 | 2022-09-01 | 高法云平台 | 于振业 | 高法项目（高法机房） | 物理服务器 | 华为 | 新区402机房 | 甘肃省高级人民法院“慧审云”云平台和软硬件集成项目 | 2019-09-01 | 2022-09-01 | 高法云平台 | 于振业 | 高法项目（高法机房） | 物理服务器 | 华为 | 新区402机房 | 甘肃省高级人民法院“慧审云”云平台和软硬件集成项目 | 2019-09-01 | 2022-09-01 | 高法云平台 | 于振业 | 高法项目（高法机房） | 物理服务器 | 华为 | 新区402机房 | 甘肃省高级人民法院“慧审云”云平台和软硬件集成项目 | 2019-09-01 | 2022-09-01 | 高法云平台 | 于振业 | 高法项目（高法机房） | 物理服务器 | 华为 | 新区402机房 | 甘肃省高级人民法院“慧审云”云平台和软硬件集成项目 | 2019-09-01 | 2022-09-01 | 高法云平台 | 于振业 | 高法项目（高法机房） | 物理服务器 | 华为 | 新区402机房 | 甘肃省高级人民法院“慧审云”云平台和软硬件集成项目 | 2019-09-01 | 2022-09-01 | 高法云平台 | 于振业 | 高法项目（高法机房） | 物理服务器 | 华为 | 新区402机房 | 甘肃省高级人民法院“慧审云”云平台和软硬件集成项目 | 2019-09-01 | 2022-09-01 | 高法云平台 | 于振业 | 高法项目（高法机房） | 物理服务器 | 华为 | 新区402机房 | 甘肃省高级人民法院“慧审云”云平台和软硬件集成项目 | 2019-09-01 | 2022-09-01 | 高法云平台 | 于振业 | 高法项目（高法机房） | 物理服务器 | 华为 | 新区402机房 | 甘肃省高级人民法院“慧审云”云平台和软硬件集成项目 | 2019-09-01 | 2022-09-01 | 高法云平台 | 于振业 | 高法项目（高法机房） | 物理服务器 | 华为 | 新区402机房 | 甘肃省高级人民法院“慧审云”云平台和软硬件集成项目 | 2019-09-01 | 2022-09-01 | 高法云平台 | 于振业 | 高法项目（高法机房） | 物理服务器 | 华为 | 新区402机房 | 甘肃省高级人民法院“慧审云”云平台和软硬件集成项目 | 2019-09-01 | 2022-09-01 | 高法云平台 | 于振业 | 高法项目（高法机房）
334 | 物理服务器 | TaiShan 5280V2 | Core@2.6GHz,8*16G内存,TaiShan 5280 V2) 1*25GE/10GE(Hi1822)-四端口 2*PAC2000S12-BG交流电源 35*4T 7.2 3.5寸SATA硬盘 1*3.2T SSD 3.5寸SAS硬盘 | 华为 |  | 新区402机房 |  | 备份中心-OceanStor9000分布式文件存储服务器 |  | 甘肃省高级人民法院“慧审云”云平台和软硬件集成项目 | 2019-09-01 | 2022-09-01 | 高法云平台 | 于振业 | 高法项目（高法机房） |  | 物理服务器 | 华为 | 新区402机房 | 甘肃省高级人民法院“慧审云”云平台和软硬件集成项目 | 2019-09-01 | 2022-09-01 | 高法云平台 | 于振业 | 高法项目（高法机房） | 物理服务器 | 华为 | 新区402机房 | 甘肃省高级人民法院“慧审云”云平台和软硬件集成项目 | 2019-09-01 | 2022-09-01 | 高法云平台 | 于振业 | 高法项目（高法机房） | 物理服务器 | 华为 | 新区402机房 | 甘肃省高级人民法院“慧审云”云平台和软硬件集成项目 | 2019-09-01 | 2022-09-01 | 高法云平台 | 于振业 | 高法项目（高法机房） | 物理服务器 | 华为 | 新区402机房 | 甘肃省高级人民法院“慧审云”云平台和软硬件集成项目 | 2019-09-01 | 2022-09-01 | 高法云平台 | 于振业 | 高法项目（高法机房） | 物理服务器 | 华为 | 新区402机房 | 甘肃省高级人民法院“慧审云”云平台和软硬件集成项目 | 2019-09-01 | 2022-09-01 | 高法云平台 | 于振业 | 高法项目（高法机房） | 物理服务器 | 华为 | 新区402机房 | 甘肃省高级人民法院“慧审云”云平台和软硬件集成项目 | 2019-09-01 | 2022-09-01 | 高法云平台 | 于振业 | 高法项目（高法机房） | 物理服务器 | 华为 | 新区402机房 | 甘肃省高级人民法院“慧审云”云平台和软硬件集成项目 | 2019-09-01 | 2022-09-01 | 高法云平台 | 于振业 | 高法项目（高法机房） | 物理服务器 | 华为 | 新区402机房 | 甘肃省高级人民法院“慧审云”云平台和软硬件集成项目 | 2019-09-01 | 2022-09-01 | 高法云平台 | 于振业 | 高法项目（高法机房） | 物理服务器 | 华为 | 新区402机房 | 甘肃省高级人民法院“慧审云”云平台和软硬件集成项目 | 2019-09-01 | 2022-09-01 | 高法云平台 | 于振业 | 高法项目（高法机房） | 物理服务器 | 华为 | 新区402机房 | 甘肃省高级人民法院“慧审云”云平台和软硬件集成项目 | 2019-09-01 | 2022-09-01 | 高法云平台 | 于振业 | 高法项目（高法机房） | 物理服务器 | 华为 | 新区402机房 | 甘肃省高级人民法院“慧审云”云平台和软硬件集成项目 | 2019-09-01 | 2022-09-01 | 高法云平台 | 于振业 | 高法项目（高法机房） | 物理服务器 | 华为 | 新区402机房 | 甘肃省高级人民法院“慧审云”云平台和软硬件集成项目 | 2019-09-01 | 2022-09-01 | 高法云平台 | 于振业 | 高法项目（高法机房） | 物理服务器 | 华为 | 新区402机房 | 甘肃省高级人民法院“慧审云”云平台和软硬件集成项目 | 2019-09-01 | 2022-09-01 | 高法云平台 | 于振业 | 高法项目（高法机房） | 物理服务器 | 华为 | 新区402机房 | 甘肃省高级人民法院“慧审云”云平台和软硬件集成项目 | 2019-09-01 | 2022-09-01 | 高法云平台 | 于振业 | 高法项目（高法机房） | 物理服务器 | 华为 | 新区402机房 | 甘肃省高级人民法院“慧审云”云平台和软硬件集成项目 | 2019-09-01 | 2022-09-01 | 高法云平台 | 于振业 | 高法项目（高法机房） | 物理服务器 | 华为 | 新区402机房 | 甘肃省高级人民法院“慧审云”云平台和软硬件集成项目 | 2019-09-01 | 2022-09-01 | 高法云平台 | 于振业 | 高法项目（高法机房） | 物理服务器 | 华为 | 新区402机房 | 甘肃省高级人民法院“慧审云”云平台和软硬件集成项目 | 2019-09-01 | 2022-09-01 | 高法云平台 | 于振业 | 高法项目（高法机房） | 物理服务器 | 华为 | 新区402机房 | 甘肃省高级人民法院“慧审云”云平台和软硬件集成项目 | 2019-09-01 | 2022-09-01 | 高法云平台 | 于振业 | 高法项目（高法机房） | 物理服务器 | 华为 | 新区402机房 | 甘肃省高级人民法院“慧审云”云平台和软硬件集成项目 | 2019-09-01 | 2022-09-01 | 高法云平台 | 于振业 | 高法项目（高法机房） | 物理服务器 | 华为 | 新区402机房 | 甘肃省高级人民法院“慧审云”云平台和软硬件集成项目 | 2019-09-01 | 2022-09-01 | 高法云平台 | 于振业 | 高法项目（高法机房） | 物理服务器 | 华为 | 新区402机房 | 甘肃省高级人民法院“慧审云”云平台和软硬件集成项目 | 2019-09-01 | 2022-09-01 | 高法云平台 | 于振业 | 高法项目（高法机房） | 物理服务器 | 华为 | 新区402机房 | 甘肃省高级人民法院“慧审云”云平台和软硬件集成项目 | 2019-09-01 | 2022-09-01 | 高法云平台 | 于振业 | 高法项目（高法机房） | 物理服务器 | 华为 | 新区402机房 | 甘肃省高级人民法院“慧审云”云平台和软硬件集成项目 | 2019-09-01 | 2022-09-01 | 高法云平台 | 于振业 | 高法项目（高法机房） | 物理服务器 | 华为 | 新区402机房 | 甘肃省高级人民法院“慧审云”云平台和软硬件集成项目 | 2019-09-01 | 2022-09-01 | 高法云平台 | 于振业 | 高法项目（高法机房） | 物理服务器 | 华为 | 新区402机房 | 甘肃省高级人民法院“慧审云”云平台和软硬件集成项目 | 2019-09-01 | 2022-09-01 | 高法云平台 | 于振业 | 高法项目（高法机房） | 物理服务器 | 华为 | 新区402机房 | 甘肃省高级人民法院“慧审云”云平台和软硬件集成项目 | 2019-09-01 | 2022-09-01 | 高法云平台 | 于振业 | 高法项目（高法机房） | 物理服务器 | 华为 | 新区402机房 | 甘肃省高级人民法院“慧审云”云平台和软硬件集成项目 | 2019-09-01 | 2022-09-01 | 高法云平台 | 于振业 | 高法项目（高法机房） | 物理服务器 | 华为 | 新区402机房 | 甘肃省高级人民法院“慧审云”云平台和软硬件集成项目 | 2019-09-01 | 2022-09-01 | 高法云平台 | 于振业 | 高法项目（高法机房） | 物理服务器 | 华为 | 新区402机房 | 甘肃省高级人民法院“慧审云”云平台和软硬件集成项目 | 2019-09-01 | 2022-09-01 | 高法云平台 | 于振业 | 高法项目（高法机房） | 物理服务器 | 华为 | 新区402机房 | 甘肃省高级人民法院“慧审云”云平台和软硬件集成项目 | 2019-09-01 | 2022-09-01 | 高法云平台 | 于振业 | 高法项目（高法机房） | 物理服务器 | 华为 | 新区402机房 | 甘肃省高级人民法院“慧审云”云平台和软硬件集成项目 | 2019-09-01 | 2022-09-01 | 高法云平台 | 于振业 | 高法项目（高法机房） | 物理服务器 | 华为 | 新区402机房 | 甘肃省高级人民法院“慧审云”云平台和软硬件集成项目 | 2019-09-01 | 2022-09-01 | 高法云平台 | 于振业 | 高法项目（高法机房） | 物理服务器 | 华为 | 新区402机房 | 甘肃省高级人民法院“慧审云”云平台和软硬件集成项目 | 2019-09-01 | 2022-09-01 | 高法云平台 | 于振业 | 高法项目（高法机房） | 物理服务器 | 华为 | 新区402机房 | 甘肃省高级人民法院“慧审云”云平台和软硬件集成项目 | 2019-09-01 | 2022-09-01 | 高法云平台 | 于振业 | 高法项目（高法机房） | 物理服务器 | 华为 | 新区402机房 | 甘肃省高级人民法院“慧审云”云平台和软硬件集成项目 | 2019-09-01 | 2022-09-01 | 高法云平台 | 于振业 | 高法项目（高法机房） | 物理服务器 | 华为 | 新区402机房 | 甘肃省高级人民法院“慧审云”云平台和软硬件集成项目 | 2019-09-01 | 2022-09-01 | 高法云平台 | 于振业 | 高法项目（高法机房） | 物理服务器 | 华为 | 新区402机房 | 甘肃省高级人民法院“慧审云”云平台和软硬件集成项目 | 2019-09-01 | 2022-09-01 | 高法云平台 | 于振业 | 高法项目（高法机房） | 物理服务器 | 华为 | 新区402机房 | 甘肃省高级人民法院“慧审云”云平台和软硬件集成项目 | 2019-09-01 | 2022-09-01 | 高法云平台 | 于振业 | 高法项目（高法机房） | 物理服务器 | 华为 | 新区402机房 | 甘肃省高级人民法院“慧审云”云平台和软硬件集成项目 | 2019-09-01 | 2022-09-01 | 高法云平台 | 于振业 | 高法项目（高法机房） | 物理服务器 | 华为 | 新区402机房 | 甘肃省高级人民法院“慧审云”云平台和软硬件集成项目 | 2019-09-01 | 2022-09-01 | 高法云平台 | 于振业 | 高法项目（高法机房） | 物理服务器 | 华为 | 新区402机房 | 甘肃省高级人民法院“慧审云”云平台和软硬件集成项目 | 2019-09-01 | 2022-09-01 | 高法云平台 | 于振业 | 高法项目（高法机房） | 物理服务器 | 华为 | 新区402机房 | 甘肃省高级人民法院“慧审云”云平台和软硬件集成项目 | 2019-09-01 | 2022-09-01 | 高法云平台 | 于振业 | 高法项目（高法机房） | 物理服务器 | 华为 | 新区402机房 | 甘肃省高级人民法院“慧审云”云平台和软硬件集成项目 | 2019-09-01 | 2022-09-01 | 高法云平台 | 于振业 | 高法项目（高法机房） | 物理服务器 | 华为 | 新区402机房 | 甘肃省高级人民法院“慧审云”云平台和软硬件集成项目 | 2019-09-01 | 2022-09-01 | 高法云平台 | 于振业 | 高法项目（高法机房） | 物理服务器 | 华为 | 新区402机房 | 甘肃省高级人民法院“慧审云”云平台和软硬件集成项目 | 2019-09-01 | 2022-09-01 | 高法云平台 | 于振业 | 高法项目（高法机房） | 物理服务器 | 华为 | 新区402机房 | 甘肃省高级人民法院“慧审云”云平台和软硬件集成项目 | 2019-09-01 | 2022-09-01 | 高法云平台 | 于振业 | 高法项目（高法机房） | 物理服务器 | 华为 | 新区402机房 | 甘肃省高级人民法院“慧审云”云平台和软硬件集成项目 | 2019-09-01 | 2022-09-01 | 高法云平台 | 于振业 | 高法项目（高法机房） | 物理服务器 | 华为 | 新区402机房 | 甘肃省高级人民法院“慧审云”云平台和软硬件集成项目 | 2019-09-01 | 2022-09-01 | 高法云平台 | 于振业 | 高法项目（高法机房） | 物理服务器 | 华为 | 新区402机房 | 甘肃省高级人民法院“慧审云”云平台和软硬件集成项目 | 2019-09-01 | 2022-09-01 | 高法云平台 | 于振业 | 高法项目（高法机房） | 物理服务器 | 华为 | 新区402机房 | 甘肃省高级人民法院“慧审云”云平台和软硬件集成项目 | 2019-09-01 | 2022-09-01 | 高法云平台 | 于振业 | 高法项目（高法机房） | 物理服务器 | 华为 | 新区402机房 | 甘肃省高级人民法院“慧审云”云平台和软硬件集成项目 | 2019-09-01 | 2022-09-01 | 高法云平台 | 于振业 | 高法项目（高法机房） | 物理服务器 | 华为 | 新区402机房 | 甘肃省高级人民法院“慧审云”云平台和软硬件集成项目 | 2019-09-01 | 2022-09-01 | 高法云平台 | 于振业 | 高法项目（高法机房） | 物理服务器 | 华为 | 新区402机房 | 甘肃省高级人民法院“慧审云”云平台和软硬件集成项目 | 2019-09-01 | 2022-09-01 | 高法云平台 | 于振业 | 高法项目（高法机房） | 物理服务器 | 华为 | 新区402机房 | 甘肃省高级人民法院“慧审云”云平台和软硬件集成项目 | 2019-09-01 | 2022-09-01 | 高法云平台 | 于振业 | 高法项目（高法机房） | 物理服务器 | 华为 | 新区402机房 | 甘肃省高级人民法院“慧审云”云平台和软硬件集成项目 | 2019-09-01 | 2022-09-01 | 高法云平台 | 于振业 | 高法项目（高法机房） | 物理服务器 | 华为 | 新区402机房 | 甘肃省高级人民法院“慧审云”云平台和软硬件集成项目 | 2019-09-01 | 2022-09-01 | 高法云平台 | 于振业 | 高法项目（高法机房） | 物理服务器 | 华为 | 新区402机房 | 甘肃省高级人民法院“慧审云”云平台和软硬件集成项目 | 2019-09-01 | 2022-09-01 | 高法云平台 | 于振业 | 高法项目（高法机房） | 物理服务器 | 华为 | 新区402机房 | 甘肃省高级人民法院“慧审云”云平台和软硬件集成项目 | 2019-09-01 | 2022-09-01 | 高法云平台 | 于振业 | 高法项目（高法机房） | 物理服务器 | 华为 | 新区402机房 | 甘肃省高级人民法院“慧审云”云平台和软硬件集成项目 | 2019-09-01 | 2022-09-01 | 高法云平台 | 于振业 | 高法项目（高法机房） | 物理服务器 | 华为 | 新区402机房 | 甘肃省高级人民法院“慧审云”云平台和软硬件集成项目 | 2019-09-01 | 2022-09-01 | 高法云平台 | 于振业 | 高法项目（高法机房） | 物理服务器 | 华为 | 新区402机房 | 甘肃省高级人民法院“慧审云”云平台和软硬件集成项目 | 2019-09-01 | 2022-09-01 | 高法云平台 | 于振业 | 高法项目（高法机房） | 物理服务器 | 华为 | 新区402机房 | 甘肃省高级人民法院“慧审云”云平台和软硬件集成项目 | 2019-09-01 | 2022-09-01 | 高法云平台 | 于振业 | 高法项目（高法机房） | 物理服务器 | 华为 | 新区402机房 | 甘肃省高级人民法院“慧审云”云平台和软硬件集成项目 | 2019-09-01 | 2022-09-01 | 高法云平台 | 于振业 | 高法项目（高法机房） | 物理服务器 | 华为 | 新区402机房 | 甘肃省高级人民法院“慧审云”云平台和软硬件集成项目 | 2019-09-01 | 2022-09-01 | 高法云平台 | 于振业 | 高法项目（高法机房） | 物理服务器 | 华为 | 新区402机房 | 甘肃省高级人民法院“慧审云”云平台和软硬件集成项目 | 2019-09-01 | 2022-09-01 | 高法云平台 | 于振业 | 高法项目（高法机房） | 物理服务器 | 华为 | 新区402机房 | 甘肃省高级人民法院“慧审云”云平台和软硬件集成项目 | 2019-09-01 | 2022-09-01 | 高法云平台 | 于振业 | 高法项目（高法机房） | 物理服务器 | 华为 | 新区402机房 | 甘肃省高级人民法院“慧审云”云平台和软硬件集成项目 | 2019-09-01 | 2022-09-01 | 高法云平台 | 于振业 | 高法项目（高法机房） | 物理服务器 | 华为 | 新区402机房 | 甘肃省高级人民法院“慧审云”云平台和软硬件集成项目 | 2019-09-01 | 2022-09-01 | 高法云平台 | 于振业 | 高法项目（高法机房） | 物理服务器 | 华为 | 新区402机房 | 甘肃省高级人民法院“慧审云”云平台和软硬件集成项目 | 2019-09-01 | 2022-09-01 | 高法云平台 | 于振业 | 高法项目（高法机房） | 物理服务器 | 华为 | 新区402机房 | 甘肃省高级人民法院“慧审云”云平台和软硬件集成项目 | 2019-09-01 | 2022-09-01 | 高法云平台 | 于振业 | 高法项目（高法机房） | 物理服务器 | 华为 | 新区402机房 | 甘肃省高级人民法院“慧审云”云平台和软硬件集成项目 | 2019-09-01 | 2022-09-01 | 高法云平台 | 于振业 | 高法项目（高法机房） | 物理服务器 | 华为 | 新区402机房 | 甘肃省高级人民法院“慧审云”云平台和软硬件集成项目 | 2019-09-01 | 2022-09-01 | 高法云平台 | 于振业 | 高法项目（高法机房） | 物理服务器 | 华为 | 新区402机房 | 甘肃省高级人民法院“慧审云”云平台和软硬件集成项目 | 2019-09-01 | 2022-09-01 | 高法云平台 | 于振业 | 高法项目（高法机房） | 物理服务器 | 华为 | 新区402机房 | 甘肃省高级人民法院“慧审云”云平台和软硬件集成项目 | 2019-09-01 | 2022-09-01 | 高法云平台 | 于振业 | 高法项目（高法机房） | 物理服务器 | 华为 | 新区402机房 | 甘肃省高级人民法院“慧审云”云平台和软硬件集成项目 | 2019-09-01 | 2022-09-01 | 高法云平台 | 于振业 | 高法项目（高法机房） | 物理服务器 | 华为 | 新区402机房 | 甘肃省高级人民法院“慧审云”云平台和软硬件集成项目 | 2019-09-01 | 2022-09-01 | 高法云平台 | 于振业 | 高法项目（高法机房） | 物理服务器 | 华为 | 新区402机房 | 甘肃省高级人民法院“慧审云”云平台和软硬件集成项目 | 2019-09-01 | 2022-09-01 | 高法云平台 | 于振业 | 高法项目（高法机房） | 物理服务器 | 华为 | 新区402机房 | 甘肃省高级人民法院“慧审云”云平台和软硬件集成项目 | 2019-09-01 | 2022-09-01 | 高法云平台 | 于振业 | 高法项目（高法机房） | 物理服务器 | 华为 | 新区402机房 | 甘肃省高级人民法院“慧审云”云平台和软硬件集成项目 | 2019-09-01 | 2022-09-01 | 高法云平台 | 于振业 | 高法项目（高法机房） | 物理服务器 | 华为 | 新区402机房 | 甘肃省高级人民法院“慧审云”云平台和软硬件集成项目 | 2019-09-01 | 2022-09-01 | 高法云平台 | 于振业 | 高法项目（高法机房） | 物理服务器 | 华为 | 新区402机房 | 甘肃省高级人民法院“慧审云”云平台和软硬件集成项目 | 2019-09-01 | 2022-09-01 | 高法云平台 | 于振业 | 高法项目（高法机房） | 物理服务器 | 华为 | 新区402机房 | 甘肃省高级人民法院“慧审云”云平台和软硬件集成项目 | 2019-09-01 | 2022-09-01 | 高法云平台 | 于振业 | 高法项目（高法机房） | 物理服务器 | 华为 | 新区402机房 | 甘肃省高级人民法院“慧审云”云平台和软硬件集成项目 | 2019-09-01 | 2022-09-01 | 高法云平台 | 于振业 | 高法项目（高法机房） | 物理服务器 | 华为 | 新区402机房 | 甘肃省高级人民法院“慧审云”云平台和软硬件集成项目 | 2019-09-01 | 2022-09-01 | 高法云平台 | 于振业 | 高法项目（高法机房） | 物理服务器 | 华为 | 新区402机房 | 甘肃省高级人民法院“慧审云”云平台和软硬件集成项目 | 2019-09-01 | 2022-09-01 | 高法云平台 | 于振业 | 高法项目（高法机房） | 物理服务器 | 华为 | 新区402机房 | 甘肃省高级人民法院“慧审云”云平台和软硬件集成项目 | 2019-09-01 | 2022-09-01 | 高法云平台 | 于振业 | 高法项目（高法机房） | 物理服务器 | 华为 | 新区402机房 | 甘肃省高级人民法院“慧审云”云平台和软硬件集成项目 | 2019-09-01 | 2022-09-01 | 高法云平台 | 于振业 | 高法项目（高法机房） | 物理服务器 | 华为 | 新区402机房 | 甘肃省高级人民法院“慧审云”云平台和软硬件集成项目 | 2019-09-01 | 2022-09-01 | 高法云平台 | 于振业 | 高法项目（高法机房） | 物理服务器 | 华为 | 新区402机房 | 甘肃省高级人民法院“慧审云”云平台和软硬件集成项目 | 2019-09-01 | 2022-09-01 | 高法云平台 | 于振业 | 高法项目（高法机房） | 物理服务器 | 华为 | 新区402机房 | 甘肃省高级人民法院“慧审云”云平台和软硬件集成项目 | 2019-09-01 | 2022-09-01 | 高法云平台 | 于振业 | 高法项目（高法机房） | 物理服务器 | 华为 | 新区402机房 | 甘肃省高级人民法院“慧审云”云平台和软硬件集成项目 | 2019-09-01 | 2022-09-01 | 高法云平台 | 于振业 | 高法项目（高法机房） | 物理服务器 | 华为 | 新区402机房 | 甘肃省高级人民法院“慧审云”云平台和软硬件集成项目 | 2019-09-01 | 2022-09-01 | 高法云平台 | 于振业 | 高法项目（高法机房） | 物理服务器 | 华为 | 新区402机房 | 甘肃省高级人民法院“慧审云”云平台和软硬件集成项目 | 2019-09-01 | 2022-09-01 | 高法云平台 | 于振业 | 高法项目（高法机房） | 物理服务器 | 华为 | 新区402机房 | 甘肃省高级人民法院“慧审云”云平台和软硬件集成项目 | 2019-09-01 | 2022-09-01 | 高法云平台 | 于振业 | 高法项目（高法机房） | 物理服务器 | 华为 | 新区402机房 | 甘肃省高级人民法院“慧审云”云平台和软硬件集成项目 | 2019-09-01 | 2022-09-01 | 高法云平台 | 于振业 | 高法项目（高法机房） | 物理服务器 | 华为 | 新区402机房 | 甘肃省高级人民法院“慧审云”云平台和软硬件集成项目 | 2019-09-01 | 2022-09-01 | 高法云平台 | 于振业 | 高法项目（高法机房） | 物理服务器 | 华为 | 新区402机房 | 甘肃省高级人民法院“慧审云”云平台和软硬件集成项目 | 2019-09-01 | 2022-09-01 | 高法云平台 | 于振业 | 高法项目（高法机房） | 物理服务器 | 华为 | 新区402机房 | 甘肃省高级人民法院“慧审云”云平台和软硬件集成项目 | 2019-09-01 | 2022-09-01 | 高法云平台 | 于振业 | 高法项目（高法机房） | 物理服务器 | 华为 | 新区402机房 | 甘肃省高级人民法院“慧审云”云平台和软硬件集成项目 | 2019-09-01 | 2022-09-01 | 高法云平台 | 于振业 | 高法项目（高法机房） | 物理服务器 | 华为 | 新区402机房 | 甘肃省高级人民法院“慧审云”云平台和软硬件集成项目 | 2019-09-01 | 2022-09-01 | 高法云平台 | 于振业 | 高法项目（高法机房） | 物理服务器 | 华为 | 新区402机房 | 甘肃省高级人民法院“慧审云”云平台和软硬件集成项目 | 2019-09-01 | 2022-09-01 | 高法云平台 | 于振业 | 高法项目（高法机房） | 物理服务器 | 华为 | 新区402机房 | 甘肃省高级人民法院“慧审云”云平台和软硬件集成项目 | 2019-09-01 | 2022-09-01 | 高法云平台 | 于振业 | 高法项目（高法机房） | 物理服务器 | 华为 | 新区402机房 | 甘肃省高级人民法院“慧审云”云平台和软硬件集成项目 | 2019-09-01 | 2022-09-01 | 高法云平台 | 于振业 | 高法项目（高法机房） | 物理服务器 | 华为 | 新区402机房 | 甘肃省高级人民法院“慧审云”云平台和软硬件集成项目 | 2019-09-01 | 2022-09-01 | 高法云平台 | 于振业 | 高法项目（高法机房） | 物理服务器 | 华为 | 新区402机房 | 甘肃省高级人民法院“慧审云”云平台和软硬件集成项目 | 2019-09-01 | 2022-09-01 | 高法云平台 | 于振业 | 高法项目（高法机房） | 物理服务器 | 华为 | 新区402机房 | 甘肃省高级人民法院“慧审云”云平台和软硬件集成项目 | 2019-09-01 | 2022-09-01 | 高法云平台 | 于振业 | 高法项目（高法机房） | 物理服务器 | 华为 | 新区402机房 | 甘肃省高级人民法院“慧审云”云平台和软硬件集成项目 | 2019-09-01 | 2022-09-01 | 高法云平台 | 于振业 | 高法项目（高法机房） | 物理服务器 | 华为 | 新区402机房 | 甘肃省高级人民法院“慧审云”云平台和软硬件集成项目 | 2019-09-01 | 2022-09-01 | 高法云平台 | 于振业 | 高法项目（高法机房） | 物理服务器 | 华为 | 新区402机房 | 甘肃省高级人民法院“慧审云”云平台和软硬件集成项目 | 2019-09-01 | 2022-09-01 | 高法云平台 | 于振业 | 高法项目（高法机房） | 物理服务器 | 华为 | 新区402机房 | 甘肃省高级人民法院“慧审云”云平台和软硬件集成项目 | 2019-09-01 | 2022-09-01 | 高法云平台 | 于振业 | 高法项目（高法机房） | 物理服务器 | 华为 | 新区402机房 | 甘肃省高级人民法院“慧审云”云平台和软硬件集成项目 | 2019-09-01 | 2022-09-01 | 高法云平台 | 于振业 | 高法项目（高法机房） | 物理服务器 | 华为 | 新区402机房 | 甘肃省高级人民法院“慧审云”云平台和软硬件集成项目 | 2019-09-01 | 2022-09-01 | 高法云平台 | 于振业 | 高法项目（高法机房） | 物理服务器 | 华为 | 新区402机房 | 甘肃省高级人民法院“慧审云”云平台和软硬件集成项目 | 2019-09-01 | 2022-09-01 | 高法云平台 | 于振业 | 高法项目（高法机房） | 物理服务器 | 华为 | 新区402机房 | 甘肃省高级人民法院“慧审云”云平台和软硬件集成项目 | 2019-09-01 | 2022-09-01 | 高法云平台 | 于振业 | 高法项目（高法机房） | 物理服务器 | 华为 | 新区402机房 | 甘肃省高级人民法院“慧审云”云平台和软硬件集成项目 | 2019-09-01 | 2022-09-01 | 高法云平台 | 于振业 | 高法项目（高法机房） | 物理服务器 | 华为 | 新区402机房 | 甘肃省高级人民法院“慧审云”云平台和软硬件集成项目 | 2019-09-01 | 2022-09-01 | 高法云平台 | 于振业 | 高法项目（高法机房） | 物理服务器 | 华为 | 新区402机房 | 甘肃省高级人民法院“慧审云”云平台和软硬件集成项目 | 2019-09-01 | 2022-09-01 | 高法云平台 | 于振业 | 高法项目（高法机房） | 物理服务器 | 华为 | 新区402机房 | 甘肃省高级人民法院“慧审云”云平台和软硬件集成项目 | 2019-09-01 | 2022-09-01 | 高法云平台 | 于振业 | 高法项目（高法机房） | 物理服务器 | 华为 | 新区402机房 | 甘肃省高级人民法院“慧审云”云平台和软硬件集成项目 | 2019-09-01 | 2022-09-01 | 高法云平台 | 于振业 | 高法项目（高法机房） | 物理服务器 | 华为 | 新区402机房 | 甘肃省高级人民法院“慧审云”云平台和软硬件集成项目 | 2019-09-01 | 2022-09-01 | 高法云平台 | 于振业 | 高法项目（高法机房） | 物理服务器 | 华为 | 新区402机房 | 甘肃省高级人民法院“慧审云”云平台和软硬件集成项目 | 2019-09-01 | 2022-09-01 | 高法云平台 | 于振业 | 高法项目（高法机房） | 物理服务器 | 华为 | 新区402机房 | 甘肃省高级人民法院“慧审云”云平台和软硬件集成项目 | 2019-09-01 | 2022-09-01 | 高法云平台 | 于振业 | 高法项目（高法机房） | 物理服务器 | 华为 | 新区402机房 | 甘肃省高级人民法院“慧审云”云平台和软硬件集成项目 | 2019-09-01 | 2022-09-01 | 高法云平台 | 于振业 | 高法项目（高法机房） | 物理服务器 | 华为 | 新区402机房 | 甘肃省高级人民法院“慧审云”云平台和软硬件集成项目 | 2019-09-01 | 2022-09-01 | 高法云平台 | 于振业 | 高法项目（高法机房） | 物理服务器 | 华为 | 新区402机房 | 甘肃省高级人民法院“慧审云”云平台和软硬件集成项目 | 2019-09-01 | 2022-09-01 | 高法云平台 | 于振业 | 高法项目（高法机房） | 物理服务器 | 华为 | 新区402机房 | 甘肃省高级人民法院“慧审云”云平台和软硬件集成项目 | 2019-09-01 | 2022-09-01 | 高法云平台 | 于振业 | 高法项目（高法机房） | 物理服务器 | 华为 | 新区402机房 | 甘肃省高级人民法院“慧审云”云平台和软硬件集成项目 | 2019-09-01 | 2022-09-01 | 高法云平台 | 于振业 | 高法项目（高法机房） | 物理服务器 | 华为 | 新区402机房 | 甘肃省高级人民法院“慧审云”云平台和软硬件集成项目 | 2019-09-01 | 2022-09-01 | 高法云平台 | 于振业 | 高法项目（高法机房） | 物理服务器 | 华为 | 新区402机房 | 甘肃省高级人民法院“慧审云”云平台和软硬件集成项目 | 2019-09-01 | 2022-09-01 | 高法云平台 | 于振业 | 高法项目（高法机房） | 物理服务器 | 华为 | 新区402机房 | 甘肃省高级人民法院“慧审云”云平台和软硬件集成项目 | 2019-09-01 | 2022-09-01 | 高法云平台 | 于振业 | 高法项目（高法机房） | 物理服务器 | 华为 | 新区402机房 | 甘肃省高级人民法院“慧审云”云平台和软硬件集成项目 | 2019-09-01 | 2022-09-01 | 高法云平台 | 于振业 | 高法项目（高法机房） | 物理服务器 | 华为 | 新区402机房 | 甘肃省高级人民法院“慧审云”云平台和软硬件集成项目 | 2019-09-01 | 2022-09-01 | 高法云平台 | 于振业 | 高法项目（高法机房） | 物理服务器 | 华为 | 新区402机房 | 甘肃省高级人民法院“慧审云”云平台和软硬件集成项目 | 2019-09-01 | 2022-09-01 | 高法云平台 | 于振业 | 高法项目（高法机房） | 物理服务器 | 华为 | 新区402机房 | 甘肃省高级人民法院“慧审云”云平台和软硬件集成项目 | 2019-09-01 | 2022-09-01 | 高法云平台 | 于振业 | 高法项目（高法机房） | 物理服务器 | 华为 | 新区402机房 | 甘肃省高级人民法院“慧审云”云平台和软硬件集成项目 | 2019-09-01 | 2022-09-01 | 高法云平台 | 于振业 | 高法项目（高法机房） | 物理服务器 | 华为 | 新区402机房 | 甘肃省高级人民法院“慧审云”云平台和软硬件集成项目 | 2019-09-01 | 2022-09-01 | 高法云平台 | 于振业 | 高法项目（高法机房） | 物理服务器 | 华为 | 新区402机房 | 甘肃省高级人民法院“慧审云”云平台和软硬件集成项目 | 2019-09-01 | 2022-09-01 | 高法云平台 | 于振业 | 高法项目（高法机房） | 物理服务器 | 华为 | 新区402机房 | 甘肃省高级人民法院“慧审云”云平台和软硬件集成项目 | 2019-09-01 | 2022-09-01 | 高法云平台 | 于振业 | 高法项目（高法机房） | 物理服务器 | 华为 | 新区402机房 | 甘肃省高级人民法院“慧审云”云平台和软硬件集成项目 | 2019-09-01 | 2022-09-01 | 高法云平台 | 于振业 | 高法项目（高法机房） | 物理服务器 | 华为 | 新区402机房 | 甘肃省高级人民法院“慧审云”云平台和软硬件集成项目 | 2019-09-01 | 2022-09-01 | 高法云平台 | 于振业 | 高法项目（高法机房） | 物理服务器 | 华为 | 新区402机房 | 甘肃省高级人民法院“慧审云”云平台和软硬件集成项目 | 2019-09-01 | 2022-09-01 | 高法云平台 | 于振业 | 高法项目（高法机房） | 物理服务器 | 华为 | 新区402机房 | 甘肃省高级人民法院“慧审云”云平台和软硬件集成项目 | 2019-09-01 | 2022-09-01 | 高法云平台 | 于振业 | 高法项目（高法机房） | 物理服务器 | 华为 | 新区402机房 | 甘肃省高级人民法院“慧审云”云平台和软硬件集成项目 | 2019-09-01 | 2022-09-01 | 高法云平台 | 于振业 | 高法项目（高法机房） | 物理服务器 | 华为 | 新区402机房 | 甘肃省高级人民法院“慧审云”云平台和软硬件集成项目 | 2019-09-01 | 2022-09-01 | 高法云平台 | 于振业 | 高法项目（高法机房） | 物理服务器 | 华为 | 新区402机房 | 甘肃省高级人民法院“慧审云”云平台和软硬件集成项目 | 2019-09-01 | 2022-09-01 | 高法云平台 | 于振业 | 高法项目（高法机房） | 物理服务器 | 华为 | 新区402机房 | 甘肃省高级人民法院“慧审云”云平台和软硬件集成项目 | 2019-09-01 | 2022-09-01 | 高法云平台 | 于振业 | 高法项目（高法机房） | 物理服务器 | 华为 | 新区402机房 | 甘肃省高级人民法院“慧审云”云平台和软硬件集成项目 | 2019-09-01 | 2022-09-01 | 高法云平台 | 于振业 | 高法项目（高法机房） | 物理服务器 | 华为 | 新区402机房 | 甘肃省高级人民法院“慧审云”云平台和软硬件集成项目 | 2019-09-01 | 2022-09-01 | 高法云平台 | 于振业 | 高法项目（高法机房） | 物理服务器 | 华为 | 新区402机房 | 甘肃省高级人民法院“慧审云”云平台和软硬件集成项目 | 2019-09-01 | 2022-09-01 | 高法云平台 | 于振业 | 高法项目（高法机房） | 物理服务器 | 华为 | 新区402机房 | 甘肃省高级人民法院“慧审云”云平台和软硬件集成项目 | 2019-09-01 | 2022-09-01 | 高法云平台 | 于振业 | 高法项目（高法机房） | 物理服务器 | 华为 | 新区402机房 | 甘肃省高级人民法院“慧审云”云平台和软硬件集成项目 | 2019-09-01 | 2022-09-01 | 高法云平台 | 于振业 | 高法项目（高法机房） | 物理服务器 | 华为 | 新区402机房 | 甘肃省高级人民法院“慧审云”云平台和软硬件集成项目 | 2019-09-01 | 2022-09-01 | 高法云平台 | 于振业 | 高法项目（高法机房） | 物理服务器 | 华为 | 新区402机房 | 甘肃省高级人民法院“慧审云”云平台和软硬件集成项目 | 2019-09-01 | 2022-09-01 | 高法云平台 | 于振业 | 高法项目（高法机房） | 物理服务器 | 华为 | 新区402机房 | 甘肃省高级人民法院“慧审云”云平台和软硬件集成项目 | 2019-09-01 | 2022-09-01 | 高法云平台 | 于振业 | 高法项目（高法机房） | 物理服务器 | 华为 | 新区402机房 | 甘肃省高级人民法院“慧审云”云平台和软硬件集成项目 | 2019-09-01 | 2022-09-01 | 高法云平台 | 于振业 | 高法项目（高法机房） | 物理服务器 | 华为 | 新区402机房 | 甘肃省高级人民法院“慧审云”云平台和软硬件集成项目 | 2019-09-01 | 2022-09-01 | 高法云平台 | 于振业 | 高法项目（高法机房） | 物理服务器 | 华为 | 新区402机房 | 甘肃省高级人民法院“慧审云”云平台和软硬件集成项目 | 2019-09-01 | 2022-09-01 | 高法云平台 | 于振业 | 高法项目（高法机房） | 物理服务器 | 华为 | 新区402机房 | 甘肃省高级人民法院“慧审云”云平台和软硬件集成项目 | 2019-09-01 | 2022-09-01 | 高法云平台 | 于振业 | 高法项目（高法机房） | 物理服务器 | 华为 | 新区402机房 | 甘肃省高级人民法院“慧审云”云平台和软硬件集成项目 | 2019-09-01 | 2022-09-01 | 高法云平台 | 于振业 | 高法项目（高法机房） | 物理服务器 | 华为 | 新区402机房 | 甘肃省高级人民法院“慧审云”云平台和软硬件集成项目 | 2019-09-01 | 2022-09-01 | 高法云平台 | 于振业 | 高法项目（高法机房） | 物理服务器 | 华为 | 新区402机房 | 甘肃省高级人民法院“慧审云”云平台和软硬件集成项目 | 2019-09-01 | 2022-09-01 | 高法云平台 | 于振业 | 高法项目（高法机房） | 物理服务器 | 华为 | 新区402机房 | 甘肃省高级人民法院“慧审云”云平台和软硬件集成项目 | 2019-09-01 | 2022-09-01 | 高法云平台 | 于振业 | 高法项目（高法机房） | 物理服务器 | 华为 | 新区402机房 | 甘肃省高级人民法院“慧审云”云平台和软硬件集成项目 | 2019-09-01 | 2022-09-01 | 高法云平台 | 于振业 | 高法项目（高法机房） | 物理服务器 | 华为 | 新区402机房 | 甘肃省高级人民法院“慧审云”云平台和软硬件集成项目 | 2019-09-01 | 2022-09-01 | 高法云平台 | 于振业 | 高法项目（高法机房） | 物理服务器 | 华为 | 新区402机房 | 甘肃省高级人民法院“慧审云”云平台和软硬件集成项目 | 2019-09-01 | 2022-09-01 | 高法云平台 | 于振业 | 高法项目（高法机房） | 物理服务器 | 华为 | 新区402机房 | 甘肃省高级人民法院“慧审云”云平台和软硬件集成项目 | 2019-09-01 | 2022-09-01 | 高法云平台 | 于振业 | 高法项目（高法机房） | 物理服务器 | 华为 | 新区402机房 | 甘肃省高级人民法院“慧审云”云平台和软硬件集成项目 | 2019-09-01 | 2022-09-01 | 高法云平台 | 于振业 | 高法项目（高法机房） | 物理服务器 | 华为 | 新区402机房 | 甘肃省高级人民法院“慧审云”云平台和软硬件集成项目 | 2019-09-01 | 2022-09-01 | 高法云平台 | 于振业 | 高法项目（高法机房） | 物理服务器 | 华为 | 新区402机房 | 甘肃省高级人民法院“慧审云”云平台和软硬件集成项目 | 2019-09-01 | 2022-09-01 | 高法云平台 | 于振业 | 高法项目（高法机房） | 物理服务器 | 华为 | 新区402机房 | 甘肃省高级人民法院“慧审云”云平台和软硬件集成项目 | 2019-09-01 | 2022-09-01 | 高法云平台 | 于振业 | 高法项目（高法机房） | 物理服务器 | 华为 | 新区402机房 | 甘肃省高级人民法院“慧审云”云平台和软硬件集成项目 | 2019-09-01 | 2022-09-01 | 高法云平台 | 于振业 | 高法项目（高法机房） | 物理服务器 | 华为 | 新区402机房 | 甘肃省高级人民法院“慧审云”云平台和软硬件集成项目 | 2019-09-01 | 2022-09-01 | 高法云平台 | 于振业 | 高法项目（高法机房） | 物理服务器 | 华为 | 新区402机房 | 甘肃省高级人民法院“慧审云”云平台和软硬件集成项目 | 2019-09-01 | 2022-09-01 | 高法云平台 | 于振业 | 高法项目（高法机房） | 物理服务器 | 华为 | 新区402机房 | 甘肃省高级人民法院“慧审云”云平台和软硬件集成项目 | 2019-09-01 | 2022-09-01 | 高法云平台 | 于振业 | 高法项目（高法机房） | 物理服务器 | 华为 | 新区402机房 | 甘肃省高级人民法院“慧审云”云平台和软硬件集成项目 | 2019-09-01 | 2022-09-01 | 高法云平台 | 于振业 | 高法项目（高法机房） | 物理服务器 | 华为 | 新区402机房 | 甘肃省高级人民法院“慧审云”云平台和软硬件集成项目 | 2019-09-01 | 2022-09-01 | 高法云平台 | 于振业 | 高法项目（高法机房） | 物理服务器 | 华为 | 新区402机房 | 甘肃省高级人民法院“慧审云”云平台和软硬件集成项目 | 2019-09-01 | 2022-09-01 | 高法云平台 | 于振业 | 高法项目（高法机房） | 物理服务器 | 华为 | 新区402机房 | 甘肃省高级人民法院“慧审云”云平台和软硬件集成项目 | 2019-09-01 | 2022-09-01 | 高法云平台 | 于振业 | 高法项目（高法机房） | 物理服务器 | 华为 | 新区402机房 | 甘肃省高级人民法院“慧审云”云平台和软硬件集成项目 | 2019-09-01 | 2022-09-01 | 高法云平台 | 于振业 | 高法项目（高法机房） | 物理服务器 | 华为 | 新区402机房 | 甘肃省高级人民法院“慧审云”云平台和软硬件集成项目 | 2019-09-01 | 2022-09-01 | 高法云平台 | 于振业 | 高法项目（高法机房） | 物理服务器 | 华为 | 新区402机房 | 甘肃省高级人民法院“慧审云”云平台和软硬件集成项目 | 2019-09-01 | 2022-09-01 | 高法云平台 | 于振业 | 高法项目（高法机房） | 物理服务器 | 华为 | 新区402机房 | 甘肃省高级人民法院“慧审云”云平台和软硬件集成项目 | 2019-09-01 | 2022-09-01 | 高法云平台 | 于振业 | 高法项目（高法机房） | 物理服务器 | 华为 | 新区402机房 | 甘肃省高级人民法院“慧审云”云平台和软硬件集成项目 | 2019-09-01 | 2022-09-01 | 高法云平台 | 于振业 | 高法项目（高法机房） | 物理服务器 | 华为 | 新区402机房 | 甘肃省高级人民法院“慧审云”云平台和软硬件集成项目 | 2019-09-01 | 2022-09-01 | 高法云平台 | 于振业 | 高法项目（高法机房） | 物理服务器 | 华为 | 新区402机房 | 甘肃省高级人民法院“慧审云”云平台和软硬件集成项目 | 2019-09-01 | 2022-09-01 | 高法云平台 | 于振业 | 高法项目（高法机房） | 物理服务器 | 华为 | 新区402机房 | 甘肃省高级人民法院“慧审云”云平台和软硬件集成项目 | 2019-09-01 | 2022-09-01 | 高法云平台 | 于振业 | 高法项目（高法机房） | 物理服务器 | 华为 | 新区402机房 | 甘肃省高级人民法院“慧审云”云平台和软硬件集成项目 | 2019-09-01 | 2022-09-01 | 高法云平台 | 于振业 | 高法项目（高法机房） | 物理服务器 | 华为 | 新区402机房 | 甘肃省高级人民法院“慧审云”云平台和软硬件集成项目 | 2019-09-01 | 2022-09-01 | 高法云平台 | 于振业 | 高法项目（高法机房） | 物理服务器 | 华为 | 新区402机房 | 甘肃省高级人民法院“慧审云”云平台和软硬件集成项目 | 2019-09-01 | 2022-09-01 | 高法云平台 | 于振业 | 高法项目（高法机房） | 物理服务器 | 华为 | 新区402机房 | 甘肃省高级人民法院“慧审云”云平台和软硬件集成项目 | 2019-09-01 | 2022-09-01 | 高法云平台 | 于振业 | 高法项目（高法机房） | 物理服务器 | 华为 | 新区402机房 | 甘肃省高级人民法院“慧审云”云平台和软硬件集成项目 | 2019-09-01 | 2022-09-01 | 高法云平台 | 于振业 | 高法项目（高法机房） | 物理服务器 | 华为 | 新区402机房 | 甘肃省高级人民法院“慧审云”云平台和软硬件集成项目 | 2019-09-01 | 2022-09-01 | 高法云平台 | 于振业 | 高法项目（高法机房） | 物理服务器 | 华为 | 新区402机房 | 甘肃省高级人民法院“慧审云”云平台和软硬件集成项目 | 2019-09-01 | 2022-09-01 | 高法云平台 | 于振业 | 高法项目（高法机房） | 物理服务器 | 华为 | 新区402机房 | 甘肃省高级人民法院“慧审云”云平台和软硬件集成项目 | 2019-09-01 | 2022-09-01 | 高法云平台 | 于振业 | 高法项目（高法机房） | 物理服务器 | 华为 | 新区402机房 | 甘肃省高级人民法院“慧审云”云平台和软硬件集成项目 | 2019-09-01 | 2022-09-01 | 高法云平台 | 于振业 | 高法项目（高法机房） | 物理服务器 | 华为 | 新区402机房 | 甘肃省高级人民法院“慧审云”云平台和软硬件集成项目 | 2019-09-01 | 2022-09-01 | 高法云平台 | 于振业 | 高法项目（高法机房） | 物理服务器 | 华为 | 新区402机房 | 甘肃省高级人民法院“慧审云”云平台和软硬件集成项目 | 2019-09-01 | 2022-09-01 | 高法云平台 | 于振业 | 高法项目（高法机房） | 物理服务器 | 华为 | 新区402机房 | 甘肃省高级人民法院“慧审云”云平台和软硬件集成项目 | 2019-09-01 | 2022-09-01 | 高法云平台 | 于振业 | 高法项目（高法机房） | 物理服务器 | 华为 | 新区402机房 | 甘肃省高级人民法院“慧审云”云平台和软硬件集成项目 | 2019-09-01 | 2022-09-01 | 高法云平台 | 于振业 | 高法项目（高法机房） | 物理服务器 | 华为 | 新区402机房 | 甘肃省高级人民法院“慧审云”云平台和软硬件集成项目 | 2019-09-01 | 2022-09-01 | 高法云平台 | 于振业 | 高法项目（高法机房） | 物理服务器 | 华为 | 新区402机房 | 甘肃省高级人民法院“慧审云”云平台和软硬件集成项目 | 2019-09-01 | 2022-09-01 | 高法云平台 | 于振业 | 高法项目（高法机房） | 物理服务器 | 华为 | 新区402机房 | 甘肃省高级人民法院“慧审云”云平台和软硬件集成项目 | 2019-09-01 | 2022-09-01 | 高法云平台 | 于振业 | 高法项目（高法机房） | 物理服务器 | 华为 | 新区402机房 | 甘肃省高级人民法院“慧审云”云平台和软硬件集成项目 | 2019-09-01 | 2022-09-01 | 高法云平台 | 于振业 | 高法项目（高法机房） | 物理服务器 | 华为 | 新区402机房 | 甘肃省高级人民法院“慧审云”云平台和软硬件集成项目 | 2019-09-01 | 2022-09-01 | 高法云平台 | 于振业 | 高法项目（高法机房） | 物理服务器 | 华为 | 新区402机房 | 甘肃省高级人民法院“慧审云”云平台和软硬件集成项目 | 2019-09-01 | 2022-09-01 | 高法云平台 | 于振业 | 高法项目（高法机房） | 物理服务器 | 华为 | 新区402机房 | 甘肃省高级人民法院“慧审云”云平台和软硬件集成项目 | 2019-09-01 | 2022-09-01 | 高法云平台 | 于振业 | 高法项目（高法机房） | 物理服务器 | 华为 | 新区402机房 | 甘肃省高级人民法院“慧审云”云平台和软硬件集成项目 | 2019-09-01 | 2022-09-01 | 高法云平台 | 于振业 | 高法项目（高法机房） | 物理服务器 | 华为 | 新区402机房 | 甘肃省高级人民法院“慧审云”云平台和软硬件集成项目 | 2019-09-01 | 2022-09-01 | 高法云平台 | 于振业 | 高法项目（高法机房） | 物理服务器 | 华为 | 新区402机房 | 甘肃省高级人民法院“慧审云”云平台和软硬件集成项目 | 2019-09-01 | 2022-09-01 | 高法云平台 | 于振业 | 高法项目（高法机房） | 物理服务器 | 华为 | 新区402机房 | 甘肃省高级人民法院“慧审云”云平台和软硬件集成项目 | 2019-09-01 | 2022-09-01 | 高法云平台 | 于振业 | 高法项目（高法机房） | 物理服务器 | 华为 | 新区402机房 | 甘肃省高级人民法院“慧审云”云平台和软硬件集成项目 | 2019-09-01 | 2022-09-01 | 高法云平台 | 于振业 | 高法项目（高法机房） | 物理服务器 | 华为 | 新区402机房 | 甘肃省高级人民法院“慧审云”云平台和软硬件集成项目 | 2019-09-01 | 2022-09-01 | 高法云平台 | 于振业 | 高法项目（高法机房） | 物理服务器 | 华为 | 新区402机房 | 甘肃省高级人民法院“慧审云”云平台和软硬件集成项目 | 2019-09-01 | 2022-09-01 | 高法云平台 | 于振业 | 高法项目（高法机房） | 物理服务器 | 华为 | 新区402机房 | 甘肃省高级人民法院“慧审云”云平台和软硬件集成项目 | 2019-09-01 | 2022-09-01 | 高法云平台 | 于振业 | 高法项目（高法机房） | 物理服务器 | 华为 | 新区402机房 | 甘肃省高级人民法院“慧审云”云平台和软硬件集成项目 | 2019-09-01 | 2022-09-01 | 高法云平台 | 于振业 | 高法项目（高法机房） | 物理服务器 | 华为 | 新区402机房 | 甘肃省高级人民法院“慧审云”云平台和软硬件集成项目 | 2019-09-01 | 2022-09-01 | 高法云平台 | 于振业 | 高法项目（高法机房） | 物理服务器 | 华为 | 新区402机房 | 甘肃省高级人民法院“慧审云”云平台和软硬件集成项目 | 2019-09-01 | 2022-09-01 | 高法云平台 | 于振业 | 高法项目（高法机房） | 物理服务器 | 华为 | 新区402机房 | 甘肃省高级人民法院“慧审云”云平台和软硬件集成项目 | 2019-09-01 | 2022-09-01 | 高法云平台 | 于振业 | 高法项目（高法机房） | 物理服务器 | 华为 | 新区402机房 | 甘肃省高级人民法院“慧审云”云平台和软硬件集成项目 | 2019-09-01 | 2022-09-01 | 高法云平台 | 于振业 | 高法项目（高法机房） | 物理服务器 | 华为 | 新区402机房 | 甘肃省高级人民法院“慧审云”云平台和软硬件集成项目 | 2019-09-01 | 2022-09-01 | 高法云平台 | 于振业 | 高法项目（高法机房） | 物理服务器 | 华为 | 新区402机房 | 甘肃省高级人民法院“慧审云”云平台和软硬件集成项目 | 2019-09-01 | 2022-09-01 | 高法云平台 | 于振业 | 高法项目（高法机房） | 物理服务器 | 华为 | 新区402机房 | 甘肃省高级人民法院“慧审云”云平台和软硬件集成项目 | 2019-09-01 | 2022-09-01 | 高法云平台 | 于振业 | 高法项目（高法机房） | 物理服务器 | 华为 | 新区402机房 | 甘肃省高级人民法院“慧审云”云平台和软硬件集成项目 | 2019-09-01 | 2022-09-01 | 高法云平台 | 于振业 | 高法项目（高法机房） | 物理服务器 | 华为 | 新区402机房 | 甘肃省高级人民法院“慧审云”云平台和软硬件集成项目 | 2019-09-01 | 2022-09-01 | 高法云平台 | 于振业 | 高法项目（高法机房） | 物理服务器 | 华为 | 新区402机房 | 甘肃省高级人民法院“慧审云”云平台和软硬件集成项目 | 2019-09-01 | 2022-09-01 | 高法云平台 | 于振业 | 高法项目（高法机房） | 物理服务器 | 华为 | 新区402机房 | 甘肃省高级人民法院“慧审云”云平台和软硬件集成项目 | 2019-09-01 | 2022-09-01 | 高法云平台 | 于振业 | 高法项目（高法机房） | 物理服务器 | 华为 | 新区402机房 | 甘肃省高级人民法院“慧审云”云平台和软硬件集成项目 | 2019-09-01 | 2022-09-01 | 高法云平台 | 于振业 | 高法项目（高法机房） | 物理服务器 | 华为 | 新区402机房 | 甘肃省高级人民法院“慧审云”云平台和软硬件集成项目 | 2019-09-01 | 2022-09-01 | 高法云平台 | 于振业 | 高法项目（高法机房） | 物理服务器 | 华为 | 新区402机房 | 甘肃省高级人民法院“慧审云”云平台和软硬件集成项目 | 2019-09-01 | 2022-09-01 | 高法云平台 | 于振业 | 高法项目（高法机房） | 物理服务器 | 华为 | 新区402机房 | 甘肃省高级人民法院“慧审云”云平台和软硬件集成项目 | 2019-09-01 | 2022-09-01 | 高法云平台 | 于振业 | 高法项目（高法机房） | 物理服务器 | 华为 | 新区402机房 | 甘肃省高级人民法院“慧审云”云平台和软硬件集成项目 | 2019-09-01 | 2022-09-01 | 高法云平台 | 于振业 | 高法项目（高法机房） | 物理服务器 | 华为 | 新区402机房 | 甘肃省高级人民法院“慧审云”云平台和软硬件集成项目 | 2019-09-01 | 2022-09-01 | 高法云平台 | 于振业 | 高法项目（高法机房） | 物理服务器 | 华为 | 新区402机房 | 甘肃省高级人民法院“慧审云”云平台和软硬件集成项目 | 2019-09-01 | 2022-09-01 | 高法云平台 | 于振业 | 高法项目（高法机房） | 物理服务器 | 华为 | 新区402机房 | 甘肃省高级人民法院“慧审云”云平台和软硬件集成项目 | 2019-09-01 | 2022-09-01 | 高法云平台 | 于振业 | 高法项目（高法机房） | 物理服务器 | 华为 | 新区402机房 | 甘肃省高级人民法院“慧审云”云平台和软硬件集成项目 | 2019-09-01 | 2022-09-01 | 高法云平台 | 于振业 | 高法项目（高法机房） | 物理服务器 | 华为 | 新区402机房 | 甘肃省高级人民法院“慧审云”云平台和软硬件集成项目 | 2019-09-01 | 2022-09-01 | 高法云平台 | 于振业 | 高法项目（高法机房） | 物理服务器 | 华为 | 新区402机房 | 甘肃省高级人民法院“慧审云”云平台和软硬件集成项目 | 2019-09-01 | 2022-09-01 | 高法云平台 | 于振业 | 高法项目（高法机房） | 物理服务器 | 华为 | 新区402机房 | 甘肃省高级人民法院“慧审云”云平台和软硬件集成项目 | 2019-09-01 | 2022-09-01 | 高法云平台 | 于振业 | 高法项目（高法机房） | 物理服务器 | 华为 | 新区402机房 | 甘肃省高级人民法院“慧审云”云平台和软硬件集成项目 | 2019-09-01 | 2022-09-01 | 高法云平台 | 于振业 | 高法项目（高法机房） | 物理服务器 | 华为 | 新区402机房 | 甘肃省高级人民法院“慧审云”云平台和软硬件集成项目 | 2019-09-01 | 2022-09-01 | 高法云平台 | 于振业 | 高法项目（高法机房） | 物理服务器 | 华为 | 新区402机房 | 甘肃省高级人民法院“慧审云”云平台和软硬件集成项目 | 2019-09-01 | 2022-09-01 | 高法云平台 | 于振业 | 高法项目（高法机房） | 物理服务器 | 华为 | 新区402机房 | 甘肃省高级人民法院“慧审云”云平台和软硬件集成项目 | 2019-09-01 | 2022-09-01 | 高法云平台 | 于振业 | 高法项目（高法机房） | 物理服务器 | 华为 | 新区402机房 | 甘肃省高级人民法院“慧审云”云平台和软硬件集成项目 | 2019-09-01 | 2022-09-01 | 高法云平台 | 于振业 | 高法项目（高法机房） | 物理服务器 | 华为 | 新区402机房 | 甘肃省高级人民法院“慧审云”云平台和软硬件集成项目 | 2019-09-01 | 2022-09-01 | 高法云平台 | 于振业 | 高法项目（高法机房） | 物理服务器 | 华为 | 新区402机房 | 甘肃省高级人民法院“慧审云”云平台和软硬件集成项目 | 2019-09-01 | 2022-09-01 | 高法云平台 | 于振业 | 高法项目（高法机房） | 物理服务器 | 华为 | 新区402机房 | 甘肃省高级人民法院“慧审云”云平台和软硬件集成项目 | 2019-09-01 | 2022-09-01 | 高法云平台 | 于振业 | 高法项目（高法机房） | 物理服务器 | 华为 | 新区402机房 | 甘肃省高级人民法院“慧审云”云平台和软硬件集成项目 | 2019-09-01 | 2022-09-01 | 高法云平台 | 于振业 | 高法项目（高法机房） | 物理服务器 | 华为 | 新区402机房 | 甘肃省高级人民法院“慧审云”云平台和软硬件集成项目 | 2019-09-01 | 2022-09-01 | 高法云平台 | 于振业 | 高法项目（高法机房） | 物理服务器 | 华为 | 新区402机房 | 甘肃省高级人民法院“慧审云”云平台和软硬件集成项目 | 2019-09-01 | 2022-09-01 | 高法云平台 | 于振业 | 高法项目（高法机房） | 物理服务器 | 华为 | 新区402机房 | 甘肃省高级人民法院“慧审云”云平台和软硬件集成项目 | 2019-09-01 | 2022-09-01 | 高法云平台 | 于振业 | 高法项目（高法机房） | 物理服务器 | 华为 | 新区402机房 | 甘肃省高级人民法院“慧审云”云平台和软硬件集成项目 | 2019-09-01 | 2022-09-01 | 高法云平台 | 于振业 | 高法项目（高法机房） | 物理服务器 | 华为 | 新区402机房 | 甘肃省高级人民法院“慧审云”云平台和软硬件集成项目 | 2019-09-01 | 2022-09-01 | 高法云平台 | 于振业 | 高法项目（高法机房） | 物理服务器 | 华为 | 新区402机房 | 甘肃省高级人民法院“慧审云”云平台和软硬件集成项目 | 2019-09-01 | 2022-09-01 | 高法云平台 | 于振业 | 高法项目（高法机房） | 物理服务器 | 华为 | 新区402机房 | 甘肃省高级人民法院“慧审云”云平台和软硬件集成项目 | 2019-09-01 | 2022-09-01 | 高法云平台 | 于振业 | 高法项目（高法机房） | 物理服务器 | 华为 | 新区402机房 | 甘肃省高级人民法院“慧审云”云平台和软硬件集成项目 | 2019-09-01 | 2022-09-01 | 高法云平台 | 于振业 | 高法项目（高法机房） | 物理服务器 | 华为 | 新区402机房 | 甘肃省高级人民法院“慧审云”云平台和软硬件集成项目 | 2019-09-01 | 2022-09-01 | 高法云平台 | 于振业 | 高法项目（高法机房） | 物理服务器 | 华为 | 新区402机房 | 甘肃省高级人民法院“慧审云”云平台和软硬件集成项目 | 2019-09-01 | 2022-09-01 | 高法云平台 | 于振业 | 高法项目（高法机房） | 物理服务器 | 华为 | 新区402机房 | 甘肃省高级人民法院“慧审云”云平台和软硬件集成项目 | 2019-09-01 | 2022-09-01 | 高法云平台 | 于振业 | 高法项目（高法机房） | 物理服务器 | 华为 | 新区402机房 | 甘肃省高级人民法院“慧审云”云平台和软硬件集成项目 | 2019-09-01 | 2022-09-01 | 高法云平台 | 于振业 | 高法项目（高法机房） | 物理服务器 | 华为 | 新区402机房 | 甘肃省高级人民法院“慧审云”云平台和软硬件集成项目 | 2019-09-01 | 2022-09-01 | 高法云平台 | 于振业 | 高法项目（高法机房） | 物理服务器 | 华为 | 新区402机房 | 甘肃省高级人民法院“慧审云”云平台和软硬件集成项目 | 2019-09-01 | 2022-09-01 | 高法云平台 | 于振业 | 高法项目（高法机房） | 物理服务器 | 华为 | 新区402机房 | 甘肃省高级人民法院“慧审云”云平台和软硬件集成项目 | 2019-09-01 | 2022-09-01 | 高法云平台 | 于振业 | 高法项目（高法机房） | 物理服务器 | 华为 | 新区402机房 | 甘肃省高级人民法院“慧审云”云平台和软硬件集成项目 | 2019-09-01 | 2022-09-01 | 高法云平台 | 于振业 | 高法项目（高法机房） | 物理服务器 | 华为 | 新区402机房 | 甘肃省高级人民法院“慧审云”云平台和软硬件集成项目 | 2019-09-01 | 2022-09-01 | 高法云平台 | 于振业 | 高法项目（高法机房） | 物理服务器 | 华为 | 新区402机房 | 甘肃省高级人民法院“慧审云”云平台和软硬件集成项目 | 2019-09-01 | 2022-09-01 | 高法云平台 | 于振业 | 高法项目（高法机房） | 物理服务器 | 华为 | 新区402机房 | 甘肃省高级人民法院“慧审云”云平台和软硬件集成项目 | 2019-09-01 | 2022-09-01 | 高法云平台 | 于振业 | 高法项目（高法机房） | 物理服务器 | 华为 | 新区402机房 | 甘肃省高级人民法院“慧审云”云平台和软硬件集成项目 | 2019-09-01 | 2022-09-01 | 高法云平台 | 于振业 | 高法项目（高法机房） | 物理服务器 | 华为 | 新区402机房 | 甘肃省高级人民法院“慧审云”云平台和软硬件集成项目 | 2019-09-01 | 2022-09-01 | 高法云平台 | 于振业 | 高法项目（高法机房） | 物理服务器 | 华为 | 新区402机房 | 甘肃省高级人民法院“慧审云”云平台和软硬件集成项目 | 2019-09-01 | 2022-09-01 | 高法云平台 | 于振业 | 高法项目（高法机房） | 物理服务器 | 华为 | 新区402机房 | 甘肃省高级人民法院“慧审云”云平台和软硬件集成项目 | 2019-09-01 | 2022-09-01 | 高法云平台 | 于振业 | 高法项目（高法机房） | 物理服务器 | 华为 | 新区402机房 | 甘肃省高级人民法院“慧审云”云平台和软硬件集成项目 | 2019-09-01 | 2022-09-01 | 高法云平台 | 于振业 | 高法项目（高法机房） | 物理服务器 | 华为 | 新区402机房 | 甘肃省高级人民法院“慧审云”云平台和软硬件集成项目 | 2019-09-01 | 2022-09-01 | 高法云平台 | 于振业 | 高法项目（高法机房） | 物理服务器 | 华为 | 新区402机房 | 甘肃省高级人民法院“慧审云”云平台和软硬件集成项目 | 2019-09-01 | 2022-09-01 | 高法云平台 | 于振业 | 高法项目（高法机房） | 物理服务器 | 华为 | 新区402机房 | 甘肃省高级人民法院“慧审云”云平台和软硬件集成项目 | 2019-09-01 | 2022-09-01 | 高法云平台 | 于振业 | 高法项目（高法机房） | 物理服务器 | 华为 | 新区402机房 | 甘肃省高级人民法院“慧审云”云平台和软硬件集成项目 | 2019-09-01 | 2022-09-01 | 高法云平台 | 于振业 | 高法项目（高法机房） | 物理服务器 | 华为 | 新区402机房 | 甘肃省高级人民法院“慧审云”云平台和软硬件集成项目 | 2019-09-01 | 2022-09-01 | 高法云平台 | 于振业 | 高法项目（高法机房） | 物理服务器 | 华为 | 新区402机房 | 甘肃省高级人民法院“慧审云”云平台和软硬件集成项目 | 2019-09-01 | 2022-09-01 | 高法云平台 | 于振业 | 高法项目（高法机房） | 物理服务器 | 华为 | 新区402机房 | 甘肃省高级人民法院“慧审云”云平台和软硬件集成项目 | 2019-09-01 | 2022-09-01 | 高法云平台 | 于振业 | 高法项目（高法机房） | 物理服务器 | 华为 | 新区402机房 | 甘肃省高级人民法院“慧审云”云平台和软硬件集成项目 | 2019-09-01 | 2022-09-01 | 高法云平台 | 于振业 | 高法项目（高法机房） | 物理服务器 | 华为 | 新区402机房 | 甘肃省高级人民法院“慧审云”云平台和软硬件集成项目 | 2019-09-01 | 2022-09-01 | 高法云平台 | 于振业 | 高法项目（高法机房） | 物理服务器 | 华为 | 新区402机房 | 甘肃省高级人民法院“慧审云”云平台和软硬件集成项目 | 2019-09-01 | 2022-09-01 | 高法云平台 | 于振业 | 高法项目（高法机房） | 物理服务器 | 华为 | 新区402机房 | 甘肃省高级人民法院“慧审云”云平台和软硬件集成项目 | 2019-09-01 | 2022-09-01 | 高法云平台 | 于振业 | 高法项目（高法机房） | 物理服务器 | 华为 | 新区402机房 | 甘肃省高级人民法院“慧审云”云平台和软硬件集成项目 | 2019-09-01 | 2022-09-01 | 高法云平台 | 于振业 | 高法项目（高法机房） | 物理服务器 | 华为 | 新区402机房 | 甘肃省高级人民法院“慧审云”云平台和软硬件集成项目 | 2019-09-01 | 2022-09-01 | 高法云平台 | 于振业 | 高法项目（高法机房） | 物理服务器 | 华为 | 新区402机房 | 甘肃省高级人民法院“慧审云”云平台和软硬件集成项目 | 2019-09-01 | 2022-09-01 | 高法云平台 | 于振业 | 高法项目（高法机房） | 物理服务器 | 华为 | 新区402机房 | 甘肃省高级人民法院“慧审云”云平台和软硬件集成项目 | 2019-09-01 | 2022-09-01 | 高法云平台 | 于振业 | 高法项目（高法机房） | 物理服务器 | 华为 | 新区402机房 | 甘肃省高级人民法院“慧审云”云平台和软硬件集成项目 | 2019-09-01 | 2022-09-01 | 高法云平台 | 于振业 | 高法项目（高法机房） | 物理服务器 | 华为 | 新区402机房 | 甘肃省高级人民法院“慧审云”云平台和软硬件集成项目 | 2019-09-01 | 2022-09-01 | 高法云平台 | 于振业 | 高法项目（高法机房） | 物理服务器 | 华为 | 新区402机房 | 甘肃省高级人民法院“慧审云”云平台和软硬件集成项目 | 2019-09-01 | 2022-09-01 | 高法云平台 | 于振业 | 高法项目（高法机房） | 物理服务器 | 华为 | 新区402机房 | 甘肃省高级人民法院“慧审云”云平台和软硬件集成项目 | 2019-09-01 | 2022-09-01 | 高法云平台 | 于振业 | 高法项目（高法机房） | 物理服务器 | 华为 | 新区402机房 | 甘肃省高级人民法院“慧审云”云平台和软硬件集成项目 | 2019-09-01 | 2022-09-01 | 高法云平台 | 于振业 | 高法项目（高法机房） | 物理服务器 | 华为 | 新区402机房 | 甘肃省高级人民法院“慧审云”云平台和软硬件集成项目 | 2019-09-01 | 2022-09-01 | 高法云平台 | 于振业 | 高法项目（高法机房） | 物理服务器 | 华为 | 新区402机房 | 甘肃省高级人民法院“慧审云”云平台和软硬件集成项目 | 2019-09-01 | 2022-09-01 | 高法云平台 | 于振业 | 高法项目（高法机房） | 物理服务器 | 华为 | 新区402机房 | 甘肃省高级人民法院“慧审云”云平台和软硬件集成项目 | 2019-09-01 | 2022-09-01 | 高法云平台 | 于振业 | 高法项目（高法机房） | 物理服务器 | 华为 | 新区402机房 | 甘肃省高级人民法院“慧审云”云平台和软硬件集成项目 | 2019-09-01 | 2022-09-01 | 高法云平台 | 于振业 | 高法项目（高法机房） | 物理服务器 | 华为 | 新区402机房 | 甘肃省高级人民法院“慧审云”云平台和软硬件集成项目 | 2019-09-01 | 2022-09-01 | 高法云平台 | 于振业 | 高法项目（高法机房） | 物理服务器 | 华为 | 新区402机房 | 甘肃省高级人民法院“慧审云”云平台和软硬件集成项目 | 2019-09-01 | 2022-09-01 | 高法云平台 | 于振业 | 高法项目（高法机房） | 物理服务器 | 华为 | 新区402机房 | 甘肃省高级人民法院“慧审云”云平台和软硬件集成项目 | 2019-09-01 | 2022-09-01 | 高法云平台 | 于振业 | 高法项目（高法机房） | 物理服务器 | 华为 | 新区402机房 | 甘肃省高级人民法院“慧审云”云平台和软硬件集成项目 | 2019-09-01 | 2022-09-01 | 高法云平台 | 于振业 | 高法项目（高法机房） | 物理服务器 | 华为 | 新区402机房 | 甘肃省高级人民法院“慧审云”云平台和软硬件集成项目 | 2019-09-01 | 2022-09-01 | 高法云平台 | 于振业 | 高法项目（高法机房） | 物理服务器 | 华为 | 新区402机房 | 甘肃省高级人民法院“慧审云”云平台和软硬件集成项目 | 2019-09-01 | 2022-09-01 | 高法云平台 | 于振业 | 高法项目（高法机房） | 物理服务器 | 华为 | 新区402机房 | 甘肃省高级人民法院“慧审云”云平台和软硬件集成项目 | 2019-09-01 | 2022-09-01 | 高法云平台 | 于振业 | 高法项目（高法机房） | 物理服务器 | 华为 | 新区402机房 | 甘肃省高级人民法院“慧审云”云平台和软硬件集成项目 | 2019-09-01 | 2022-09-01 | 高法云平台 | 于振业 | 高法项目（高法机房） | 物理服务器 | 华为 | 新区402机房 | 甘肃省高级人民法院“慧审云”云平台和软硬件集成项目 | 2019-09-01 | 2022-09-01 | 高法云平台 | 于振业 | 高法项目（高法机房） | 物理服务器 | 华为 | 新区402机房 | 甘肃省高级人民法院“慧审云”云平台和软硬件集成项目 | 2019-09-01 | 2022-09-01 | 高法云平台 | 于振业 | 高法项目（高法机房） | 物理服务器 | 华为 | 新区402机房 | 甘肃省高级人民法院“慧审云”云平台和软硬件集成项目 | 2019-09-01 | 2022-09-01 | 高法云平台 | 于振业 | 高法项目（高法机房） | 物理服务器 | 华为 | 新区402机房 | 甘肃省高级人民法院“慧审云”云平台和软硬件集成项目 | 2019-09-01 | 2022-09-01 | 高法云平台 | 于振业 | 高法项目（高法机房） | 物理服务器 | 华为 | 新区402机房 | 甘肃省高级人民法院“慧审云”云平台和软硬件集成项目 | 2019-09-01 | 2022-09-01 | 高法云平台 | 于振业 | 高法项目（高法机房） | 物理服务器 | 华为 | 新区402机房 | 甘肃省高级人民法院“慧审云”云平台和软硬件集成项目 | 2019-09-01 | 2022-09-01 | 高法云平台 | 于振业 | 高法项目（高法机房） | 物理服务器 | 华为 | 新区402机房 | 甘肃省高级人民法院“慧审云”云平台和软硬件集成项目 | 2019-09-01 | 2022-09-01 | 高法云平台 | 于振业 | 高法项目（高法机房） | 物理服务器 | 华为 | 新区402机房 | 甘肃省高级人民法院“慧审云”云平台和软硬件集成项目 | 2019-09-01 | 2022-09-01 | 高法云平台 | 于振业 | 高法项目（高法机房） | 物理服务器 | 华为 | 新区402机房 | 甘肃省高级人民法院“慧审云”云平台和软硬件集成项目 | 2019-09-01 | 2022-09-01 | 高法云平台 | 于振业 | 高法项目（高法机房） | 物理服务器 | 华为 | 新区402机房 | 甘肃省高级人民法院“慧审云”云平台和软硬件集成项目 | 2019-09-01 | 2022-09-01 | 高法云平台 | 于振业 | 高法项目（高法机房） | 物理服务器 | 华为 | 新区402机房 | 甘肃省高级人民法院“慧审云”云平台和软硬件集成项目 | 2019-09-01 | 2022-09-01 | 高法云平台 | 于振业 | 高法项目（高法机房） | 物理服务器 | 华为 | 新区402机房 | 甘肃省高级人民法院“慧审云”云平台和软硬件集成项目 | 2019-09-01 | 2022-09-01 | 高法云平台 | 于振业 | 高法项目（高法机房） | 物理服务器 | 华为 | 新区402机房 | 甘肃省高级人民法院“慧审云”云平台和软硬件集成项目 | 2019-09-01 | 2022-09-01 | 高法云平台 | 于振业 | 高法项目（高法机房） | 物理服务器 | 华为 | 新区402机房 | 甘肃省高级人民法院“慧审云”云平台和软硬件集成项目 | 2019-09-01 | 2022-09-01 | 高法云平台 | 于振业 | 高法项目（高法机房） | 物理服务器 | 华为 | 新区402机房 | 甘肃省高级人民法院“慧审云”云平台和软硬件集成项目 | 2019-09-01 | 2022-09-01 | 高法云平台 | 于振业 | 高法项目（高法机房） | 物理服务器 | 华为 | 新区402机房 | 甘肃省高级人民法院“慧审云”云平台和软硬件集成项目 | 2019-09-01 | 2022-09-01 | 高法云平台 | 于振业 | 高法项目（高法机房） | 物理服务器 | 华为 | 新区402机房 | 甘肃省高级人民法院“慧审云”云平台和软硬件集成项目 | 2019-09-01 | 2022-09-01 | 高法云平台 | 于振业 | 高法项目（高法机房） | 物理服务器 | 华为 | 新区402机房 | 甘肃省高级人民法院“慧审云”云平台和软硬件集成项目 | 2019-09-01 | 2022-09-01 | 高法云平台 | 于振业 | 高法项目（高法机房） | 物理服务器 | 华为 | 新区402机房 | 甘肃省高级人民法院“慧审云”云平台和软硬件集成项目 | 2019-09-01 | 2022-09-01 | 高法云平台 | 于振业 | 高法项目（高法机房） | 物理服务器 | 华为 | 新区402机房 | 甘肃省高级人民法院“慧审云”云平台和软硬件集成项目 | 2019-09-01 | 2022-09-01 | 高法云平台 | 于振业 | 高法项目（高法机房） | 物理服务器 | 华为 | 新区402机房 | 甘肃省高级人民法院“慧审云”云平台和软硬件集成项目 | 2019-09-01 | 2022-09-01 | 高法云平台 | 于振业 | 高法项目（高法机房） | 物理服务器 | 华为 | 新区402机房 | 甘肃省高级人民法院“慧审云”云平台和软硬件集成项目 | 2019-09-01 | 2022-09-01 | 高法云平台 | 于振业 | 高法项目（高法机房） | 物理服务器 | 华为 | 新区402机房 | 甘肃省高级人民法院“慧审云”云平台和软硬件集成项目 | 2019-09-01 | 2022-09-01 | 高法云平台 | 于振业 | 高法项目（高法机房） | 物理服务器 | 华为 | 新区402机房 | 甘肃省高级人民法院“慧审云”云平台和软硬件集成项目 | 2019-09-01 | 2022-09-01 | 高法云平台 | 于振业 | 高法项目（高法机房） | 物理服务器 | 华为 | 新区402机房 | 甘肃省高级人民法院“慧审云”云平台和软硬件集成项目 | 2019-09-01 | 2022-09-01 | 高法云平台 | 于振业 | 高法项目（高法机房） | 物理服务器 | 华为 | 新区402机房 | 甘肃省高级人民法院“慧审云”云平台和软硬件集成项目 | 2019-09-01 | 2022-09-01 | 高法云平台 | 于振业 | 高法项目（高法机房） | 物理服务器 | 华为 | 新区402机房 | 甘肃省高级人民法院“慧审云”云平台和软硬件集成项目 | 2019-09-01 | 2022-09-01 | 高法云平台 | 于振业 | 高法项目（高法机房） | 物理服务器 | 华为 | 新区402机房 | 甘肃省高级人民法院“慧审云”云平台和软硬件集成项目 | 2019-09-01 | 2022-09-01 | 高法云平台 | 于振业 | 高法项目（高法机房） | 物理服务器 | 华为 | 新区402机房 | 甘肃省高级人民法院“慧审云”云平台和软硬件集成项目 | 2019-09-01 | 2022-09-01 | 高法云平台 | 于振业 | 高法项目（高法机房） | 物理服务器 | 华为 | 新区402机房 | 甘肃省高级人民法院“慧审云”云平台和软硬件集成项目 | 2019-09-01 | 2022-09-01 | 高法云平台 | 于振业 | 高法项目（高法机房） | 物理服务器 | 华为 | 新区402机房 | 甘肃省高级人民法院“慧审云”云平台和软硬件集成项目 | 2019-09-01 | 2022-09-01 | 高法云平台 | 于振业 | 高法项目（高法机房） | 物理服务器 | 华为 | 新区402机房 | 甘肃省高级人民法院“慧审云”云平台和软硬件集成项目 | 2019-09-01 | 2022-09-01 | 高法云平台 | 于振业 | 高法项目（高法机房） | 物理服务器 | 华为 | 新区402机房 | 甘肃省高级人民法院“慧审云”云平台和软硬件集成项目 | 2019-09-01 | 2022-09-01 | 高法云平台 | 于振业 | 高法项目（高法机房） | 物理服务器 | 华为 | 新区402机房 | 甘肃省高级人民法院“慧审云”云平台和软硬件集成项目 | 2019-09-01 | 2022-09-01 | 高法云平台 | 于振业 | 高法项目（高法机房） | 物理服务器 | 华为 | 新区402机房 | 甘肃省高级人民法院“慧审云”云平台和软硬件集成项目 | 2019-09-01 | 2022-09-01 | 高法云平台 | 于振业 | 高法项目（高法机房） | 物理服务器 | 华为 | 新区402机房 | 甘肃省高级人民法院“慧审云”云平台和软硬件集成项目 | 2019-09-01 | 2022-09-01 | 高法云平台 | 于振业 | 高法项目（高法机房） | 物理服务器 | 华为 | 新区402机房 | 甘肃省高级人民法院“慧审云”云平台和软硬件集成项目 | 2019-09-01 | 2022-09-01 | 高法云平台 | 于振业 | 高法项目（高法机房） | 物理服务器 | 华为 | 新区402机房 | 甘肃省高级人民法院“慧审云”云平台和软硬件集成项目 | 2019-09-01 | 2022-09-01 | 高法云平台 | 于振业 | 高法项目（高法机房） | 物理服务器 | 华为 | 新区402机房 | 甘肃省高级人民法院“慧审云”云平台和软硬件集成项目 | 2019-09-01 | 2022-09-01 | 高法云平台 | 于振业 | 高法项目（高法机房） | 物理服务器 | 华为 | 新区402机房 | 甘肃省高级人民法院“慧审云”云平台和软硬件集成项目 | 2019-09-01 | 2022-09-01 | 高法云平台 | 于振业 | 高法项目（高法机房） | 物理服务器 | 华为 | 新区402机房 | 甘肃省高级人民法院“慧审云”云平台和软硬件集成项目 | 2019-09-01 | 2022-09-01 | 高法云平台 | 于振业 | 高法项目（高法机房） | 物理服务器 | 华为 | 新区402机房 | 甘肃省高级人民法院“慧审云”云平台和软硬件集成项目 | 2019-09-01 | 2022-09-01 | 高法云平台 | 于振业 | 高法项目（高法机房） | 物理服务器 | 华为 | 新区402机房 | 甘肃省高级人民法院“慧审云”云平台和软硬件集成项目 | 2019-09-01 | 2022-09-01 | 高法云平台 | 于振业 | 高法项目（高法机房） | 物理服务器 | 华为 | 新区402机房 | 甘肃省高级人民法院“慧审云”云平台和软硬件集成项目 | 2019-09-01 | 2022-09-01 | 高法云平台 | 于振业 | 高法项目（高法机房） | 物理服务器 | 华为 | 新区402机房 | 甘肃省高级人民法院“慧审云”云平台和软硬件集成项目 | 2019-09-01 | 2022-09-01 | 高法云平台 | 于振业 | 高法项目（高法机房） | 物理服务器 | 华为 | 新区402机房 | 甘肃省高级人民法院“慧审云”云平台和软硬件集成项目 | 2019-09-01 | 2022-09-01 | 高法云平台 | 于振业 | 高法项目（高法机房） | 物理服务器 | 华为 | 新区402机房 | 甘肃省高级人民法院“慧审云”云平台和软硬件集成项目 | 2019-09-01 | 2022-09-01 | 高法云平台 | 于振业 | 高法项目（高法机房） | 物理服务器 | 华为 | 新区402机房 | 甘肃省高级人民法院“慧审云”云平台和软硬件集成项目 | 2019-09-01 | 2022-09-01 | 高法云平台 | 于振业 | 高法项目（高法机房） | 物理服务器 | 华为 | 新区402机房 | 甘肃省高级人民法院“慧审云”云平台和软硬件集成项目 | 2019-09-01 | 2022-09-01 | 高法云平台 | 于振业 | 高法项目（高法机房） | 物理服务器 | 华为 | 新区402机房 | 甘肃省高级人民法院“慧审云”云平台和软硬件集成项目 | 2019-09-01 | 2022-09-01 | 高法云平台 | 于振业 | 高法项目（高法机房） | 物理服务器 | 华为 | 新区402机房 | 甘肃省高级人民法院“慧审云”云平台和软硬件集成项目 | 2019-09-01 | 2022-09-01 | 高法云平台 | 于振业 | 高法项目（高法机房） | 物理服务器 | 华为 | 新区402机房 | 甘肃省高级人民法院“慧审云”云平台和软硬件集成项目 | 2019-09-01 | 2022-09-01 | 高法云平台 | 于振业 | 高法项目（高法机房） | 物理服务器 | 华为 | 新区402机房 | 甘肃省高级人民法院“慧审云”云平台和软硬件集成项目 | 2019-09-01 | 2022-09-01 | 高法云平台 | 于振业 | 高法项目（高法机房） | 物理服务器 | 华为 | 新区402机房 | 甘肃省高级人民法院“慧审云”云平台和软硬件集成项目 | 2019-09-01 | 2022-09-01 | 高法云平台 | 于振业 | 高法项目（高法机房） | 物理服务器 | 华为 | 新区402机房 | 甘肃省高级人民法院“慧审云”云平台和软硬件集成项目 | 2019-09-01 | 2022-09-01 | 高法云平台 | 于振业 | 高法项目（高法机房） | 物理服务器 | 华为 | 新区402机房 | 甘肃省高级人民法院“慧审云”云平台和软硬件集成项目 | 2019-09-01 | 2022-09-01 | 高法云平台 | 于振业 | 高法项目（高法机房） | 物理服务器 | 华为 | 新区402机房 | 甘肃省高级人民法院“慧审云”云平台和软硬件集成项目 | 2019-09-01 | 2022-09-01 | 高法云平台 | 于振业 | 高法项目（高法机房） | 物理服务器 | 华为 | 新区402机房 | 甘肃省高级人民法院“慧审云”云平台和软硬件集成项目 | 2019-09-01 | 2022-09-01 | 高法云平台 | 于振业 | 高法项目（高法机房） | 物理服务器 | 华为 | 新区402机房 | 甘肃省高级人民法院“慧审云”云平台和软硬件集成项目 | 2019-09-01 | 2022-09-01 | 高法云平台 | 于振业 | 高法项目（高法机房） | 物理服务器 | 华为 | 新区402机房 | 甘肃省高级人民法院“慧审云”云平台和软硬件集成项目 | 2019-09-01 | 2022-09-01 | 高法云平台 | 于振业 | 高法项目（高法机房） | 物理服务器 | 华为 | 新区402机房 | 甘肃省高级人民法院“慧审云”云平台和软硬件集成项目 | 2019-09-01 | 2022-09-01 | 高法云平台 | 于振业 | 高法项目（高法机房） | 物理服务器 | 华为 | 新区402机房 | 甘肃省高级人民法院“慧审云”云平台和软硬件集成项目 | 2019-09-01 | 2022-09-01 | 高法云平台 | 于振业 | 高法项目（高法机房） | 物理服务器 | 华为 | 新区402机房 | 甘肃省高级人民法院“慧审云”云平台和软硬件集成项目 | 2019-09-01 | 2022-09-01 | 高法云平台 | 于振业 | 高法项目（高法机房） | 物理服务器 | 华为 | 新区402机房 | 甘肃省高级人民法院“慧审云”云平台和软硬件集成项目 | 2019-09-01 | 2022-09-01 | 高法云平台 | 于振业 | 高法项目（高法机房） | 物理服务器 | 华为 | 新区402机房 | 甘肃省高级人民法院“慧审云”云平台和软硬件集成项目 | 2019-09-01 | 2022-09-01 | 高法云平台 | 于振业 | 高法项目（高法机房） | 物理服务器 | 华为 | 新区402机房 | 甘肃省高级人民法院“慧审云”云平台和软硬件集成项目 | 2019-09-01 | 2022-09-01 | 高法云平台 | 于振业 | 高法项目（高法机房） | 物理服务器 | 华为 | 新区402机房 | 甘肃省高级人民法院“慧审云”云平台和软硬件集成项目 | 2019-09-01 | 2022-09-01 | 高法云平台 | 于振业 | 高法项目（高法机房） | 物理服务器 | 华为 | 新区402机房 | 甘肃省高级人民法院“慧审云”云平台和软硬件集成项目 | 2019-09-01 | 2022-09-01 | 高法云平台 | 于振业 | 高法项目（高法机房） | 物理服务器 | 华为 | 新区402机房 | 甘肃省高级人民法院“慧审云”云平台和软硬件集成项目 | 2019-09-01 | 2022-09-01 | 高法云平台 | 于振业 | 高法项目（高法机房） | 物理服务器 | 华为 | 新区402机房 | 甘肃省高级人民法院“慧审云”云平台和软硬件集成项目 | 2019-09-01 | 2022-09-01 | 高法云平台 | 于振业 | 高法项目（高法机房） | 物理服务器 | 华为 | 新区402机房 | 甘肃省高级人民法院“慧审云”云平台和软硬件集成项目 | 2019-09-01 | 2022-09-01 | 高法云平台 | 于振业 | 高法项目（高法机房） | 物理服务器 | 华为 | 新区402机房 | 甘肃省高级人民法院“慧审云”云平台和软硬件集成项目 | 2019-09-01 | 2022-09-01 | 高法云平台 | 于振业 | 高法项目（高法机房） | 物理服务器 | 华为 | 新区402机房 | 甘肃省高级人民法院“慧审云”云平台和软硬件集成项目 | 2019-09-01 | 2022-09-01 | 高法云平台 | 于振业 | 高法项目（高法机房） | 物理服务器 | 华为 | 新区402机房 | 甘肃省高级人民法院“慧审云”云平台和软硬件集成项目 | 2019-09-01 | 2022-09-01 | 高法云平台 | 于振业 | 高法项目（高法机房） | 物理服务器 | 华为 | 新区402机房 | 甘肃省高级人民法院“慧审云”云平台和软硬件集成项目 | 2019-09-01 | 2022-09-01 | 高法云平台 | 于振业 | 高法项目（高法机房） | 物理服务器 | 华为 | 新区402机房 | 甘肃省高级人民法院“慧审云”云平台和软硬件集成项目 | 2019-09-01 | 2022-09-01 | 高法云平台 | 于振业 | 高法项目（高法机房） | 物理服务器 | 华为 | 新区402机房 | 甘肃省高级人民法院“慧审云”云平台和软硬件集成项目 | 2019-09-01 | 2022-09-01 | 高法云平台 | 于振业 | 高法项目（高法机房） | 物理服务器 | 华为 | 新区402机房 | 甘肃省高级人民法院“慧审云”云平台和软硬件集成项目 | 2019-09-01 | 2022-09-01 | 高法云平台 | 于振业 | 高法项目（高法机房） | 物理服务器 | 华为 | 新区402机房 | 甘肃省高级人民法院“慧审云”云平台和软硬件集成项目 | 2019-09-01 | 2022-09-01 | 高法云平台 | 于振业 | 高法项目（高法机房） | 物理服务器 | 华为 | 新区402机房 | 甘肃省高级人民法院“慧审云”云平台和软硬件集成项目 | 2019-09-01 | 2022-09-01 | 高法云平台 | 于振业 | 高法项目（高法机房） | 物理服务器 | 华为 | 新区402机房 | 甘肃省高级人民法院“慧审云”云平台和软硬件集成项目 | 2019-09-01 | 2022-09-01 | 高法云平台 | 于振业 | 高法项目（高法机房） | 物理服务器 | 华为 | 新区402机房 | 甘肃省高级人民法院“慧审云”云平台和软硬件集成项目 | 2019-09-01 | 2022-09-01 | 高法云平台 | 于振业 | 高法项目（高法机房） | 物理服务器 | 华为 | 新区402机房 | 甘肃省高级人民法院“慧审云”云平台和软硬件集成项目 | 2019-09-01 | 2022-09-01 | 高法云平台 | 于振业 | 高法项目（高法机房） | 物理服务器 | 华为 | 新区402机房 | 甘肃省高级人民法院“慧审云”云平台和软硬件集成项目 | 2019-09-01 | 2022-09-01 | 高法云平台 | 于振业 | 高法项目（高法机房） | 物理服务器 | 华为 | 新区402机房 | 甘肃省高级人民法院“慧审云”云平台和软硬件集成项目 | 2019-09-01 | 2022-09-01 | 高法云平台 | 于振业 | 高法项目（高法机房） | 物理服务器 | 华为 | 新区402机房 | 甘肃省高级人民法院“慧审云”云平台和软硬件集成项目 | 2019-09-01 | 2022-09-01 | 高法云平台 | 于振业 | 高法项目（高法机房） | 物理服务器 | 华为 | 新区402机房 | 甘肃省高级人民法院“慧审云”云平台和软硬件集成项目 | 2019-09-01 | 2022-09-01 | 高法云平台 | 于振业 | 高法项目（高法机房） | 物理服务器 | 华为 | 新区402机房 | 甘肃省高级人民法院“慧审云”云平台和软硬件集成项目 | 2019-09-01 | 2022-09-01 | 高法云平台 | 于振业 | 高法项目（高法机房） | 物理服务器 | 华为 | 新区402机房 | 甘肃省高级人民法院“慧审云”云平台和软硬件集成项目 | 2019-09-01 | 2022-09-01 | 高法云平台 | 于振业 | 高法项目（高法机房） | 物理服务器 | 华为 | 新区402机房 | 甘肃省高级人民法院“慧审云”云平台和软硬件集成项目 | 2019-09-01 | 2022-09-01 | 高法云平台 | 于振业 | 高法项目（高法机房） | 物理服务器 | 华为 | 新区402机房 | 甘肃省高级人民法院“慧审云”云平台和软硬件集成项目 | 2019-09-01 | 2022-09-01 | 高法云平台 | 于振业 | 高法项目（高法机房） | 物理服务器 | 华为 | 新区402机房 | 甘肃省高级人民法院“慧审云”云平台和软硬件集成项目 | 2019-09-01 | 2022-09-01 | 高法云平台 | 于振业 | 高法项目（高法机房） | 物理服务器 | 华为 | 新区402机房 | 甘肃省高级人民法院“慧审云”云平台和软硬件集成项目 | 2019-09-01 | 2022-09-01 | 高法云平台 | 于振业 | 高法项目（高法机房） | 物理服务器 | 华为 | 新区402机房 | 甘肃省高级人民法院“慧审云”云平台和软硬件集成项目 | 2019-09-01 | 2022-09-01 | 高法云平台 | 于振业 | 高法项目（高法机房） | 物理服务器 | 华为 | 新区402机房 | 甘肃省高级人民法院“慧审云”云平台和软硬件集成项目 | 2019-09-01 | 2022-09-01 | 高法云平台 | 于振业 | 高法项目（高法机房） | 物理服务器 | 华为 | 新区402机房 | 甘肃省高级人民法院“慧审云”云平台和软硬件集成项目 | 2019-09-01 | 2022-09-01 | 高法云平台 | 于振业 | 高法项目（高法机房） | 物理服务器 | 华为 | 新区402机房 | 甘肃省高级人民法院“慧审云”云平台和软硬件集成项目 | 2019-09-01 | 2022-09-01 | 高法云平台 | 于振业 | 高法项目（高法机房） | 物理服务器 | 华为 | 新区402机房 | 甘肃省高级人民法院“慧审云”云平台和软硬件集成项目 | 2019-09-01 | 2022-09-01 | 高法云平台 | 于振业 | 高法项目（高法机房） | 物理服务器 | 华为 | 新区402机房 | 甘肃省高级人民法院“慧审云”云平台和软硬件集成项目 | 2019-09-01 | 2022-09-01 | 高法云平台 | 于振业 | 高法项目（高法机房） | 物理服务器 | 华为 | 新区402机房 | 甘肃省高级人民法院“慧审云”云平台和软硬件集成项目 | 2019-09-01 | 2022-09-01 | 高法云平台 | 于振业 | 高法项目（高法机房） | 物理服务器 | 华为 | 新区402机房 | 甘肃省高级人民法院“慧审云”云平台和软硬件集成项目 | 2019-09-01 | 2022-09-01 | 高法云平台 | 于振业 | 高法项目（高法机房） | 物理服务器 | 华为 | 新区402机房 | 甘肃省高级人民法院“慧审云”云平台和软硬件集成项目 | 2019-09-01 | 2022-09-01 | 高法云平台 | 于振业 | 高法项目（高法机房） | 物理服务器 | 华为 | 新区402机房 | 甘肃省高级人民法院“慧审云”云平台和软硬件集成项目 | 2019-09-01 | 2022-09-01 | 高法云平台 | 于振业 | 高法项目（高法机房） | 物理服务器 | 华为 | 新区402机房 | 甘肃省高级人民法院“慧审云”云平台和软硬件集成项目 | 2019-09-01 | 2022-09-01 | 高法云平台 | 于振业 | 高法项目（高法机房） | 物理服务器 | 华为 | 新区402机房 | 甘肃省高级人民法院“慧审云”云平台和软硬件集成项目 | 2019-09-01 | 2022-09-01 | 高法云平台 | 于振业 | 高法项目（高法机房） | 物理服务器 | 华为 | 新区402机房 | 甘肃省高级人民法院“慧审云”云平台和软硬件集成项目 | 2019-09-01 | 2022-09-01 | 高法云平台 | 于振业 | 高法项目（高法机房） | 物理服务器 | 华为 | 新区402机房 | 甘肃省高级人民法院“慧审云”云平台和软硬件集成项目 | 2019-09-01 | 2022-09-01 | 高法云平台 | 于振业 | 高法项目（高法机房） | 物理服务器 | 华为 | 新区402机房 | 甘肃省高级人民法院“慧审云”云平台和软硬件集成项目 | 2019-09-01 | 2022-09-01 | 高法云平台 | 于振业 | 高法项目（高法机房） | 物理服务器 | 华为 | 新区402机房 | 甘肃省高级人民法院“慧审云”云平台和软硬件集成项目 | 2019-09-01 | 2022-09-01 | 高法云平台 | 于振业 | 高法项目（高法机房） | 物理服务器 | 华为 | 新区402机房 | 甘肃省高级人民法院“慧审云”云平台和软硬件集成项目 | 2019-09-01 | 2022-09-01 | 高法云平台 | 于振业 | 高法项目（高法机房） | 物理服务器 | 华为 | 新区402机房 | 甘肃省高级人民法院“慧审云”云平台和软硬件集成项目 | 2019-09-01 | 2022-09-01 | 高法云平台 | 于振业 | 高法项目（高法机房） | 物理服务器 | 华为 | 新区402机房 | 甘肃省高级人民法院“慧审云”云平台和软硬件集成项目 | 2019-09-01 | 2022-09-01 | 高法云平台 | 于振业 | 高法项目（高法机房） | 物理服务器 | 华为 | 新区402机房 | 甘肃省高级人民法院“慧审云”云平台和软硬件集成项目 | 2019-09-01 | 2022-09-01 | 高法云平台 | 于振业 | 高法项目（高法机房） | 物理服务器 | 华为 | 新区402机房 | 甘肃省高级人民法院“慧审云”云平台和软硬件集成项目 | 2019-09-01 | 2022-09-01 | 高法云平台 | 于振业 | 高法项目（高法机房） | 物理服务器 | 华为 | 新区402机房 | 甘肃省高级人民法院“慧审云”云平台和软硬件集成项目 | 2019-09-01 | 2022-09-01 | 高法云平台 | 于振业 | 高法项目（高法机房） | 物理服务器 | 华为 | 新区402机房 | 甘肃省高级人民法院“慧审云”云平台和软硬件集成项目 | 2019-09-01 | 2022-09-01 | 高法云平台 | 于振业 | 高法项目（高法机房） | 物理服务器 | 华为 | 新区402机房 | 甘肃省高级人民法院“慧审云”云平台和软硬件集成项目 | 2019-09-01 | 2022-09-01 | 高法云平台 | 于振业 | 高法项目（高法机房） | 物理服务器 | 华为 | 新区402机房 | 甘肃省高级人民法院“慧审云”云平台和软硬件集成项目 | 2019-09-01 | 2022-09-01 | 高法云平台 | 于振业 | 高法项目（高法机房） | 物理服务器 | 华为 | 新区402机房 | 甘肃省高级人民法院“慧审云”云平台和软硬件集成项目 | 2019-09-01 | 2022-09-01 | 高法云平台 | 于振业 | 高法项目（高法机房） | 物理服务器 | 华为 | 新区402机房 | 甘肃省高级人民法院“慧审云”云平台和软硬件集成项目 | 2019-09-01 | 2022-09-01 | 高法云平台 | 于振业 | 高法项目（高法机房） | 物理服务器 | 华为 | 新区402机房 | 甘肃省高级人民法院“慧审云”云平台和软硬件集成项目 | 2019-09-01 | 2022-09-01 | 高法云平台 | 于振业 | 高法项目（高法机房） | 物理服务器 | 华为 | 新区402机房 | 甘肃省高级人民法院“慧审云”云平台和软硬件集成项目 | 2019-09-01 | 2022-09-01 | 高法云平台 | 于振业 | 高法项目（高法机房） | 物理服务器 | 华为 | 新区402机房 | 甘肃省高级人民法院“慧审云”云平台和软硬件集成项目 | 2019-09-01 | 2022-09-01 | 高法云平台 | 于振业 | 高法项目（高法机房） | 物理服务器 | 华为 | 新区402机房 | 甘肃省高级人民法院“慧审云”云平台和软硬件集成项目 | 2019-09-01 | 2022-09-01 | 高法云平台 | 于振业 | 高法项目（高法机房） | 物理服务器 | 华为 | 新区402机房 | 甘肃省高级人民法院“慧审云”云平台和软硬件集成项目 | 2019-09-01 | 2022-09-01 | 高法云平台 | 于振业 | 高法项目（高法机房） | 物理服务器 | 华为 | 新区402机房 | 甘肃省高级人民法院“慧审云”云平台和软硬件集成项目 | 2019-09-01 | 2022-09-01 | 高法云平台 | 于振业 | 高法项目（高法机房） | 物理服务器 | 华为 | 新区402机房 | 甘肃省高级人民法院“慧审云”云平台和软硬件集成项目 | 2019-09-01 | 2022-09-01 | 高法云平台 | 于振业 | 高法项目（高法机房） | 物理服务器 | 华为 | 新区402机房 | 甘肃省高级人民法院“慧审云”云平台和软硬件集成项目 | 2019-09-01 | 2022-09-01 | 高法云平台 | 于振业 | 高法项目（高法机房） | 物理服务器 | 华为 | 新区402机房 | 甘肃省高级人民法院“慧审云”云平台和软硬件集成项目 | 2019-09-01 | 2022-09-01 | 高法云平台 | 于振业 | 高法项目（高法机房） | 物理服务器 | 华为 | 新区402机房 | 甘肃省高级人民法院“慧审云”云平台和软硬件集成项目 | 2019-09-01 | 2022-09-01 | 高法云平台 | 于振业 | 高法项目（高法机房） | 物理服务器 | 华为 | 新区402机房 | 甘肃省高级人民法院“慧审云”云平台和软硬件集成项目 | 2019-09-01 | 2022-09-01 | 高法云平台 | 于振业 | 高法项目（高法机房） | 物理服务器 | 华为 | 新区402机房 | 甘肃省高级人民法院“慧审云”云平台和软硬件集成项目 | 2019-09-01 | 2022-09-01 | 高法云平台 | 于振业 | 高法项目（高法机房） | 物理服务器 | 华为 | 新区402机房 | 甘肃省高级人民法院“慧审云”云平台和软硬件集成项目 | 2019-09-01 | 2022-09-01 | 高法云平台 | 于振业 | 高法项目（高法机房） | 物理服务器 | 华为 | 新区402机房 | 甘肃省高级人民法院“慧审云”云平台和软硬件集成项目 | 2019-09-01 | 2022-09-01 | 高法云平台 | 于振业 | 高法项目（高法机房） | 物理服务器 | 华为 | 新区402机房 | 甘肃省高级人民法院“慧审云”云平台和软硬件集成项目 | 2019-09-01 | 2022-09-01 | 高法云平台 | 于振业 | 高法项目（高法机房） | 物理服务器 | 华为 | 新区402机房 | 甘肃省高级人民法院“慧审云”云平台和软硬件集成项目 | 2019-09-01 | 2022-09-01 | 高法云平台 | 于振业 | 高法项目（高法机房） | 物理服务器 | 华为 | 新区402机房 | 甘肃省高级人民法院“慧审云”云平台和软硬件集成项目 | 2019-09-01 | 2022-09-01 | 高法云平台 | 于振业 | 高法项目（高法机房） | 物理服务器 | 华为 | 新区402机房 | 甘肃省高级人民法院“慧审云”云平台和软硬件集成项目 | 2019-09-01 | 2022-09-01 | 高法云平台 | 于振业 | 高法项目（高法机房） | 物理服务器 | 华为 | 新区402机房 | 甘肃省高级人民法院“慧审云”云平台和软硬件集成项目 | 2019-09-01 | 2022-09-01 | 高法云平台 | 于振业 | 高法项目（高法机房） | 物理服务器 | 华为 | 新区402机房 | 甘肃省高级人民法院“慧审云”云平台和软硬件集成项目 | 2019-09-01 | 2022-09-01 | 高法云平台 | 于振业 | 高法项目（高法机房） | 物理服务器 | 华为 | 新区402机房 | 甘肃省高级人民法院“慧审云”云平台和软硬件集成项目 | 2019-09-01 | 2022-09-01 | 高法云平台 | 于振业 | 高法项目（高法机房） | 物理服务器 | 华为 | 新区402机房 | 甘肃省高级人民法院“慧审云”云平台和软硬件集成项目 | 2019-09-01 | 2022-09-01 | 高法云平台 | 于振业 | 高法项目（高法机房） | 物理服务器 | 华为 | 新区402机房 | 甘肃省高级人民法院“慧审云”云平台和软硬件集成项目 | 2019-09-01 | 2022-09-01 | 高法云平台 | 于振业 | 高法项目（高法机房） | 物理服务器 | 华为 | 新区402机房 | 甘肃省高级人民法院“慧审云”云平台和软硬件集成项目 | 2019-09-01 | 2022-09-01 | 高法云平台 | 于振业 | 高法项目（高法机房） | 物理服务器 | 华为 | 新区402机房 | 甘肃省高级人民法院“慧审云”云平台和软硬件集成项目 | 2019-09-01 | 2022-09-01 | 高法云平台 | 于振业 | 高法项目（高法机房） | 物理服务器 | 华为 | 新区402机房 | 甘肃省高级人民法院“慧审云”云平台和软硬件集成项目 | 2019-09-01 | 2022-09-01 | 高法云平台 | 于振业 | 高法项目（高法机房） | 物理服务器 | 华为 | 新区402机房 | 甘肃省高级人民法院“慧审云”云平台和软硬件集成项目 | 2019-09-01 | 2022-09-01 | 高法云平台 | 于振业 | 高法项目（高法机房） | 物理服务器 | 华为 | 新区402机房 | 甘肃省高级人民法院“慧审云”云平台和软硬件集成项目 | 2019-09-01 | 2022-09-01 | 高法云平台 | 于振业 | 高法项目（高法机房） | 物理服务器 | 华为 | 新区402机房 | 甘肃省高级人民法院“慧审云”云平台和软硬件集成项目 | 2019-09-01 | 2022-09-01 | 高法云平台 | 于振业 | 高法项目（高法机房） | 物理服务器 | 华为 | 新区402机房 | 甘肃省高级人民法院“慧审云”云平台和软硬件集成项目 | 2019-09-01 | 2022-09-01 | 高法云平台 | 于振业 | 高法项目（高法机房） | 物理服务器 | 华为 | 新区402机房 | 甘肃省高级人民法院“慧审云”云平台和软硬件集成项目 | 2019-09-01 | 2022-09-01 | 高法云平台 | 于振业 | 高法项目（高法机房） | 物理服务器 | 华为 | 新区402机房 | 甘肃省高级人民法院“慧审云”云平台和软硬件集成项目 | 2019-09-01 | 2022-09-01 | 高法云平台 | 于振业 | 高法项目（高法机房） | 物理服务器 | 华为 | 新区402机房 | 甘肃省高级人民法院“慧审云”云平台和软硬件集成项目 | 2019-09-01 | 2022-09-01 | 高法云平台 | 于振业 | 高法项目（高法机房） | 物理服务器 | 华为 | 新区402机房 | 甘肃省高级人民法院“慧审云”云平台和软硬件集成项目 | 2019-09-01 | 2022-09-01 | 高法云平台 | 于振业 | 高法项目（高法机房） | 物理服务器 | 华为 | 新区402机房 | 甘肃省高级人民法院“慧审云”云平台和软硬件集成项目 | 2019-09-01 | 2022-09-01 | 高法云平台 | 于振业 | 高法项目（高法机房） | 物理服务器 | 华为 | 新区402机房 | 甘肃省高级人民法院“慧审云”云平台和软硬件集成项目 | 2019-09-01 | 2022-09-01 | 高法云平台 | 于振业 | 高法项目（高法机房） | 物理服务器 | 华为 | 新区402机房 | 甘肃省高级人民法院“慧审云”云平台和软硬件集成项目 | 2019-09-01 | 2022-09-01 | 高法云平台 | 于振业 | 高法项目（高法机房） | 物理服务器 | 华为 | 新区402机房 | 甘肃省高级人民法院“慧审云”云平台和软硬件集成项目 | 2019-09-01 | 2022-09-01 | 高法云平台 | 于振业 | 高法项目（高法机房） | 物理服务器 | 华为 | 新区402机房 | 甘肃省高级人民法院“慧审云”云平台和软硬件集成项目 | 2019-09-01 | 2022-09-01 | 高法云平台 | 于振业 | 高法项目（高法机房） | 物理服务器 | 华为 | 新区402机房 | 甘肃省高级人民法院“慧审云”云平台和软硬件集成项目 | 2019-09-01 | 2022-09-01 | 高法云平台 | 于振业 | 高法项目（高法机房） | 物理服务器 | 华为 | 新区402机房 | 甘肃省高级人民法院“慧审云”云平台和软硬件集成项目 | 2019-09-01 | 2022-09-01 | 高法云平台 | 于振业 | 高法项目（高法机房） | 物理服务器 | 华为 | 新区402机房 | 甘肃省高级人民法院“慧审云”云平台和软硬件集成项目 | 2019-09-01 | 2022-09-01 | 高法云平台 | 于振业 | 高法项目（高法机房） | 物理服务器 | 华为 | 新区402机房 | 甘肃省高级人民法院“慧审云”云平台和软硬件集成项目 | 2019-09-01 | 2022-09-01 | 高法云平台 | 于振业 | 高法项目（高法机房） | 物理服务器 | 华为 | 新区402机房 | 甘肃省高级人民法院“慧审云”云平台和软硬件集成项目 | 2019-09-01 | 2022-09-01 | 高法云平台 | 于振业 | 高法项目（高法机房） | 物理服务器 | 华为 | 新区402机房 | 甘肃省高级人民法院“慧审云”云平台和软硬件集成项目 | 2019-09-01 | 2022-09-01 | 高法云平台 | 于振业 | 高法项目（高法机房） | 物理服务器 | 华为 | 新区402机房 | 甘肃省高级人民法院“慧审云”云平台和软硬件集成项目 | 2019-09-01 | 2022-09-01 | 高法云平台 | 于振业 | 高法项目（高法机房） | 物理服务器 | 华为 | 新区402机房 | 甘肃省高级人民法院“慧审云”云平台和软硬件集成项目 | 2019-09-01 | 2022-09-01 | 高法云平台 | 于振业 | 高法项目（高法机房） | 物理服务器 | 华为 | 新区402机房 | 甘肃省高级人民法院“慧审云”云平台和软硬件集成项目 | 2019-09-01 | 2022-09-01 | 高法云平台 | 于振业 | 高法项目（高法机房） | 物理服务器 | 华为 | 新区402机房 | 甘肃省高级人民法院“慧审云”云平台和软硬件集成项目 | 2019-09-01 | 2022-09-01 | 高法云平台 | 于振业 | 高法项目（高法机房） | 物理服务器 | 华为 | 新区402机房 | 甘肃省高级人民法院“慧审云”云平台和软硬件集成项目 | 2019-09-01 | 2022-09-01 | 高法云平台 | 于振业 | 高法项目（高法机房） | 物理服务器 | 华为 | 新区402机房 | 甘肃省高级人民法院“慧审云”云平台和软硬件集成项目 | 2019-09-01 | 2022-09-01 | 高法云平台 | 于振业 | 高法项目（高法机房） | 物理服务器 | 华为 | 新区402机房 | 甘肃省高级人民法院“慧审云”云平台和软硬件集成项目 | 2019-09-01 | 2022-09-01 | 高法云平台 | 于振业 | 高法项目（高法机房） | 物理服务器 | 华为 | 新区402机房 | 甘肃省高级人民法院“慧审云”云平台和软硬件集成项目 | 2019-09-01 | 2022-09-01 | 高法云平台 | 于振业 | 高法项目（高法机房） | 物理服务器 | 华为 | 新区402机房 | 甘肃省高级人民法院“慧审云”云平台和软硬件集成项目 | 2019-09-01 | 2022-09-01 | 高法云平台 | 于振业 | 高法项目（高法机房） | 物理服务器 | 华为 | 新区402机房 | 甘肃省高级人民法院“慧审云”云平台和软硬件集成项目 | 2019-09-01 | 2022-09-01 | 高法云平台 | 于振业 | 高法项目（高法机房） | 物理服务器 | 华为 | 新区402机房 | 甘肃省高级人民法院“慧审云”云平台和软硬件集成项目 | 2019-09-01 | 2022-09-01 | 高法云平台 | 于振业 | 高法项目（高法机房） | 物理服务器 | 华为 | 新区402机房 | 甘肃省高级人民法院“慧审云”云平台和软硬件集成项目 | 2019-09-01 | 2022-09-01 | 高法云平台 | 于振业 | 高法项目（高法机房） | 物理服务器 | 华为 | 新区402机房 | 甘肃省高级人民法院“慧审云”云平台和软硬件集成项目 | 2019-09-01 | 2022-09-01 | 高法云平台 | 于振业 | 高法项目（高法机房） | 物理服务器 | 华为 | 新区402机房 | 甘肃省高级人民法院“慧审云”云平台和软硬件集成项目 | 2019-09-01 | 2022-09-01 | 高法云平台 | 于振业 | 高法项目（高法机房） | 物理服务器 | 华为 | 新区402机房 | 甘肃省高级人民法院“慧审云”云平台和软硬件集成项目 | 2019-09-01 | 2022-09-01 | 高法云平台 | 于振业 | 高法项目（高法机房） | 物理服务器 | 华为 | 新区402机房 | 甘肃省高级人民法院“慧审云”云平台和软硬件集成项目 | 2019-09-01 | 2022-09-01 | 高法云平台 | 于振业 | 高法项目（高法机房） | 物理服务器 | 华为 | 新区402机房 | 甘肃省高级人民法院“慧审云”云平台和软硬件集成项目 | 2019-09-01 | 2022-09-01 | 高法云平台 | 于振业 | 高法项目（高法机房） | 物理服务器 | 华为 | 新区402机房 | 甘肃省高级人民法院“慧审云”云平台和软硬件集成项目 | 2019-09-01 | 2022-09-01 | 高法云平台 | 于振业 | 高法项目（高法机房） | 物理服务器 | 华为 | 新区402机房 | 甘肃省高级人民法院“慧审云”云平台和软硬件集成项目 | 2019-09-01 | 2022-09-01 | 高法云平台 | 于振业 | 高法项目（高法机房） | 物理服务器 | 华为 | 新区402机房 | 甘肃省高级人民法院“慧审云”云平台和软硬件集成项目 | 2019-09-01 | 2022-09-01 | 高法云平台 | 于振业 | 高法项目（高法机房） | 物理服务器 | 华为 | 新区402机房 | 甘肃省高级人民法院“慧审云”云平台和软硬件集成项目 | 2019-09-01 | 2022-09-01 | 高法云平台 | 于振业 | 高法项目（高法机房） | 物理服务器 | 华为 | 新区402机房 | 甘肃省高级人民法院“慧审云”云平台和软硬件集成项目 | 2019-09-01 | 2022-09-01 | 高法云平台 | 于振业 | 高法项目（高法机房） | 物理服务器 | 华为 | 新区402机房 | 甘肃省高级人民法院“慧审云”云平台和软硬件集成项目 | 2019-09-01 | 2022-09-01 | 高法云平台 | 于振业 | 高法项目（高法机房） | 物理服务器 | 华为 | 新区402机房 | 甘肃省高级人民法院“慧审云”云平台和软硬件集成项目 | 2019-09-01 | 2022-09-01 | 高法云平台 | 于振业 | 高法项目（高法机房） | 物理服务器 | 华为 | 新区402机房 | 甘肃省高级人民法院“慧审云”云平台和软硬件集成项目 | 2019-09-01 | 2022-09-01 | 高法云平台 | 于振业 | 高法项目（高法机房） | 物理服务器 | 华为 | 新区402机房 | 甘肃省高级人民法院“慧审云”云平台和软硬件集成项目 | 2019-09-01 | 2022-09-01 | 高法云平台 | 于振业 | 高法项目（高法机房） | 物理服务器 | 华为 | 新区402机房 | 甘肃省高级人民法院“慧审云”云平台和软硬件集成项目 | 2019-09-01 | 2022-09-01 | 高法云平台 | 于振业 | 高法项目（高法机房） | 物理服务器 | 华为 | 新区402机房 | 甘肃省高级人民法院“慧审云”云平台和软硬件集成项目 | 2019-09-01 | 2022-09-01 | 高法云平台 | 于振业 | 高法项目（高法机房） | 物理服务器 | 华为 | 新区402机房 | 甘肃省高级人民法院“慧审云”云平台和软硬件集成项目 | 2019-09-01 | 2022-09-01 | 高法云平台 | 于振业 | 高法项目（高法机房） | 物理服务器 | 华为 | 新区402机房 | 甘肃省高级人民法院“慧审云”云平台和软硬件集成项目 | 2019-09-01 | 2022-09-01 | 高法云平台 | 于振业 | 高法项目（高法机房） | 物理服务器 | 华为 | 新区402机房 | 甘肃省高级人民法院“慧审云”云平台和软硬件集成项目 | 2019-09-01 | 2022-09-01 | 高法云平台 | 于振业 | 高法项目（高法机房） | 物理服务器 | 华为 | 新区402机房 | 甘肃省高级人民法院“慧审云”云平台和软硬件集成项目 | 2019-09-01 | 2022-09-01 | 高法云平台 | 于振业 | 高法项目（高法机房） | 物理服务器 | 华为 | 新区402机房 | 甘肃省高级人民法院“慧审云”云平台和软硬件集成项目 | 2019-09-01 | 2022-09-01 | 高法云平台 | 于振业 | 高法项目（高法机房） | 物理服务器 | 华为 | 新区402机房 | 甘肃省高级人民法院“慧审云”云平台和软硬件集成项目 | 2019-09-01 | 2022-09-01 | 高法云平台 | 于振业 | 高法项目（高法机房） | 物理服务器 | 华为 | 新区402机房 | 甘肃省高级人民法院“慧审云”云平台和软硬件集成项目 | 2019-09-01 | 2022-09-01 | 高法云平台 | 于振业 | 高法项目（高法机房） | 物理服务器 | 华为 | 新区402机房 | 甘肃省高级人民法院“慧审云”云平台和软硬件集成项目 | 2019-09-01 | 2022-09-01 | 高法云平台 | 于振业 | 高法项目（高法机房） | 物理服务器 | 华为 | 新区402机房 | 甘肃省高级人民法院“慧审云”云平台和软硬件集成项目 | 2019-09-01 | 2022-09-01 | 高法云平台 | 于振业 | 高法项目（高法机房） | 物理服务器 | 华为 | 新区402机房 | 甘肃省高级人民法院“慧审云”云平台和软硬件集成项目 | 2019-09-01 | 2022-09-01 | 高法云平台 | 于振业 | 高法项目（高法机房） | 物理服务器 | 华为 | 新区402机房 | 甘肃省高级人民法院“慧审云”云平台和软硬件集成项目 | 2019-09-01 | 2022-09-01 | 高法云平台 | 于振业 | 高法项目（高法机房） | 物理服务器 | 华为 | 新区402机房 | 甘肃省高级人民法院“慧审云”云平台和软硬件集成项目 | 2019-09-01 | 2022-09-01 | 高法云平台 | 于振业 | 高法项目（高法机房） | 物理服务器 | 华为 | 新区402机房 | 甘肃省高级人民法院“慧审云”云平台和软硬件集成项目 | 2019-09-01 | 2022-09-01 | 高法云平台 | 于振业 | 高法项目（高法机房） | 物理服务器 | 华为 | 新区402机房 | 甘肃省高级人民法院“慧审云”云平台和软硬件集成项目 | 2019-09-01 | 2022-09-01 | 高法云平台 | 于振业 | 高法项目（高法机房） | 物理服务器 | 华为 | 新区402机房 | 甘肃省高级人民法院“慧审云”云平台和软硬件集成项目 | 2019-09-01 | 2022-09-01 | 高法云平台 | 于振业 | 高法项目（高法机房） | 物理服务器 | 华为 | 新区402机房 | 甘肃省高级人民法院“慧审云”云平台和软硬件集成项目 | 2019-09-01 | 2022-09-01 | 高法云平台 | 于振业 | 高法项目（高法机房） | 物理服务器 | 华为 | 新区402机房 | 甘肃省高级人民法院“慧审云”云平台和软硬件集成项目 | 2019-09-01 | 2022-09-01 | 高法云平台 | 于振业 | 高法项目（高法机房） | 物理服务器 | 华为 | 新区402机房 | 甘肃省高级人民法院“慧审云”云平台和软硬件集成项目 | 2019-09-01 | 2022-09-01 | 高法云平台 | 于振业 | 高法项目（高法机房） | 物理服务器 | 华为 | 新区402机房 | 甘肃省高级人民法院“慧审云”云平台和软硬件集成项目 | 2019-09-01 | 2022-09-01 | 高法云平台 | 于振业 | 高法项目（高法机房） | 物理服务器 | 华为 | 新区402机房 | 甘肃省高级人民法院“慧审云”云平台和软硬件集成项目 | 2019-09-01 | 2022-09-01 | 高法云平台 | 于振业 | 高法项目（高法机房） | 物理服务器 | 华为 | 新区402机房 | 甘肃省高级人民法院“慧审云”云平台和软硬件集成项目 | 2019-09-01 | 2022-09-01 | 高法云平台 | 于振业 | 高法项目（高法机房） | 物理服务器 | 华为 | 新区402机房 | 甘肃省高级人民法院“慧审云”云平台和软硬件集成项目 | 2019-09-01 | 2022-09-01 | 高法云平台 | 于振业 | 高法项目（高法机房） | 物理服务器 | 华为 | 新区402机房 | 甘肃省高级人民法院“慧审云”云平台和软硬件集成项目 | 2019-09-01 | 2022-09-01 | 高法云平台 | 于振业 | 高法项目（高法机房） | 物理服务器 | 华为 | 新区402机房 | 甘肃省高级人民法院“慧审云”云平台和软硬件集成项目 | 2019-09-01 | 2022-09-01 | 高法云平台 | 于振业 | 高法项目（高法机房） | 物理服务器 | 华为 | 新区402机房 | 甘肃省高级人民法院“慧审云”云平台和软硬件集成项目 | 2019-09-01 | 2022-09-01 | 高法云平台 | 于振业 | 高法项目（高法机房） | 物理服务器 | 华为 | 新区402机房 | 甘肃省高级人民法院“慧审云”云平台和软硬件集成项目 | 2019-09-01 | 2022-09-01 | 高法云平台 | 于振业 | 高法项目（高法机房） | 物理服务器 | 华为 | 新区402机房 | 甘肃省高级人民法院“慧审云”云平台和软硬件集成项目 | 2019-09-01 | 2022-09-01 | 高法云平台 | 于振业 | 高法项目（高法机房） | 物理服务器 | 华为 | 新区402机房 | 甘肃省高级人民法院“慧审云”云平台和软硬件集成项目 | 2019-09-01 | 2022-09-01 | 高法云平台 | 于振业 | 高法项目（高法机房） | 物理服务器 | 华为 | 新区402机房 | 甘肃省高级人民法院“慧审云”云平台和软硬件集成项目 | 2019-09-01 | 2022-09-01 | 高法云平台 | 于振业 | 高法项目（高法机房） | 物理服务器 | 华为 | 新区402机房 | 甘肃省高级人民法院“慧审云”云平台和软硬件集成项目 | 2019-09-01 | 2022-09-01 | 高法云平台 | 于振业 | 高法项目（高法机房） | 物理服务器 | 华为 | 新区402机房 | 甘肃省高级人民法院“慧审云”云平台和软硬件集成项目 | 2019-09-01 | 2022-09-01 | 高法云平台 | 于振业 | 高法项目（高法机房） | 物理服务器 | 华为 | 新区402机房 | 甘肃省高级人民法院“慧审云”云平台和软硬件集成项目 | 2019-09-01 | 2022-09-01 | 高法云平台 | 于振业 | 高法项目（高法机房） | 物理服务器 | 华为 | 新区402机房 | 甘肃省高级人民法院“慧审云”云平台和软硬件集成项目 | 2019-09-01 | 2022-09-01 | 高法云平台 | 于振业 | 高法项目（高法机房） | 物理服务器 | 华为 | 新区402机房 | 甘肃省高级人民法院“慧审云”云平台和软硬件集成项目 | 2019-09-01 | 2022-09-01 | 高法云平台 | 于振业 | 高法项目（高法机房） | 物理服务器 | 华为 | 新区402机房 | 甘肃省高级人民法院“慧审云”云平台和软硬件集成项目 | 2019-09-01 | 2022-09-01 | 高法云平台 | 于振业 | 高法项目（高法机房） | 物理服务器 | 华为 | 新区402机房 | 甘肃省高级人民法院“慧审云”云平台和软硬件集成项目 | 2019-09-01 | 2022-09-01 | 高法云平台 | 于振业 | 高法项目（高法机房） | 物理服务器 | 华为 | 新区402机房 | 甘肃省高级人民法院“慧审云”云平台和软硬件集成项目 | 2019-09-01 | 2022-09-01 | 高法云平台 | 于振业 | 高法项目（高法机房） | 物理服务器 | 华为 | 新区402机房 | 甘肃省高级人民法院“慧审云”云平台和软硬件集成项目 | 2019-09-01 | 2022-09-01 | 高法云平台 | 于振业 | 高法项目（高法机房） | 物理服务器 | 华为 | 新区402机房 | 甘肃省高级人民法院“慧审云”云平台和软硬件集成项目 | 2019-09-01 | 2022-09-01 | 高法云平台 | 于振业 | 高法项目（高法机房） | 物理服务器 | 华为 | 新区402机房 | 甘肃省高级人民法院“慧审云”云平台和软硬件集成项目 | 2019-09-01 | 2022-09-01 | 高法云平台 | 于振业 | 高法项目（高法机房） | 物理服务器 | 华为 | 新区402机房 | 甘肃省高级人民法院“慧审云”云平台和软硬件集成项目 | 2019-09-01 | 2022-09-01 | 高法云平台 | 于振业 | 高法项目（高法机房） | 物理服务器 | 华为 | 新区402机房 | 甘肃省高级人民法院“慧审云”云平台和软硬件集成项目 | 2019-09-01 | 2022-09-01 | 高法云平台 | 于振业 | 高法项目（高法机房） | 物理服务器 | 华为 | 新区402机房 | 甘肃省高级人民法院“慧审云”云平台和软硬件集成项目 | 2019-09-01 | 2022-09-01 | 高法云平台 | 于振业 | 高法项目（高法机房） | 物理服务器 | 华为 | 新区402机房 | 甘肃省高级人民法院“慧审云”云平台和软硬件集成项目 | 2019-09-01 | 2022-09-01 | 高法云平台 | 于振业 | 高法项目（高法机房） | 物理服务器 | 华为 | 新区402机房 | 甘肃省高级人民法院“慧审云”云平台和软硬件集成项目 | 2019-09-01 | 2022-09-01 | 高法云平台 | 于振业 | 高法项目（高法机房） | 物理服务器 | 华为 | 新区402机房 | 甘肃省高级人民法院“慧审云”云平台和软硬件集成项目 | 2019-09-01 | 2022-09-01 | 高法云平台 | 于振业 | 高法项目（高法机房） | 物理服务器 | 华为 | 新区402机房 | 甘肃省高级人民法院“慧审云”云平台和软硬件集成项目 | 2019-09-01 | 2022-09-01 | 高法云平台 | 于振业 | 高法项目（高法机房） | 物理服务器 | 华为 | 新区402机房 | 甘肃省高级人民法院“慧审云”云平台和软硬件集成项目 | 2019-09-01 | 2022-09-01 | 高法云平台 | 于振业 | 高法项目（高法机房） | 物理服务器 | 华为 | 新区402机房 | 甘肃省高级人民法院“慧审云”云平台和软硬件集成项目 | 2019-09-01 | 2022-09-01 | 高法云平台 | 于振业 | 高法项目（高法机房） | 物理服务器 | 华为 | 新区402机房 | 甘肃省高级人民法院“慧审云”云平台和软硬件集成项目 | 2019-09-01 | 2022-09-01 | 高法云平台 | 于振业 | 高法项目（高法机房） | 物理服务器 | 华为 | 新区402机房 | 甘肃省高级人民法院“慧审云”云平台和软硬件集成项目 | 2019-09-01 | 2022-09-01 | 高法云平台 | 于振业 | 高法项目（高法机房） | 物理服务器 | 华为 | 新区402机房 | 甘肃省高级人民法院“慧审云”云平台和软硬件集成项目 | 2019-09-01 | 2022-09-01 | 高法云平台 | 于振业 | 高法项目（高法机房） | 物理服务器 | 华为 | 新区402机房 | 甘肃省高级人民法院“慧审云”云平台和软硬件集成项目 | 2019-09-01 | 2022-09-01 | 高法云平台 | 于振业 | 高法项目（高法机房） | 物理服务器 | 华为 | 新区402机房 | 甘肃省高级人民法院“慧审云”云平台和软硬件集成项目 | 2019-09-01 | 2022-09-01 | 高法云平台 | 于振业 | 高法项目（高法机房） | 物理服务器 | 华为 | 新区402机房 | 甘肃省高级人民法院“慧审云”云平台和软硬件集成项目 | 2019-09-01 | 2022-09-01 | 高法云平台 | 于振业 | 高法项目（高法机房） | 物理服务器 | 华为 | 新区402机房 | 甘肃省高级人民法院“慧审云”云平台和软硬件集成项目 | 2019-09-01 | 2022-09-01 | 高法云平台 | 于振业 | 高法项目（高法机房） | 物理服务器 | 华为 | 新区402机房 | 甘肃省高级人民法院“慧审云”云平台和软硬件集成项目 | 2019-09-01 | 2022-09-01 | 高法云平台 | 于振业 | 高法项目（高法机房） | 物理服务器 | 华为 | 新区402机房 | 甘肃省高级人民法院“慧审云”云平台和软硬件集成项目 | 2019-09-01 | 2022-09-01 | 高法云平台 | 于振业 | 高法项目（高法机房） | 物理服务器 | 华为 | 新区402机房 | 甘肃省高级人民法院“慧审云”云平台和软硬件集成项目 | 2019-09-01 | 2022-09-01 | 高法云平台 | 于振业 | 高法项目（高法机房） | 物理服务器 | 华为 | 新区402机房 | 甘肃省高级人民法院“慧审云”云平台和软硬件集成项目 | 2019-09-01 | 2022-09-01 | 高法云平台 | 于振业 | 高法项目（高法机房） | 物理服务器 | 华为 | 新区402机房 | 甘肃省高级人民法院“慧审云”云平台和软硬件集成项目 | 2019-09-01 | 2022-09-01 | 高法云平台 | 于振业 | 高法项目（高法机房） | 物理服务器 | 华为 | 新区402机房 | 甘肃省高级人民法院“慧审云”云平台和软硬件集成项目 | 2019-09-01 | 2022-09-01 | 高法云平台 | 于振业 | 高法项目（高法机房） | 物理服务器 | 华为 | 新区402机房 | 甘肃省高级人民法院“慧审云”云平台和软硬件集成项目 | 2019-09-01 | 2022-09-01 | 高法云平台 | 于振业 | 高法项目（高法机房） | 物理服务器 | 华为 | 新区402机房 | 甘肃省高级人民法院“慧审云”云平台和软硬件集成项目 | 2019-09-01 | 2022-09-01 | 高法云平台 | 于振业 | 高法项目（高法机房） | 物理服务器 | 华为 | 新区402机房 | 甘肃省高级人民法院“慧审云”云平台和软硬件集成项目 | 2019-09-01 | 2022-09-01 | 高法云平台 | 于振业 | 高法项目（高法机房） | 物理服务器 | 华为 | 新区402机房 | 甘肃省高级人民法院“慧审云”云平台和软硬件集成项目 | 2019-09-01 | 2022-09-01 | 高法云平台 | 于振业 | 高法项目（高法机房） | 物理服务器 | 华为 | 新区402机房 | 甘肃省高级人民法院“慧审云”云平台和软硬件集成项目 | 2019-09-01 | 2022-09-01 | 高法云平台 | 于振业 | 高法项目（高法机房） | 物理服务器 | 华为 | 新区402机房 | 甘肃省高级人民法院“慧审云”云平台和软硬件集成项目 | 2019-09-01 | 2022-09-01 | 高法云平台 | 于振业 | 高法项目（高法机房） | 物理服务器 | 华为 | 新区402机房 | 甘肃省高级人民法院“慧审云”云平台和软硬件集成项目 | 2019-09-01 | 2022-09-01 | 高法云平台 | 于振业 | 高法项目（高法机房） | 物理服务器 | 华为 | 新区402机房 | 甘肃省高级人民法院“慧审云”云平台和软硬件集成项目 | 2019-09-01 | 2022-09-01 | 高法云平台 | 于振业 | 高法项目（高法机房） | 物理服务器 | 华为 | 新区402机房 | 甘肃省高级人民法院“慧审云”云平台和软硬件集成项目 | 2019-09-01 | 2022-09-01 | 高法云平台 | 于振业 | 高法项目（高法机房） | 物理服务器 | 华为 | 新区402机房 | 甘肃省高级人民法院“慧审云”云平台和软硬件集成项目 | 2019-09-01 | 2022-09-01 | 高法云平台 | 于振业 | 高法项目（高法机房） | 物理服务器 | 华为 | 新区402机房 | 甘肃省高级人民法院“慧审云”云平台和软硬件集成项目 | 2019-09-01 | 2022-09-01 | 高法云平台 | 于振业 | 高法项目（高法机房） | 物理服务器 | 华为 | 新区402机房 | 甘肃省高级人民法院“慧审云”云平台和软硬件集成项目 | 2019-09-01 | 2022-09-01 | 高法云平台 | 于振业 | 高法项目（高法机房） | 物理服务器 | 华为 | 新区402机房 | 甘肃省高级人民法院“慧审云”云平台和软硬件集成项目 | 2019-09-01 | 2022-09-01 | 高法云平台 | 于振业 | 高法项目（高法机房） | 物理服务器 | 华为 | 新区402机房 | 甘肃省高级人民法院“慧审云”云平台和软硬件集成项目 | 2019-09-01 | 2022-09-01 | 高法云平台 | 于振业 | 高法项目（高法机房） | 物理服务器 | 华为 | 新区402机房 | 甘肃省高级人民法院“慧审云”云平台和软硬件集成项目 | 2019-09-01 | 2022-09-01 | 高法云平台 | 于振业 | 高法项目（高法机房） | 物理服务器 | 华为 | 新区402机房 | 甘肃省高级人民法院“慧审云”云平台和软硬件集成项目 | 2019-09-01 | 2022-09-01 | 高法云平台 | 于振业 | 高法项目（高法机房） | 物理服务器 | 华为 | 新区402机房 | 甘肃省高级人民法院“慧审云”云平台和软硬件集成项目 | 2019-09-01 | 2022-09-01 | 高法云平台 | 于振业 | 高法项目（高法机房） | 物理服务器 | 华为 | 新区402机房 | 甘肃省高级人民法院“慧审云”云平台和软硬件集成项目 | 2019-09-01 | 2022-09-01 | 高法云平台 | 于振业 | 高法项目（高法机房） | 物理服务器 | 华为 | 新区402机房 | 甘肃省高级人民法院“慧审云”云平台和软硬件集成项目 | 2019-09-01 | 2022-09-01 | 高法云平台 | 于振业 | 高法项目（高法机房） | 物理服务器 | 华为 | 新区402机房 | 甘肃省高级人民法院“慧审云”云平台和软硬件集成项目 | 2019-09-01 | 2022-09-01 | 高法云平台 | 于振业 | 高法项目（高法机房） | 物理服务器 | 华为 | 新区402机房 | 甘肃省高级人民法院“慧审云”云平台和软硬件集成项目 | 2019-09-01 | 2022-09-01 | 高法云平台 | 于振业 | 高法项目（高法机房） | 物理服务器 | 华为 | 新区402机房 | 甘肃省高级人民法院“慧审云”云平台和软硬件集成项目 | 2019-09-01 | 2022-09-01 | 高法云平台 | 于振业 | 高法项目（高法机房） | 物理服务器 | 华为 | 新区402机房 | 甘肃省高级人民法院“慧审云”云平台和软硬件集成项目 | 2019-09-01 | 2022-09-01 | 高法云平台 | 于振业 | 高法项目（高法机房） | 物理服务器 | 华为 | 新区402机房 | 甘肃省高级人民法院“慧审云”云平台和软硬件集成项目 | 2019-09-01 | 2022-09-01 | 高法云平台 | 于振业 | 高法项目（高法机房） | 物理服务器 | 华为 | 新区402机房 | 甘肃省高级人民法院“慧审云”云平台和软硬件集成项目 | 2019-09-01 | 2022-09-01 | 高法云平台 | 于振业 | 高法项目（高法机房） | 物理服务器 | 华为 | 新区402机房 | 甘肃省高级人民法院“慧审云”云平台和软硬件集成项目 | 2019-09-01 | 2022-09-01 | 高法云平台 | 于振业 | 高法项目（高法机房） | 物理服务器 | 华为 | 新区402机房 | 甘肃省高级人民法院“慧审云”云平台和软硬件集成项目 | 2019-09-01 | 2022-09-01 | 高法云平台 | 于振业 | 高法项目（高法机房） | 物理服务器 | 华为 | 新区402机房 | 甘肃省高级人民法院“慧审云”云平台和软硬件集成项目 | 2019-09-01 | 2022-09-01 | 高法云平台 | 于振业 | 高法项目（高法机房） | 物理服务器 | 华为 | 新区402机房 | 甘肃省高级人民法院“慧审云”云平台和软硬件集成项目 | 2019-09-01 | 2022-09-01 | 高法云平台 | 于振业 | 高法项目（高法机房） | 物理服务器 | 华为 | 新区402机房 | 甘肃省高级人民法院“慧审云”云平台和软硬件集成项目 | 2019-09-01 | 2022-09-01 | 高法云平台 | 于振业 | 高法项目（高法机房） | 物理服务器 | 华为 | 新区402机房 | 甘肃省高级人民法院“慧审云”云平台和软硬件集成项目 | 2019-09-01 | 2022-09-01 | 高法云平台 | 于振业 | 高法项目（高法机房） | 物理服务器 | 华为 | 新区402机房 | 甘肃省高级人民法院“慧审云”云平台和软硬件集成项目 | 2019-09-01 | 2022-09-01 | 高法云平台 | 于振业 | 高法项目（高法机房） | 物理服务器 | 华为 | 新区402机房 | 甘肃省高级人民法院“慧审云”云平台和软硬件集成项目 | 2019-09-01 | 2022-09-01 | 高法云平台 | 于振业 | 高法项目（高法机房） | 物理服务器 | 华为 | 新区402机房 | 甘肃省高级人民法院“慧审云”云平台和软硬件集成项目 | 2019-09-01 | 2022-09-01 | 高法云平台 | 于振业 | 高法项目（高法机房） | 物理服务器 | 华为 | 新区402机房 | 甘肃省高级人民法院“慧审云”云平台和软硬件集成项目 | 2019-09-01 | 2022-09-01 | 高法云平台 | 于振业 | 高法项目（高法机房） | 物理服务器 | 华为 | 新区402机房 | 甘肃省高级人民法院“慧审云”云平台和软硬件集成项目 | 2019-09-01 | 2022-09-01 | 高法云平台 | 于振业 | 高法项目（高法机房） | 物理服务器 | 华为 | 新区402机房 | 甘肃省高级人民法院“慧审云”云平台和软硬件集成项目 | 2019-09-01 | 2022-09-01 | 高法云平台 | 于振业 | 高法项目（高法机房） | 物理服务器 | 华为 | 新区402机房 | 甘肃省高级人民法院“慧审云”云平台和软硬件集成项目 | 2019-09-01 | 2022-09-01 | 高法云平台 | 于振业 | 高法项目（高法机房） | 物理服务器 | 华为 | 新区402机房 | 甘肃省高级人民法院“慧审云”云平台和软硬件集成项目 | 2019-09-01 | 2022-09-01 | 高法云平台 | 于振业 | 高法项目（高法机房） | 物理服务器 | 华为 | 新区402机房 | 甘肃省高级人民法院“慧审云”云平台和软硬件集成项目 | 2019-09-01 | 2022-09-01 | 高法云平台 | 于振业 | 高法项目（高法机房） | 物理服务器 | 华为 | 新区402机房 | 甘肃省高级人民法院“慧审云”云平台和软硬件集成项目 | 2019-09-01 | 2022-09-01 | 高法云平台 | 于振业 | 高法项目（高法机房） | 物理服务器 | 华为 | 新区402机房 | 甘肃省高级人民法院“慧审云”云平台和软硬件集成项目 | 2019-09-01 | 2022-09-01 | 高法云平台 | 于振业 | 高法项目（高法机房） | 物理服务器 | 华为 | 新区402机房 | 甘肃省高级人民法院“慧审云”云平台和软硬件集成项目 | 2019-09-01 | 2022-09-01 | 高法云平台 | 于振业 | 高法项目（高法机房） | 物理服务器 | 华为 | 新区402机房 | 甘肃省高级人民法院“慧审云”云平台和软硬件集成项目 | 2019-09-01 | 2022-09-01 | 高法云平台 | 于振业 | 高法项目（高法机房） | 物理服务器 | 华为 | 新区402机房 | 甘肃省高级人民法院“慧审云”云平台和软硬件集成项目 | 2019-09-01 | 2022-09-01 | 高法云平台 | 于振业 | 高法项目（高法机房） | 物理服务器 | 华为 | 新区402机房 | 甘肃省高级人民法院“慧审云”云平台和软硬件集成项目 | 2019-09-01 | 2022-09-01 | 高法云平台 | 于振业 | 高法项目（高法机房） | 物理服务器 | 华为 | 新区402机房 | 甘肃省高级人民法院“慧审云”云平台和软硬件集成项目 | 2019-09-01 | 2022-09-01 | 高法云平台 | 于振业 | 高法项目（高法机房） | 物理服务器 | 华为 | 新区402机房 | 甘肃省高级人民法院“慧审云”云平台和软硬件集成项目 | 2019-09-01 | 2022-09-01 | 高法云平台 | 于振业 | 高法项目（高法机房） | 物理服务器 | 华为 | 新区402机房 | 甘肃省高级人民法院“慧审云”云平台和软硬件集成项目 | 2019-09-01 | 2022-09-01 | 高法云平台 | 于振业 | 高法项目（高法机房） | 物理服务器 | 华为 | 新区402机房 | 甘肃省高级人民法院“慧审云”云平台和软硬件集成项目 | 2019-09-01 | 2022-09-01 | 高法云平台 | 于振业 | 高法项目（高法机房） | 物理服务器 | 华为 | 新区402机房 | 甘肃省高级人民法院“慧审云”云平台和软硬件集成项目 | 2019-09-01 | 2022-09-01 | 高法云平台 | 于振业 | 高法项目（高法机房） | 物理服务器 | 华为 | 新区402机房 | 甘肃省高级人民法院“慧审云”云平台和软硬件集成项目 | 2019-09-01 | 2022-09-01 | 高法云平台 | 于振业 | 高法项目（高法机房） | 物理服务器 | 华为 | 新区402机房 | 甘肃省高级人民法院“慧审云”云平台和软硬件集成项目 | 2019-09-01 | 2022-09-01 | 高法云平台 | 于振业 | 高法项目（高法机房） | 物理服务器 | 华为 | 新区402机房 | 甘肃省高级人民法院“慧审云”云平台和软硬件集成项目 | 2019-09-01 | 2022-09-01 | 高法云平台 | 于振业 | 高法项目（高法机房） | 物理服务器 | 华为 | 新区402机房 | 甘肃省高级人民法院“慧审云”云平台和软硬件集成项目 | 2019-09-01 | 2022-09-01 | 高法云平台 | 于振业 | 高法项目（高法机房） | 物理服务器 | 华为 | 新区402机房 | 甘肃省高级人民法院“慧审云”云平台和软硬件集成项目 | 2019-09-01 | 2022-09-01 | 高法云平台 | 于振业 | 高法项目（高法机房） | 物理服务器 | 华为 | 新区402机房 | 甘肃省高级人民法院“慧审云”云平台和软硬件集成项目 | 2019-09-01 | 2022-09-01 | 高法云平台 | 于振业 | 高法项目（高法机房） | 物理服务器 | 华为 | 新区402机房 | 甘肃省高级人民法院“慧审云”云平台和软硬件集成项目 | 2019-09-01 | 2022-09-01 | 高法云平台 | 于振业 | 高法项目（高法机房） | 物理服务器 | 华为 | 新区402机房 | 甘肃省高级人民法院“慧审云”云平台和软硬件集成项目 | 2019-09-01 | 2022-09-01 | 高法云平台 | 于振业 | 高法项目（高法机房） | 物理服务器 | 华为 | 新区402机房 | 甘肃省高级人民法院“慧审云”云平台和软硬件集成项目 | 2019-09-01 | 2022-09-01 | 高法云平台 | 于振业 | 高法项目（高法机房） | 物理服务器 | 华为 | 新区402机房 | 甘肃省高级人民法院“慧审云”云平台和软硬件集成项目 | 2019-09-01 | 2022-09-01 | 高法云平台 | 于振业 | 高法项目（高法机房） | 物理服务器 | 华为 | 新区402机房 | 甘肃省高级人民法院“慧审云”云平台和软硬件集成项目 | 2019-09-01 | 2022-09-01 | 高法云平台 | 于振业 | 高法项目（高法机房） | 物理服务器 | 华为 | 新区402机房 | 甘肃省高级人民法院“慧审云”云平台和软硬件集成项目 | 2019-09-01 | 2022-09-01 | 高法云平台 | 于振业 | 高法项目（高法机房） | 物理服务器 | 华为 | 新区402机房 | 甘肃省高级人民法院“慧审云”云平台和软硬件集成项目 | 2019-09-01 | 2022-09-01 | 高法云平台 | 于振业 | 高法项目（高法机房） | 物理服务器 | 华为 | 新区402机房 | 甘肃省高级人民法院“慧审云”云平台和软硬件集成项目 | 2019-09-01 | 2022-09-01 | 高法云平台 | 于振业 | 高法项目（高法机房） | 物理服务器 | 华为 | 新区402机房 | 甘肃省高级人民法院“慧审云”云平台和软硬件集成项目 | 2019-09-01 | 2022-09-01 | 高法云平台 | 于振业 | 高法项目（高法机房） | 物理服务器 | 华为 | 新区402机房 | 甘肃省高级人民法院“慧审云”云平台和软硬件集成项目 | 2019-09-01 | 2022-09-01 | 高法云平台 | 于振业 | 高法项目（高法机房） | 物理服务器 | 华为 | 新区402机房 | 甘肃省高级人民法院“慧审云”云平台和软硬件集成项目 | 2019-09-01 | 2022-09-01 | 高法云平台 | 于振业 | 高法项目（高法机房） | 物理服务器 | 华为 | 新区402机房 | 甘肃省高级人民法院“慧审云”云平台和软硬件集成项目 | 2019-09-01 | 2022-09-01 | 高法云平台 | 于振业 | 高法项目（高法机房） | 物理服务器 | 华为 | 新区402机房 | 甘肃省高级人民法院“慧审云”云平台和软硬件集成项目 | 2019-09-01 | 2022-09-01 | 高法云平台 | 于振业 | 高法项目（高法机房） | 物理服务器 | 华为 | 新区402机房 | 甘肃省高级人民法院“慧审云”云平台和软硬件集成项目 | 2019-09-01 | 2022-09-01 | 高法云平台 | 于振业 | 高法项目（高法机房） | 物理服务器 | 华为 | 新区402机房 | 甘肃省高级人民法院“慧审云”云平台和软硬件集成项目 | 2019-09-01 | 2022-09-01 | 高法云平台 | 于振业 | 高法项目（高法机房） | 物理服务器 | 华为 | 新区402机房 | 甘肃省高级人民法院“慧审云”云平台和软硬件集成项目 | 2019-09-01 | 2022-09-01 | 高法云平台 | 于振业 | 高法项目（高法机房） | 物理服务器 | 华为 | 新区402机房 | 甘肃省高级人民法院“慧审云”云平台和软硬件集成项目 | 2019-09-01 | 2022-09-01 | 高法云平台 | 于振业 | 高法项目（高法机房） | 物理服务器 | 华为 | 新区402机房 | 甘肃省高级人民法院“慧审云”云平台和软硬件集成项目 | 2019-09-01 | 2022-09-01 | 高法云平台 | 于振业 | 高法项目（高法机房） | 物理服务器 | 华为 | 新区402机房 | 甘肃省高级人民法院“慧审云”云平台和软硬件集成项目 | 2019-09-01 | 2022-09-01 | 高法云平台 | 于振业 | 高法项目（高法机房） | 物理服务器 | 华为 | 新区402机房 | 甘肃省高级人民法院“慧审云”云平台和软硬件集成项目 | 2019-09-01 | 2022-09-01 | 高法云平台 | 于振业 | 高法项目（高法机房） | 物理服务器 | 华为 | 新区402机房 | 甘肃省高级人民法院“慧审云”云平台和软硬件集成项目 | 2019-09-01 | 2022-09-01 | 高法云平台 | 于振业 | 高法项目（高法机房） | 物理服务器 | 华为 | 新区402机房 | 甘肃省高级人民法院“慧审云”云平台和软硬件集成项目 | 2019-09-01 | 2022-09-01 | 高法云平台 | 于振业 | 高法项目（高法机房） | 物理服务器 | 华为 | 新区402机房 | 甘肃省高级人民法院“慧审云”云平台和软硬件集成项目 | 2019-09-01 | 2022-09-01 | 高法云平台 | 于振业 | 高法项目（高法机房） | 物理服务器 | 华为 | 新区402机房 | 甘肃省高级人民法院“慧审云”云平台和软硬件集成项目 | 2019-09-01 | 2022-09-01 | 高法云平台 | 于振业 | 高法项目（高法机房） | 物理服务器 | 华为 | 新区402机房 | 甘肃省高级人民法院“慧审云”云平台和软硬件集成项目 | 2019-09-01 | 2022-09-01 | 高法云平台 | 于振业 | 高法项目（高法机房） | 物理服务器 | 华为 | 新区402机房 | 甘肃省高级人民法院“慧审云”云平台和软硬件集成项目 | 2019-09-01 | 2022-09-01 | 高法云平台 | 于振业 | 高法项目（高法机房） | 物理服务器 | 华为 | 新区402机房 | 甘肃省高级人民法院“慧审云”云平台和软硬件集成项目 | 2019-09-01 | 2022-09-01 | 高法云平台 | 于振业 | 高法项目（高法机房） | 物理服务器 | 华为 | 新区402机房 | 甘肃省高级人民法院“慧审云”云平台和软硬件集成项目 | 2019-09-01 | 2022-09-01 | 高法云平台 | 于振业 | 高法项目（高法机房） | 物理服务器 | 华为 | 新区402机房 | 甘肃省高级人民法院“慧审云”云平台和软硬件集成项目 | 2019-09-01 | 2022-09-01 | 高法云平台 | 于振业 | 高法项目（高法机房） | 物理服务器 | 华为 | 新区402机房 | 甘肃省高级人民法院“慧审云”云平台和软硬件集成项目 | 2019-09-01 | 2022-09-01 | 高法云平台 | 于振业 | 高法项目（高法机房） | 物理服务器 | 华为 | 新区402机房 | 甘肃省高级人民法院“慧审云”云平台和软硬件集成项目 | 2019-09-01 | 2022-09-01 | 高法云平台 | 于振业 | 高法项目（高法机房） | 物理服务器 | 华为 | 新区402机房 | 甘肃省高级人民法院“慧审云”云平台和软硬件集成项目 | 2019-09-01 | 2022-09-01 | 高法云平台 | 于振业 | 高法项目（高法机房） | 物理服务器 | 华为 | 新区402机房 | 甘肃省高级人民法院“慧审云”云平台和软硬件集成项目 | 2019-09-01 | 2022-09-01 | 高法云平台 | 于振业 | 高法项目（高法机房） | 物理服务器 | 华为 | 新区402机房 | 甘肃省高级人民法院“慧审云”云平台和软硬件集成项目 | 2019-09-01 | 2022-09-01 | 高法云平台 | 于振业 | 高法项目（高法机房） | 物理服务器 | 华为 | 新区402机房 | 甘肃省高级人民法院“慧审云”云平台和软硬件集成项目 | 2019-09-01 | 2022-09-01 | 高法云平台 | 于振业 | 高法项目（高法机房） | 物理服务器 | 华为 | 新区402机房 | 甘肃省高级人民法院“慧审云”云平台和软硬件集成项目 | 2019-09-01 | 2022-09-01 | 高法云平台 | 于振业 | 高法项目（高法机房） | 物理服务器 | 华为 | 新区402机房 | 甘肃省高级人民法院“慧审云”云平台和软硬件集成项目 | 2019-09-01 | 2022-09-01 | 高法云平台 | 于振业 | 高法项目（高法机房） | 物理服务器 | 华为 | 新区402机房 | 甘肃省高级人民法院“慧审云”云平台和软硬件集成项目 | 2019-09-01 | 2022-09-01 | 高法云平台 | 于振业 | 高法项目（高法机房） | 物理服务器 | 华为 | 新区402机房 | 甘肃省高级人民法院“慧审云”云平台和软硬件集成项目 | 2019-09-01 | 2022-09-01 | 高法云平台 | 于振业 | 高法项目（高法机房） | 物理服务器 | 华为 | 新区402机房 | 甘肃省高级人民法院“慧审云”云平台和软硬件集成项目 | 2019-09-01 | 2022-09-01 | 高法云平台 | 于振业 | 高法项目（高法机房） | 物理服务器 | 华为 | 新区402机房 | 甘肃省高级人民法院“慧审云”云平台和软硬件集成项目 | 2019-09-01 | 2022-09-01 | 高法云平台 | 于振业 | 高法项目（高法机房） | 物理服务器 | 华为 | 新区402机房 | 甘肃省高级人民法院“慧审云”云平台和软硬件集成项目 | 2019-09-01 | 2022-09-01 | 高法云平台 | 于振业 | 高法项目（高法机房） | 物理服务器 | 华为 | 新区402机房 | 甘肃省高级人民法院“慧审云”云平台和软硬件集成项目 | 2019-09-01 | 2022-09-01 | 高法云平台 | 于振业 | 高法项目（高法机房） | 物理服务器 | 华为 | 新区402机房 | 甘肃省高级人民法院“慧审云”云平台和软硬件集成项目 | 2019-09-01 | 2022-09-01 | 高法云平台 | 于振业 | 高法项目（高法机房） | 物理服务器 | 华为 | 新区402机房 | 甘肃省高级人民法院“慧审云”云平台和软硬件集成项目 | 2019-09-01 | 2022-09-01 | 高法云平台 | 于振业 | 高法项目（高法机房） | 物理服务器 | 华为 | 新区402机房 | 甘肃省高级人民法院“慧审云”云平台和软硬件集成项目 | 2019-09-01 | 2022-09-01 | 高法云平台 | 于振业 | 高法项目（高法机房） | 物理服务器 | 华为 | 新区402机房 | 甘肃省高级人民法院“慧审云”云平台和软硬件集成项目 | 2019-09-01 | 2022-09-01 | 高法云平台 | 于振业 | 高法项目（高法机房） | 物理服务器 | 华为 | 新区402机房 | 甘肃省高级人民法院“慧审云”云平台和软硬件集成项目 | 2019-09-01 | 2022-09-01 | 高法云平台 | 于振业 | 高法项目（高法机房） | 物理服务器 | 华为 | 新区402机房 | 甘肃省高级人民法院“慧审云”云平台和软硬件集成项目 | 2019-09-01 | 2022-09-01 | 高法云平台 | 于振业 | 高法项目（高法机房） | 物理服务器 | 华为 | 新区402机房 | 甘肃省高级人民法院“慧审云”云平台和软硬件集成项目 | 2019-09-01 | 2022-09-01 | 高法云平台 | 于振业 | 高法项目（高法机房） | 物理服务器 | 华为 | 新区402机房 | 甘肃省高级人民法院“慧审云”云平台和软硬件集成项目 | 2019-09-01 | 2022-09-01 | 高法云平台 | 于振业 | 高法项目（高法机房） | 物理服务器 | 华为 | 新区402机房 | 甘肃省高级人民法院“慧审云”云平台和软硬件集成项目 | 2019-09-01 | 2022-09-01 | 高法云平台 | 于振业 | 高法项目（高法机房） | 物理服务器 | 华为 | 新区402机房 | 甘肃省高级人民法院“慧审云”云平台和软硬件集成项目 | 2019-09-01 | 2022-09-01 | 高法云平台 | 于振业 | 高法项目（高法机房） | 物理服务器 | 华为 | 新区402机房 | 甘肃省高级人民法院“慧审云”云平台和软硬件集成项目 | 2019-09-01 | 2022-09-01 | 高法云平台 | 于振业 | 高法项目（高法机房） | 物理服务器 | 华为 | 新区402机房 | 甘肃省高级人民法院“慧审云”云平台和软硬件集成项目 | 2019-09-01 | 2022-09-01 | 高法云平台 | 于振业 | 高法项目（高法机房） | 物理服务器 | 华为 | 新区402机房 | 甘肃省高级人民法院“慧审云”云平台和软硬件集成项目 | 2019-09-01 | 2022-09-01 | 高法云平台 | 于振业 | 高法项目（高法机房） | 物理服务器 | 华为 | 新区402机房 | 甘肃省高级人民法院“慧审云”云平台和软硬件集成项目 | 2019-09-01 | 2022-09-01 | 高法云平台 | 于振业 | 高法项目（高法机房） | 物理服务器 | 华为 | 新区402机房 | 甘肃省高级人民法院“慧审云”云平台和软硬件集成项目 | 2019-09-01 | 2022-09-01 | 高法云平台 | 于振业 | 高法项目（高法机房） | 物理服务器 | 华为 | 新区402机房 | 甘肃省高级人民法院“慧审云”云平台和软硬件集成项目 | 2019-09-01 | 2022-09-01 | 高法云平台 | 于振业 | 高法项目（高法机房） | 物理服务器 | 华为 | 新区402机房 | 甘肃省高级人民法院“慧审云”云平台和软硬件集成项目 | 2019-09-01 | 2022-09-01 | 高法云平台 | 于振业 | 高法项目（高法机房） | 物理服务器 | 华为 | 新区402机房 | 甘肃省高级人民法院“慧审云”云平台和软硬件集成项目 | 2019-09-01 | 2022-09-01 | 高法云平台 | 于振业 | 高法项目（高法机房） | 物理服务器 | 华为 | 新区402机房 | 甘肃省高级人民法院“慧审云”云平台和软硬件集成项目 | 2019-09-01 | 2022-09-01 | 高法云平台 | 于振业 | 高法项目（高法机房） | 物理服务器 | 华为 | 新区402机房 | 甘肃省高级人民法院“慧审云”云平台和软硬件集成项目 | 2019-09-01 | 2022-09-01 | 高法云平台 | 于振业 | 高法项目（高法机房） | 物理服务器 | 华为 | 新区402机房 | 甘肃省高级人民法院“慧审云”云平台和软硬件集成项目 | 2019-09-01 | 2022-09-01 | 高法云平台 | 于振业 | 高法项目（高法机房） | 物理服务器 | 华为 | 新区402机房 | 甘肃省高级人民法院“慧审云”云平台和软硬件集成项目 | 2019-09-01 | 2022-09-01 | 高法云平台 | 于振业 | 高法项目（高法机房） | 物理服务器 | 华为 | 新区402机房 | 甘肃省高级人民法院“慧审云”云平台和软硬件集成项目 | 2019-09-01 | 2022-09-01 | 高法云平台 | 于振业 | 高法项目（高法机房） | 物理服务器 | 华为 | 新区402机房 | 甘肃省高级人民法院“慧审云”云平台和软硬件集成项目 | 2019-09-01 | 2022-09-01 | 高法云平台 | 于振业 | 高法项目（高法机房） | 物理服务器 | 华为 | 新区402机房 | 甘肃省高级人民法院“慧审云”云平台和软硬件集成项目 | 2019-09-01 | 2022-09-01 | 高法云平台 | 于振业 | 高法项目（高法机房） | 物理服务器 | 华为 | 新区402机房 | 甘肃省高级人民法院“慧审云”云平台和软硬件集成项目 | 2019-09-01 | 2022-09-01 | 高法云平台 | 于振业 | 高法项目（高法机房） | 物理服务器 | 华为 | 新区402机房 | 甘肃省高级人民法院“慧审云”云平台和软硬件集成项目 | 2019-09-01 | 2022-09-01 | 高法云平台 | 于振业 | 高法项目（高法机房） | 物理服务器 | 华为 | 新区402机房 | 甘肃省高级人民法院“慧审云”云平台和软硬件集成项目 | 2019-09-01 | 2022-09-01 | 高法云平台 | 于振业 | 高法项目（高法机房） | 物理服务器 | 华为 | 新区402机房 | 甘肃省高级人民法院“慧审云”云平台和软硬件集成项目 | 2019-09-01 | 2022-09-01 | 高法云平台 | 于振业 | 高法项目（高法机房） | 物理服务器 | 华为 | 新区402机房 | 甘肃省高级人民法院“慧审云”云平台和软硬件集成项目 | 2019-09-01 | 2022-09-01 | 高法云平台 | 于振业 | 高法项目（高法机房） | 物理服务器 | 华为 | 新区402机房 | 甘肃省高级人民法院“慧审云”云平台和软硬件集成项目 | 2019-09-01 | 2022-09-01 | 高法云平台 | 于振业 | 高法项目（高法机房） | 物理服务器 | 华为 | 新区402机房 | 甘肃省高级人民法院“慧审云”云平台和软硬件集成项目 | 2019-09-01 | 2022-09-01 | 高法云平台 | 于振业 | 高法项目（高法机房） | 物理服务器 | 华为 | 新区402机房 | 甘肃省高级人民法院“慧审云”云平台和软硬件集成项目 | 2019-09-01 | 2022-09-01 | 高法云平台 | 于振业 | 高法项目（高法机房） | 物理服务器 | 华为 | 新区402机房 | 甘肃省高级人民法院“慧审云”云平台和软硬件集成项目 | 2019-09-01 | 2022-09-01 | 高法云平台 | 于振业 | 高法项目（高法机房） | 物理服务器 | 华为 | 新区402机房 | 甘肃省高级人民法院“慧审云”云平台和软硬件集成项目 | 2019-09-01 | 2022-09-01 | 高法云平台 | 于振业 | 高法项目（高法机房） | 物理服务器 | 华为 | 新区402机房 | 甘肃省高级人民法院“慧审云”云平台和软硬件集成项目 | 2019-09-01 | 2022-09-01 | 高法云平台 | 于振业 | 高法项目（高法机房） | 物理服务器 | 华为 | 新区402机房 | 甘肃省高级人民法院“慧审云”云平台和软硬件集成项目 | 2019-09-01 | 2022-09-01 | 高法云平台 | 于振业 | 高法项目（高法机房） | 物理服务器 | 华为 | 新区402机房 | 甘肃省高级人民法院“慧审云”云平台和软硬件集成项目 | 2019-09-01 | 2022-09-01 | 高法云平台 | 于振业 | 高法项目（高法机房） | 物理服务器 | 华为 | 新区402机房 | 甘肃省高级人民法院“慧审云”云平台和软硬件集成项目 | 2019-09-01 | 2022-09-01 | 高法云平台 | 于振业 | 高法项目（高法机房） | 物理服务器 | 华为 | 新区402机房 | 甘肃省高级人民法院“慧审云”云平台和软硬件集成项目 | 2019-09-01 | 2022-09-01 | 高法云平台 | 于振业 | 高法项目（高法机房） | 物理服务器 | 华为 | 新区402机房 | 甘肃省高级人民法院“慧审云”云平台和软硬件集成项目 | 2019-09-01 | 2022-09-01 | 高法云平台 | 于振业 | 高法项目（高法机房） | 物理服务器 | 华为 | 新区402机房 | 甘肃省高级人民法院“慧审云”云平台和软硬件集成项目 | 2019-09-01 | 2022-09-01 | 高法云平台 | 于振业 | 高法项目（高法机房） | 物理服务器 | 华为 | 新区402机房 | 甘肃省高级人民法院“慧审云”云平台和软硬件集成项目 | 2019-09-01 | 2022-09-01 | 高法云平台 | 于振业 | 高法项目（高法机房） | 物理服务器 | 华为 | 新区402机房 | 甘肃省高级人民法院“慧审云”云平台和软硬件集成项目 | 2019-09-01 | 2022-09-01 | 高法云平台 | 于振业 | 高法项目（高法机房） | 物理服务器 | 华为 | 新区402机房 | 甘肃省高级人民法院“慧审云”云平台和软硬件集成项目 | 2019-09-01 | 2022-09-01 | 高法云平台 | 于振业 | 高法项目（高法机房） | 物理服务器 | 华为 | 新区402机房 | 甘肃省高级人民法院“慧审云”云平台和软硬件集成项目 | 2019-09-01 | 2022-09-01 | 高法云平台 | 于振业 | 高法项目（高法机房） | 物理服务器 | 华为 | 新区402机房 | 甘肃省高级人民法院“慧审云”云平台和软硬件集成项目 | 2019-09-01 | 2022-09-01 | 高法云平台 | 于振业 | 高法项目（高法机房） | 物理服务器 | 华为 | 新区402机房 | 甘肃省高级人民法院“慧审云”云平台和软硬件集成项目 | 2019-09-01 | 2022-09-01 | 高法云平台 | 于振业 | 高法项目（高法机房） | 物理服务器 | 华为 | 新区402机房 | 甘肃省高级人民法院“慧审云”云平台和软硬件集成项目 | 2019-09-01 | 2022-09-01 | 高法云平台 | 于振业 | 高法项目（高法机房） | 物理服务器 | 华为 | 新区402机房 | 甘肃省高级人民法院“慧审云”云平台和软硬件集成项目 | 2019-09-01 | 2022-09-01 | 高法云平台 | 于振业 | 高法项目（高法机房） | 物理服务器 | 华为 | 新区402机房 | 甘肃省高级人民法院“慧审云”云平台和软硬件集成项目 | 2019-09-01 | 2022-09-01 | 高法云平台 | 于振业 | 高法项目（高法机房） | 物理服务器 | 华为 | 新区402机房 | 甘肃省高级人民法院“慧审云”云平台和软硬件集成项目 | 2019-09-01 | 2022-09-01 | 高法云平台 | 于振业 | 高法项目（高法机房） | 物理服务器 | 华为 | 新区402机房 | 甘肃省高级人民法院“慧审云”云平台和软硬件集成项目 | 2019-09-01 | 2022-09-01 | 高法云平台 | 于振业 | 高法项目（高法机房） | 物理服务器 | 华为 | 新区402机房 | 甘肃省高级人民法院“慧审云”云平台和软硬件集成项目 | 2019-09-01 | 2022-09-01 | 高法云平台 | 于振业 | 高法项目（高法机房） | 物理服务器 | 华为 | 新区402机房 | 甘肃省高级人民法院“慧审云”云平台和软硬件集成项目 | 2019-09-01 | 2022-09-01 | 高法云平台 | 于振业 | 高法项目（高法机房） | 物理服务器 | 华为 | 新区402机房 | 甘肃省高级人民法院“慧审云”云平台和软硬件集成项目 | 2019-09-01 | 2022-09-01 | 高法云平台 | 于振业 | 高法项目（高法机房） | 物理服务器 | 华为 | 新区402机房 | 甘肃省高级人民法院“慧审云”云平台和软硬件集成项目 | 2019-09-01 | 2022-09-01 | 高法云平台 | 于振业 | 高法项目（高法机房） | 物理服务器 | 华为 | 新区402机房 | 甘肃省高级人民法院“慧审云”云平台和软硬件集成项目 | 2019-09-01 | 2022-09-01 | 高法云平台 | 于振业 | 高法项目（高法机房） | 物理服务器 | 华为 | 新区402机房 | 甘肃省高级人民法院“慧审云”云平台和软硬件集成项目 | 2019-09-01 | 2022-09-01 | 高法云平台 | 于振业 | 高法项目（高法机房） | 物理服务器 | 华为 | 新区402机房 | 甘肃省高级人民法院“慧审云”云平台和软硬件集成项目 | 2019-09-01 | 2022-09-01 | 高法云平台 | 于振业 | 高法项目（高法机房） | 物理服务器 | 华为 | 新区402机房 | 甘肃省高级人民法院“慧审云”云平台和软硬件集成项目 | 2019-09-01 | 2022-09-01 | 高法云平台 | 于振业 | 高法项目（高法机房） | 物理服务器 | 华为 | 新区402机房 | 甘肃省高级人民法院“慧审云”云平台和软硬件集成项目 | 2019-09-01 | 2022-09-01 | 高法云平台 | 于振业 | 高法项目（高法机房） | 物理服务器 | 华为 | 新区402机房 | 甘肃省高级人民法院“慧审云”云平台和软硬件集成项目 | 2019-09-01 | 2022-09-01 | 高法云平台 | 于振业 | 高法项目（高法机房） | 物理服务器 | 华为 | 新区402机房 | 甘肃省高级人民法院“慧审云”云平台和软硬件集成项目 | 2019-09-01 | 2022-09-01 | 高法云平台 | 于振业 | 高法项目（高法机房） | 物理服务器 | 华为 | 新区402机房 | 甘肃省高级人民法院“慧审云”云平台和软硬件集成项目 | 2019-09-01 | 2022-09-01 | 高法云平台 | 于振业 | 高法项目（高法机房） | 物理服务器 | 华为 | 新区402机房 | 甘肃省高级人民法院“慧审云”云平台和软硬件集成项目 | 2019-09-01 | 2022-09-01 | 高法云平台 | 于振业 | 高法项目（高法机房） | 物理服务器 | 华为 | 新区402机房 | 甘肃省高级人民法院“慧审云”云平台和软硬件集成项目 | 2019-09-01 | 2022-09-01 | 高法云平台 | 于振业 | 高法项目（高法机房） | 物理服务器 | 华为 | 新区402机房 | 甘肃省高级人民法院“慧审云”云平台和软硬件集成项目 | 2019-09-01 | 2022-09-01 | 高法云平台 | 于振业 | 高法项目（高法机房） | 物理服务器 | 华为 | 新区402机房 | 甘肃省高级人民法院“慧审云”云平台和软硬件集成项目 | 2019-09-01 | 2022-09-01 | 高法云平台 | 于振业 | 高法项目（高法机房） | 物理服务器 | 华为 | 新区402机房 | 甘肃省高级人民法院“慧审云”云平台和软硬件集成项目 | 2019-09-01 | 2022-09-01 | 高法云平台 | 于振业 | 高法项目（高法机房） | 物理服务器 | 华为 | 新区402机房 | 甘肃省高级人民法院“慧审云”云平台和软硬件集成项目 | 2019-09-01 | 2022-09-01 | 高法云平台 | 于振业 | 高法项目（高法机房） | 物理服务器 | 华为 | 新区402机房 | 甘肃省高级人民法院“慧审云”云平台和软硬件集成项目 | 2019-09-01 | 2022-09-01 | 高法云平台 | 于振业 | 高法项目（高法机房） | 物理服务器 | 华为 | 新区402机房 | 甘肃省高级人民法院“慧审云”云平台和软硬件集成项目 | 2019-09-01 | 2022-09-01 | 高法云平台 | 于振业 | 高法项目（高法机房） | 物理服务器 | 华为 | 新区402机房 | 甘肃省高级人民法院“慧审云”云平台和软硬件集成项目 | 2019-09-01 | 2022-09-01 | 高法云平台 | 于振业 | 高法项目（高法机房） | 物理服务器 | 华为 | 新区402机房 | 甘肃省高级人民法院“慧审云”云平台和软硬件集成项目 | 2019-09-01 | 2022-09-01 | 高法云平台 | 于振业 | 高法项目（高法机房） | 物理服务器 | 华为 | 新区402机房 | 甘肃省高级人民法院“慧审云”云平台和软硬件集成项目 | 2019-09-01 | 2022-09-01 | 高法云平台 | 于振业 | 高法项目（高法机房） | 物理服务器 | 华为 | 新区402机房 | 甘肃省高级人民法院“慧审云”云平台和软硬件集成项目 | 2019-09-01 | 2022-09-01 | 高法云平台 | 于振业 | 高法项目（高法机房） | 物理服务器 | 华为 | 新区402机房 | 甘肃省高级人民法院“慧审云”云平台和软硬件集成项目 | 2019-09-01 | 2022-09-01 | 高法云平台 | 于振业 | 高法项目（高法机房） | 物理服务器 | 华为 | 新区402机房 | 甘肃省高级人民法院“慧审云”云平台和软硬件集成项目 | 2019-09-01 | 2022-09-01 | 高法云平台 | 于振业 | 高法项目（高法机房） | 物理服务器 | 华为 | 新区402机房 | 甘肃省高级人民法院“慧审云”云平台和软硬件集成项目 | 2019-09-01 | 2022-09-01 | 高法云平台 | 于振业 | 高法项目（高法机房） | 物理服务器 | 华为 | 新区402机房 | 甘肃省高级人民法院“慧审云”云平台和软硬件集成项目 | 2019-09-01 | 2022-09-01 | 高法云平台 | 于振业 | 高法项目（高法机房） | 物理服务器 | 华为 | 新区402机房 | 甘肃省高级人民法院“慧审云”云平台和软硬件集成项目 | 2019-09-01 | 2022-09-01 | 高法云平台 | 于振业 | 高法项目（高法机房） | 物理服务器 | 华为 | 新区402机房 | 甘肃省高级人民法院“慧审云”云平台和软硬件集成项目 | 2019-09-01 | 2022-09-01 | 高法云平台 | 于振业 | 高法项目（高法机房） | 物理服务器 | 华为 | 新区402机房 | 甘肃省高级人民法院“慧审云”云平台和软硬件集成项目 | 2019-09-01 | 2022-09-01 | 高法云平台 | 于振业 | 高法项目（高法机房） | 物理服务器 | 华为 | 新区402机房 | 甘肃省高级人民法院“慧审云”云平台和软硬件集成项目 | 2019-09-01 | 2022-09-01 | 高法云平台 | 于振业 | 高法项目（高法机房） | 物理服务器 | 华为 | 新区402机房 | 甘肃省高级人民法院“慧审云”云平台和软硬件集成项目 | 2019-09-01 | 2022-09-01 | 高法云平台 | 于振业 | 高法项目（高法机房） | 物理服务器 | 华为 | 新区402机房 | 甘肃省高级人民法院“慧审云”云平台和软硬件集成项目 | 2019-09-01 | 2022-09-01 | 高法云平台 | 于振业 | 高法项目（高法机房） | 物理服务器 | 华为 | 新区402机房 | 甘肃省高级人民法院“慧审云”云平台和软硬件集成项目 | 2019-09-01 | 2022-09-01 | 高法云平台 | 于振业 | 高法项目（高法机房） | 物理服务器 | 华为 | 新区402机房 | 甘肃省高级人民法院“慧审云”云平台和软硬件集成项目 | 2019-09-01 | 2022-09-01 | 高法云平台 | 于振业 | 高法项目（高法机房） | 物理服务器 | 华为 | 新区402机房 | 甘肃省高级人民法院“慧审云”云平台和软硬件集成项目 | 2019-09-01 | 2022-09-01 | 高法云平台 | 于振业 | 高法项目（高法机房） | 物理服务器 | 华为 | 新区402机房 | 甘肃省高级人民法院“慧审云”云平台和软硬件集成项目 | 2019-09-01 | 2022-09-01 | 高法云平台 | 于振业 | 高法项目（高法机房） | 物理服务器 | 华为 | 新区402机房 | 甘肃省高级人民法院“慧审云”云平台和软硬件集成项目 | 2019-09-01 | 2022-09-01 | 高法云平台 | 于振业 | 高法项目（高法机房） | 物理服务器 | 华为 | 新区402机房 | 甘肃省高级人民法院“慧审云”云平台和软硬件集成项目 | 2019-09-01 | 2022-09-01 | 高法云平台 | 于振业 | 高法项目（高法机房） | 物理服务器 | 华为 | 新区402机房 | 甘肃省高级人民法院“慧审云”云平台和软硬件集成项目 | 2019-09-01 | 2022-09-01 | 高法云平台 | 于振业 | 高法项目（高法机房） | 物理服务器 | 华为 | 新区402机房 | 甘肃省高级人民法院“慧审云”云平台和软硬件集成项目 | 2019-09-01 | 2022-09-01 | 高法云平台 | 于振业 | 高法项目（高法机房） | 物理服务器 | 华为 | 新区402机房 | 甘肃省高级人民法院“慧审云”云平台和软硬件集成项目 | 2019-09-01 | 2022-09-01 | 高法云平台 | 于振业 | 高法项目（高法机房） | 物理服务器 | 华为 | 新区402机房 | 甘肃省高级人民法院“慧审云”云平台和软硬件集成项目 | 2019-09-01 | 2022-09-01 | 高法云平台 | 于振业 | 高法项目（高法机房） | 物理服务器 | 华为 | 新区402机房 | 甘肃省高级人民法院“慧审云”云平台和软硬件集成项目 | 2019-09-01 | 2022-09-01 | 高法云平台 | 于振业 | 高法项目（高法机房） | 物理服务器 | 华为 | 新区402机房 | 甘肃省高级人民法院“慧审云”云平台和软硬件集成项目 | 2019-09-01 | 2022-09-01 | 高法云平台 | 于振业 | 高法项目（高法机房） | 物理服务器 | 华为 | 新区402机房 | 甘肃省高级人民法院“慧审云”云平台和软硬件集成项目 | 2019-09-01 | 2022-09-01 | 高法云平台 | 于振业 | 高法项目（高法机房） | 物理服务器 | 华为 | 新区402机房 | 甘肃省高级人民法院“慧审云”云平台和软硬件集成项目 | 2019-09-01 | 2022-09-01 | 高法云平台 | 于振业 | 高法项目（高法机房） | 物理服务器 | 华为 | 新区402机房 | 甘肃省高级人民法院“慧审云”云平台和软硬件集成项目 | 2019-09-01 | 2022-09-01 | 高法云平台 | 于振业 | 高法项目（高法机房） | 物理服务器 | 华为 | 新区402机房 | 甘肃省高级人民法院“慧审云”云平台和软硬件集成项目 | 2019-09-01 | 2022-09-01 | 高法云平台 | 于振业 | 高法项目（高法机房） | 物理服务器 | 华为 | 新区402机房 | 甘肃省高级人民法院“慧审云”云平台和软硬件集成项目 | 2019-09-01 | 2022-09-01 | 高法云平台 | 于振业 | 高法项目（高法机房） | 物理服务器 | 华为 | 新区402机房 | 甘肃省高级人民法院“慧审云”云平台和软硬件集成项目 | 2019-09-01 | 2022-09-01 | 高法云平台 | 于振业 | 高法项目（高法机房） | 物理服务器 | 华为 | 新区402机房 | 甘肃省高级人民法院“慧审云”云平台和软硬件集成项目 | 2019-09-01 | 2022-09-01 | 高法云平台 | 于振业 | 高法项目（高法机房） | 物理服务器 | 华为 | 新区402机房 | 甘肃省高级人民法院“慧审云”云平台和软硬件集成项目 | 2019-09-01 | 2022-09-01 | 高法云平台 | 于振业 | 高法项目（高法机房） | 物理服务器 | 华为 | 新区402机房 | 甘肃省高级人民法院“慧审云”云平台和软硬件集成项目 | 2019-09-01 | 2022-09-01 | 高法云平台 | 于振业 | 高法项目（高法机房） | 物理服务器 | 华为 | 新区402机房 | 甘肃省高级人民法院“慧审云”云平台和软硬件集成项目 | 2019-09-01 | 2022-09-01 | 高法云平台 | 于振业 | 高法项目（高法机房） | 物理服务器 | 华为 | 新区402机房 | 甘肃省高级人民法院“慧审云”云平台和软硬件集成项目 | 2019-09-01 | 2022-09-01 | 高法云平台 | 于振业 | 高法项目（高法机房） | 物理服务器 | 华为 | 新区402机房 | 甘肃省高级人民法院“慧审云”云平台和软硬件集成项目 | 2019-09-01 | 2022-09-01 | 高法云平台 | 于振业 | 高法项目（高法机房） | 物理服务器 | 华为 | 新区402机房 | 甘肃省高级人民法院“慧审云”云平台和软硬件集成项目 | 2019-09-01 | 2022-09-01 | 高法云平台 | 于振业 | 高法项目（高法机房） | 物理服务器 | 华为 | 新区402机房 | 甘肃省高级人民法院“慧审云”云平台和软硬件集成项目 | 2019-09-01 | 2022-09-01 | 高法云平台 | 于振业 | 高法项目（高法机房） | 物理服务器 | 华为 | 新区402机房 | 甘肃省高级人民法院“慧审云”云平台和软硬件集成项目 | 2019-09-01 | 2022-09-01 | 高法云平台 | 于振业 | 高法项目（高法机房） | 物理服务器 | 华为 | 新区402机房 | 甘肃省高级人民法院“慧审云”云平台和软硬件集成项目 | 2019-09-01 | 2022-09-01 | 高法云平台 | 于振业 | 高法项目（高法机房） | 物理服务器 | 华为 | 新区402机房 | 甘肃省高级人民法院“慧审云”云平台和软硬件集成项目 | 2019-09-01 | 2022-09-01 | 高法云平台 | 于振业 | 高法项目（高法机房） | 物理服务器 | 华为 | 新区402机房 | 甘肃省高级人民法院“慧审云”云平台和软硬件集成项目 | 2019-09-01 | 2022-09-01 | 高法云平台 | 于振业 | 高法项目（高法机房） | 物理服务器 | 华为 | 新区402机房 | 甘肃省高级人民法院“慧审云”云平台和软硬件集成项目 | 2019-09-01 | 2022-09-01 | 高法云平台 | 于振业 | 高法项目（高法机房） | 物理服务器 | 华为 | 新区402机房 | 甘肃省高级人民法院“慧审云”云平台和软硬件集成项目 | 2019-09-01 | 2022-09-01 | 高法云平台 | 于振业 | 高法项目（高法机房） | 物理服务器 | 华为 | 新区402机房 | 甘肃省高级人民法院“慧审云”云平台和软硬件集成项目 | 2019-09-01 | 2022-09-01 | 高法云平台 | 于振业 | 高法项目（高法机房） | 物理服务器 | 华为 | 新区402机房 | 甘肃省高级人民法院“慧审云”云平台和软硬件集成项目 | 2019-09-01 | 2022-09-01 | 高法云平台 | 于振业 | 高法项目（高法机房） | 物理服务器 | 华为 | 新区402机房 | 甘肃省高级人民法院“慧审云”云平台和软硬件集成项目 | 2019-09-01 | 2022-09-01 | 高法云平台 | 于振业 | 高法项目（高法机房） | 物理服务器 | 华为 | 新区402机房 | 甘肃省高级人民法院“慧审云”云平台和软硬件集成项目 | 2019-09-01 | 2022-09-01 | 高法云平台 | 于振业 | 高法项目（高法机房） | 物理服务器 | 华为 | 新区402机房 | 甘肃省高级人民法院“慧审云”云平台和软硬件集成项目 | 2019-09-01 | 2022-09-01 | 高法云平台 | 于振业 | 高法项目（高法机房） | 物理服务器 | 华为 | 新区402机房 | 甘肃省高级人民法院“慧审云”云平台和软硬件集成项目 | 2019-09-01 | 2022-09-01 | 高法云平台 | 于振业 | 高法项目（高法机房） | 物理服务器 | 华为 | 新区402机房 | 甘肃省高级人民法院“慧审云”云平台和软硬件集成项目 | 2019-09-01 | 2022-09-01 | 高法云平台 | 于振业 | 高法项目（高法机房） | 物理服务器 | 华为 | 新区402机房 | 甘肃省高级人民法院“慧审云”云平台和软硬件集成项目 | 2019-09-01 | 2022-09-01 | 高法云平台 | 于振业 | 高法项目（高法机房） | 物理服务器 | 华为 | 新区402机房 | 甘肃省高级人民法院“慧审云”云平台和软硬件集成项目 | 2019-09-01 | 2022-09-01 | 高法云平台 | 于振业 | 高法项目（高法机房） | 物理服务器 | 华为 | 新区402机房 | 甘肃省高级人民法院“慧审云”云平台和软硬件集成项目 | 2019-09-01 | 2022-09-01 | 高法云平台 | 于振业 | 高法项目（高法机房） | 物理服务器 | 华为 | 新区402机房 | 甘肃省高级人民法院“慧审云”云平台和软硬件集成项目 | 2019-09-01 | 2022-09-01 | 高法云平台 | 于振业 | 高法项目（高法机房） | 物理服务器 | 华为 | 新区402机房 | 甘肃省高级人民法院“慧审云”云平台和软硬件集成项目 | 2019-09-01 | 2022-09-01 | 高法云平台 | 于振业 | 高法项目（高法机房） | 物理服务器 | 华为 | 新区402机房 | 甘肃省高级人民法院“慧审云”云平台和软硬件集成项目 | 2019-09-01 | 2022-09-01 | 高法云平台 | 于振业 | 高法项目（高法机房） | 物理服务器 | 华为 | 新区402机房 | 甘肃省高级人民法院“慧审云”云平台和软硬件集成项目 | 2019-09-01 | 2022-09-01 | 高法云平台 | 于振业 | 高法项目（高法机房） | 物理服务器 | 华为 | 新区402机房 | 甘肃省高级人民法院“慧审云”云平台和软硬件集成项目 | 2019-09-01 | 2022-09-01 | 高法云平台 | 于振业 | 高法项目（高法机房） | 物理服务器 | 华为 | 新区402机房 | 甘肃省高级人民法院“慧审云”云平台和软硬件集成项目 | 2019-09-01 | 2022-09-01 | 高法云平台 | 于振业 | 高法项目（高法机房） | 物理服务器 | 华为 | 新区402机房 | 甘肃省高级人民法院“慧审云”云平台和软硬件集成项目 | 2019-09-01 | 2022-09-01 | 高法云平台 | 于振业 | 高法项目（高法机房） | 物理服务器 | 华为 | 新区402机房 | 甘肃省高级人民法院“慧审云”云平台和软硬件集成项目 | 2019-09-01 | 2022-09-01 | 高法云平台 | 于振业 | 高法项目（高法机房） | 物理服务器 | 华为 | 新区402机房 | 甘肃省高级人民法院“慧审云”云平台和软硬件集成项目 | 2019-09-01 | 2022-09-01 | 高法云平台 | 于振业 | 高法项目（高法机房） | 物理服务器 | 华为 | 新区402机房 | 甘肃省高级人民法院“慧审云”云平台和软硬件集成项目 | 2019-09-01 | 2022-09-01 | 高法云平台 | 于振业 | 高法项目（高法机房） | 物理服务器 | 华为 | 新区402机房 | 甘肃省高级人民法院“慧审云”云平台和软硬件集成项目 | 2019-09-01 | 2022-09-01 | 高法云平台 | 于振业 | 高法项目（高法机房） | 物理服务器 | 华为 | 新区402机房 | 甘肃省高级人民法院“慧审云”云平台和软硬件集成项目 | 2019-09-01 | 2022-09-01 | 高法云平台 | 于振业 | 高法项目（高法机房） | 物理服务器 | 华为 | 新区402机房 | 甘肃省高级人民法院“慧审云”云平台和软硬件集成项目 | 2019-09-01 | 2022-09-01 | 高法云平台 | 于振业 | 高法项目（高法机房） | 物理服务器 | 华为 | 新区402机房 | 甘肃省高级人民法院“慧审云”云平台和软硬件集成项目 | 2019-09-01 | 2022-09-01 | 高法云平台 | 于振业 | 高法项目（高法机房） | 物理服务器 | 华为 | 新区402机房 | 甘肃省高级人民法院“慧审云”云平台和软硬件集成项目 | 2019-09-01 | 2022-09-01 | 高法云平台 | 于振业 | 高法项目（高法机房） | 物理服务器 | 华为 | 新区402机房 | 甘肃省高级人民法院“慧审云”云平台和软硬件集成项目 | 2019-09-01 | 2022-09-01 | 高法云平台 | 于振业 | 高法项目（高法机房） | 物理服务器 | 华为 | 新区402机房 | 甘肃省高级人民法院“慧审云”云平台和软硬件集成项目 | 2019-09-01 | 2022-09-01 | 高法云平台 | 于振业 | 高法项目（高法机房） | 物理服务器 | 华为 | 新区402机房 | 甘肃省高级人民法院“慧审云”云平台和软硬件集成项目 | 2019-09-01 | 2022-09-01 | 高法云平台 | 于振业 | 高法项目（高法机房） | 物理服务器 | 华为 | 新区402机房 | 甘肃省高级人民法院“慧审云”云平台和软硬件集成项目 | 2019-09-01 | 2022-09-01 | 高法云平台 | 于振业 | 高法项目（高法机房） | 物理服务器 | 华为 | 新区402机房 | 甘肃省高级人民法院“慧审云”云平台和软硬件集成项目 | 2019-09-01 | 2022-09-01 | 高法云平台 | 于振业 | 高法项目（高法机房） | 物理服务器 | 华为 | 新区402机房 | 甘肃省高级人民法院“慧审云”云平台和软硬件集成项目 | 2019-09-01 | 2022-09-01 | 高法云平台 | 于振业 | 高法项目（高法机房） | 物理服务器 | 华为 | 新区402机房 | 甘肃省高级人民法院“慧审云”云平台和软硬件集成项目 | 2019-09-01 | 2022-09-01 | 高法云平台 | 于振业 | 高法项目（高法机房） | 物理服务器 | 华为 | 新区402机房 | 甘肃省高级人民法院“慧审云”云平台和软硬件集成项目 | 2019-09-01 | 2022-09-01 | 高法云平台 | 于振业 | 高法项目（高法机房） | 物理服务器 | 华为 | 新区402机房 | 甘肃省高级人民法院“慧审云”云平台和软硬件集成项目 | 2019-09-01 | 2022-09-01 | 高法云平台 | 于振业 | 高法项目（高法机房） | 物理服务器 | 华为 | 新区402机房 | 甘肃省高级人民法院“慧审云”云平台和软硬件集成项目 | 2019-09-01 | 2022-09-01 | 高法云平台 | 于振业 | 高法项目（高法机房） | 物理服务器 | 华为 | 新区402机房 | 甘肃省高级人民法院“慧审云”云平台和软硬件集成项目 | 2019-09-01 | 2022-09-01 | 高法云平台 | 于振业 | 高法项目（高法机房） | 物理服务器 | 华为 | 新区402机房 | 甘肃省高级人民法院“慧审云”云平台和软硬件集成项目 | 2019-09-01 | 2022-09-01 | 高法云平台 | 于振业 | 高法项目（高法机房） | 物理服务器 | 华为 | 新区402机房 | 甘肃省高级人民法院“慧审云”云平台和软硬件集成项目 | 2019-09-01 | 2022-09-01 | 高法云平台 | 于振业 | 高法项目（高法机房） | 物理服务器 | 华为 | 新区402机房 | 甘肃省高级人民法院“慧审云”云平台和软硬件集成项目 | 2019-09-01 | 2022-09-01 | 高法云平台 | 于振业 | 高法项目（高法机房） | 物理服务器 | 华为 | 新区402机房 | 甘肃省高级人民法院“慧审云”云平台和软硬件集成项目 | 2019-09-01 | 2022-09-01 | 高法云平台 | 于振业 | 高法项目（高法机房） | 物理服务器 | 华为 | 新区402机房 | 甘肃省高级人民法院“慧审云”云平台和软硬件集成项目 | 2019-09-01 | 2022-09-01 | 高法云平台 | 于振业 | 高法项目（高法机房） | 物理服务器 | 华为 | 新区402机房 | 甘肃省高级人民法院“慧审云”云平台和软硬件集成项目 | 2019-09-01 | 2022-09-01 | 高法云平台 | 于振业 | 高法项目（高法机房） | 物理服务器 | 华为 | 新区402机房 | 甘肃省高级人民法院“慧审云”云平台和软硬件集成项目 | 2019-09-01 | 2022-09-01 | 高法云平台 | 于振业 | 高法项目（高法机房） | 物理服务器 | 华为 | 新区402机房 | 甘肃省高级人民法院“慧审云”云平台和软硬件集成项目 | 2019-09-01 | 2022-09-01 | 高法云平台 | 于振业 | 高法项目（高法机房） | 物理服务器 | 华为 | 新区402机房 | 甘肃省高级人民法院“慧审云”云平台和软硬件集成项目 | 2019-09-01 | 2022-09-01 | 高法云平台 | 于振业 | 高法项目（高法机房） | 物理服务器 | 华为 | 新区402机房 | 甘肃省高级人民法院“慧审云”云平台和软硬件集成项目 | 2019-09-01 | 2022-09-01 | 高法云平台 | 于振业 | 高法项目（高法机房） | 物理服务器 | 华为 | 新区402机房 | 甘肃省高级人民法院“慧审云”云平台和软硬件集成项目 | 2019-09-01 | 2022-09-01 | 高法云平台 | 于振业 | 高法项目（高法机房） | 物理服务器 | 华为 | 新区402机房 | 甘肃省高级人民法院“慧审云”云平台和软硬件集成项目 | 2019-09-01 | 2022-09-01 | 高法云平台 | 于振业 | 高法项目（高法机房） | 物理服务器 | 华为 | 新区402机房 | 甘肃省高级人民法院“慧审云”云平台和软硬件集成项目 | 2019-09-01 | 2022-09-01 | 高法云平台 | 于振业 | 高法项目（高法机房） | 物理服务器 | 华为 | 新区402机房 | 甘肃省高级人民法院“慧审云”云平台和软硬件集成项目 | 2019-09-01 | 2022-09-01 | 高法云平台 | 于振业 | 高法项目（高法机房） | 物理服务器 | 华为 | 新区402机房 | 甘肃省高级人民法院“慧审云”云平台和软硬件集成项目 | 2019-09-01 | 2022-09-01 | 高法云平台 | 于振业 | 高法项目（高法机房） | 物理服务器 | 华为 | 新区402机房 | 甘肃省高级人民法院“慧审云”云平台和软硬件集成项目 | 2019-09-01 | 2022-09-01 | 高法云平台 | 于振业 | 高法项目（高法机房） | 物理服务器 | 华为 | 新区402机房 | 甘肃省高级人民法院“慧审云”云平台和软硬件集成项目 | 2019-09-01 | 2022-09-01 | 高法云平台 | 于振业 | 高法项目（高法机房） | 物理服务器 | 华为 | 新区402机房 | 甘肃省高级人民法院“慧审云”云平台和软硬件集成项目 | 2019-09-01 | 2022-09-01 | 高法云平台 | 于振业 | 高法项目（高法机房） | 物理服务器 | 华为 | 新区402机房 | 甘肃省高级人民法院“慧审云”云平台和软硬件集成项目 | 2019-09-01 | 2022-09-01 | 高法云平台 | 于振业 | 高法项目（高法机房） | 物理服务器 | 华为 | 新区402机房 | 甘肃省高级人民法院“慧审云”云平台和软硬件集成项目 | 2019-09-01 | 2022-09-01 | 高法云平台 | 于振业 | 高法项目（高法机房） | 物理服务器 | 华为 | 新区402机房 | 甘肃省高级人民法院“慧审云”云平台和软硬件集成项目 | 2019-09-01 | 2022-09-01 | 高法云平台 | 于振业 | 高法项目（高法机房） | 物理服务器 | 华为 | 新区402机房 | 甘肃省高级人民法院“慧审云”云平台和软硬件集成项目 | 2019-09-01 | 2022-09-01 | 高法云平台 | 于振业 | 高法项目（高法机房） | 物理服务器 | 华为 | 新区402机房 | 甘肃省高级人民法院“慧审云”云平台和软硬件集成项目 | 2019-09-01 | 2022-09-01 | 高法云平台 | 于振业 | 高法项目（高法机房） | 物理服务器 | 华为 | 新区402机房 | 甘肃省高级人民法院“慧审云”云平台和软硬件集成项目 | 2019-09-01 | 2022-09-01 | 高法云平台 | 于振业 | 高法项目（高法机房） | 物理服务器 | 华为 | 新区402机房 | 甘肃省高级人民法院“慧审云”云平台和软硬件集成项目 | 2019-09-01 | 2022-09-01 | 高法云平台 | 于振业 | 高法项目（高法机房） | 物理服务器 | 华为 | 新区402机房 | 甘肃省高级人民法院“慧审云”云平台和软硬件集成项目 | 2019-09-01 | 2022-09-01 | 高法云平台 | 于振业 | 高法项目（高法机房） | 物理服务器 | 华为 | 新区402机房 | 甘肃省高级人民法院“慧审云”云平台和软硬件集成项目 | 2019-09-01 | 2022-09-01 | 高法云平台 | 于振业 | 高法项目（高法机房） | 物理服务器 | 华为 | 新区402机房 | 甘肃省高级人民法院“慧审云”云平台和软硬件集成项目 | 2019-09-01 | 2022-09-01 | 高法云平台 | 于振业 | 高法项目（高法机房） | 物理服务器 | 华为 | 新区402机房 | 甘肃省高级人民法院“慧审云”云平台和软硬件集成项目 | 2019-09-01 | 2022-09-01 | 高法云平台 | 于振业 | 高法项目（高法机房） | 物理服务器 | 华为 | 新区402机房 | 甘肃省高级人民法院“慧审云”云平台和软硬件集成项目 | 2019-09-01 | 2022-09-01 | 高法云平台 | 于振业 | 高法项目（高法机房） | 物理服务器 | 华为 | 新区402机房 | 甘肃省高级人民法院“慧审云”云平台和软硬件集成项目 | 2019-09-01 | 2022-09-01 | 高法云平台 | 于振业 | 高法项目（高法机房） | 物理服务器 | 华为 | 新区402机房 | 甘肃省高级人民法院“慧审云”云平台和软硬件集成项目 | 2019-09-01 | 2022-09-01 | 高法云平台 | 于振业 | 高法项目（高法机房） | 物理服务器 | 华为 | 新区402机房 | 甘肃省高级人民法院“慧审云”云平台和软硬件集成项目 | 2019-09-01 | 2022-09-01 | 高法云平台 | 于振业 | 高法项目（高法机房） | 物理服务器 | 华为 | 新区402机房 | 甘肃省高级人民法院“慧审云”云平台和软硬件集成项目 | 2019-09-01 | 2022-09-01 | 高法云平台 | 于振业 | 高法项目（高法机房） | 物理服务器 | 华为 | 新区402机房 | 甘肃省高级人民法院“慧审云”云平台和软硬件集成项目 | 2019-09-01 | 2022-09-01 | 高法云平台 | 于振业 | 高法项目（高法机房） | 物理服务器 | 华为 | 新区402机房 | 甘肃省高级人民法院“慧审云”云平台和软硬件集成项目 | 2019-09-01 | 2022-09-01 | 高法云平台 | 于振业 | 高法项目（高法机房） | 物理服务器 | 华为 | 新区402机房 | 甘肃省高级人民法院“慧审云”云平台和软硬件集成项目 | 2019-09-01 | 2022-09-01 | 高法云平台 | 于振业 | 高法项目（高法机房） | 物理服务器 | 华为 | 新区402机房 | 甘肃省高级人民法院“慧审云”云平台和软硬件集成项目 | 2019-09-01 | 2022-09-01 | 高法云平台 | 于振业 | 高法项目（高法机房） | 物理服务器 | 华为 | 新区402机房 | 甘肃省高级人民法院“慧审云”云平台和软硬件集成项目 | 2019-09-01 | 2022-09-01 | 高法云平台 | 于振业 | 高法项目（高法机房） | 物理服务器 | 华为 | 新区402机房 | 甘肃省高级人民法院“慧审云”云平台和软硬件集成项目 | 2019-09-01 | 2022-09-01 | 高法云平台 | 于振业 | 高法项目（高法机房） | 物理服务器 | 华为 | 新区402机房 | 甘肃省高级人民法院“慧审云”云平台和软硬件集成项目 | 2019-09-01 | 2022-09-01 | 高法云平台 | 于振业 | 高法项目（高法机房） | 物理服务器 | 华为 | 新区402机房 | 甘肃省高级人民法院“慧审云”云平台和软硬件集成项目 | 2019-09-01 | 2022-09-01 | 高法云平台 | 于振业 | 高法项目（高法机房） | 物理服务器 | 华为 | 新区402机房 | 甘肃省高级人民法院“慧审云”云平台和软硬件集成项目 | 2019-09-01 | 2022-09-01 | 高法云平台 | 于振业 | 高法项目（高法机房） | 物理服务器 | 华为 | 新区402机房 | 甘肃省高级人民法院“慧审云”云平台和软硬件集成项目 | 2019-09-01 | 2022-09-01 | 高法云平台 | 于振业 | 高法项目（高法机房） | 物理服务器 | 华为 | 新区402机房 | 甘肃省高级人民法院“慧审云”云平台和软硬件集成项目 | 2019-09-01 | 2022-09-01 | 高法云平台 | 于振业 | 高法项目（高法机房） | 物理服务器 | 华为 | 新区402机房 | 甘肃省高级人民法院“慧审云”云平台和软硬件集成项目 | 2019-09-01 | 2022-09-01 | 高法云平台 | 于振业 | 高法项目（高法机房） | 物理服务器 | 华为 | 新区402机房 | 甘肃省高级人民法院“慧审云”云平台和软硬件集成项目 | 2019-09-01 | 2022-09-01 | 高法云平台 | 于振业 | 高法项目（高法机房） | 物理服务器 | 华为 | 新区402机房 | 甘肃省高级人民法院“慧审云”云平台和软硬件集成项目 | 2019-09-01 | 2022-09-01 | 高法云平台 | 于振业 | 高法项目（高法机房） | 物理服务器 | 华为 | 新区402机房 | 甘肃省高级人民法院“慧审云”云平台和软硬件集成项目 | 2019-09-01 | 2022-09-01 | 高法云平台 | 于振业 | 高法项目（高法机房） | 物理服务器 | 华为 | 新区402机房 | 甘肃省高级人民法院“慧审云”云平台和软硬件集成项目 | 2019-09-01 | 2022-09-01 | 高法云平台 | 于振业 | 高法项目（高法机房） | 物理服务器 | 华为 | 新区402机房 | 甘肃省高级人民法院“慧审云”云平台和软硬件集成项目 | 2019-09-01 | 2022-09-01 | 高法云平台 | 于振业 | 高法项目（高法机房） | 物理服务器 | 华为 | 新区402机房 | 甘肃省高级人民法院“慧审云”云平台和软硬件集成项目 | 2019-09-01 | 2022-09-01 | 高法云平台 | 于振业 | 高法项目（高法机房） | 物理服务器 | 华为 | 新区402机房 | 甘肃省高级人民法院“慧审云”云平台和软硬件集成项目 | 2019-09-01 | 2022-09-01 | 高法云平台 | 于振业 | 高法项目（高法机房） | 物理服务器 | 华为 | 新区402机房 | 甘肃省高级人民法院“慧审云”云平台和软硬件集成项目 | 2019-09-01 | 2022-09-01 | 高法云平台 | 于振业 | 高法项目（高法机房） | 物理服务器 | 华为 | 新区402机房 | 甘肃省高级人民法院“慧审云”云平台和软硬件集成项目 | 2019-09-01 | 2022-09-01 | 高法云平台 | 于振业 | 高法项目（高法机房） | 物理服务器 | 华为 | 新区402机房 | 甘肃省高级人民法院“慧审云”云平台和软硬件集成项目 | 2019-09-01 | 2022-09-01 | 高法云平台 | 于振业 | 高法项目（高法机房） | 物理服务器 | 华为 | 新区402机房 | 甘肃省高级人民法院“慧审云”云平台和软硬件集成项目 | 2019-09-01 | 2022-09-01 | 高法云平台 | 于振业 | 高法项目（高法机房） | 物理服务器 | 华为 | 新区402机房 | 甘肃省高级人民法院“慧审云”云平台和软硬件集成项目 | 2019-09-01 | 2022-09-01 | 高法云平台 | 于振业 | 高法项目（高法机房） | 物理服务器 | 华为 | 新区402机房 | 甘肃省高级人民法院“慧审云”云平台和软硬件集成项目 | 2019-09-01 | 2022-09-01 | 高法云平台 | 于振业 | 高法项目（高法机房） | 物理服务器 | 华为 | 新区402机房 | 甘肃省高级人民法院“慧审云”云平台和软硬件集成项目 | 2019-09-01 | 2022-09-01 | 高法云平台 | 于振业 | 高法项目（高法机房） | 物理服务器 | 华为 | 新区402机房 | 甘肃省高级人民法院“慧审云”云平台和软硬件集成项目 | 2019-09-01 | 2022-09-01 | 高法云平台 | 于振业 | 高法项目（高法机房） | 物理服务器 | 华为 | 新区402机房 | 甘肃省高级人民法院“慧审云”云平台和软硬件集成项目 | 2019-09-01 | 2022-09-01 | 高法云平台 | 于振业 | 高法项目（高法机房） | 物理服务器 | 华为 | 新区402机房 | 甘肃省高级人民法院“慧审云”云平台和软硬件集成项目 | 2019-09-01 | 2022-09-01 | 高法云平台 | 于振业 | 高法项目（高法机房） | 物理服务器 | 华为 | 新区402机房 | 甘肃省高级人民法院“慧审云”云平台和软硬件集成项目 | 2019-09-01 | 2022-09-01 | 高法云平台 | 于振业 | 高法项目（高法机房） | 物理服务器 | 华为 | 新区402机房 | 甘肃省高级人民法院“慧审云”云平台和软硬件集成项目 | 2019-09-01 | 2022-09-01 | 高法云平台 | 于振业 | 高法项目（高法机房） | 物理服务器 | 华为 | 新区402机房 | 甘肃省高级人民法院“慧审云”云平台和软硬件集成项目 | 2019-09-01 | 2022-09-01 | 高法云平台 | 于振业 | 高法项目（高法机房） | 物理服务器 | 华为 | 新区402机房 | 甘肃省高级人民法院“慧审云”云平台和软硬件集成项目 | 2019-09-01 | 2022-09-01 | 高法云平台 | 于振业 | 高法项目（高法机房） | 物理服务器 | 华为 | 新区402机房 | 甘肃省高级人民法院“慧审云”云平台和软硬件集成项目 | 2019-09-01 | 2022-09-01 | 高法云平台 | 于振业 | 高法项目（高法机房） | 物理服务器 | 华为 | 新区402机房 | 甘肃省高级人民法院“慧审云”云平台和软硬件集成项目 | 2019-09-01 | 2022-09-01 | 高法云平台 | 于振业 | 高法项目（高法机房） | 物理服务器 | 华为 | 新区402机房 | 甘肃省高级人民法院“慧审云”云平台和软硬件集成项目 | 2019-09-01 | 2022-09-01 | 高法云平台 | 于振业 | 高法项目（高法机房） | 物理服务器 | 华为 | 新区402机房 | 甘肃省高级人民法院“慧审云”云平台和软硬件集成项目 | 2019-09-01 | 2022-09-01 | 高法云平台 | 于振业 | 高法项目（高法机房） | 物理服务器 | 华为 | 新区402机房 | 甘肃省高级人民法院“慧审云”云平台和软硬件集成项目 | 2019-09-01 | 2022-09-01 | 高法云平台 | 于振业 | 高法项目（高法机房） | 物理服务器 | 华为 | 新区402机房 | 甘肃省高级人民法院“慧审云”云平台和软硬件集成项目 | 2019-09-01 | 2022-09-01 | 高法云平台 | 于振业 | 高法项目（高法机房） | 物理服务器 | 华为 | 新区402机房 | 甘肃省高级人民法院“慧审云”云平台和软硬件集成项目 | 2019-09-01 | 2022-09-01 | 高法云平台 | 于振业 | 高法项目（高法机房） | 物理服务器 | 华为 | 新区402机房 | 甘肃省高级人民法院“慧审云”云平台和软硬件集成项目 | 2019-09-01 | 2022-09-01 | 高法云平台 | 于振业 | 高法项目（高法机房） | 物理服务器 | 华为 | 新区402机房 | 甘肃省高级人民法院“慧审云”云平台和软硬件集成项目 | 2019-09-01 | 2022-09-01 | 高法云平台 | 于振业 | 高法项目（高法机房） | 物理服务器 | 华为 | 新区402机房 | 甘肃省高级人民法院“慧审云”云平台和软硬件集成项目 | 2019-09-01 | 2022-09-01 | 高法云平台 | 于振业 | 高法项目（高法机房） | 物理服务器 | 华为 | 新区402机房 | 甘肃省高级人民法院“慧审云”云平台和软硬件集成项目 | 2019-09-01 | 2022-09-01 | 高法云平台 | 于振业 | 高法项目（高法机房） | 物理服务器 | 华为 | 新区402机房 | 甘肃省高级人民法院“慧审云”云平台和软硬件集成项目 | 2019-09-01 | 2022-09-01 | 高法云平台 | 于振业 | 高法项目（高法机房） | 物理服务器 | 华为 | 新区402机房 | 甘肃省高级人民法院“慧审云”云平台和软硬件集成项目 | 2019-09-01 | 2022-09-01 | 高法云平台 | 于振业 | 高法项目（高法机房） | 物理服务器 | 华为 | 新区402机房 | 甘肃省高级人民法院“慧审云”云平台和软硬件集成项目 | 2019-09-01 | 2022-09-01 | 高法云平台 | 于振业 | 高法项目（高法机房） | 物理服务器 | 华为 | 新区402机房 | 甘肃省高级人民法院“慧审云”云平台和软硬件集成项目 | 2019-09-01 | 2022-09-01 | 高法云平台 | 于振业 | 高法项目（高法机房） | 物理服务器 | 华为 | 新区402机房 | 甘肃省高级人民法院“慧审云”云平台和软硬件集成项目 | 2019-09-01 | 2022-09-01 | 高法云平台 | 于振业 | 高法项目（高法机房） | 物理服务器 | 华为 | 新区402机房 | 甘肃省高级人民法院“慧审云”云平台和软硬件集成项目 | 2019-09-01 | 2022-09-01 | 高法云平台 | 于振业 | 高法项目（高法机房） | 物理服务器 | 华为 | 新区402机房 | 甘肃省高级人民法院“慧审云”云平台和软硬件集成项目 | 2019-09-01 | 2022-09-01 | 高法云平台 | 于振业 | 高法项目（高法机房） | 物理服务器 | 华为 | 新区402机房 | 甘肃省高级人民法院“慧审云”云平台和软硬件集成项目 | 2019-09-01 | 2022-09-01 | 高法云平台 | 于振业 | 高法项目（高法机房） | 物理服务器 | 华为 | 新区402机房 | 甘肃省高级人民法院“慧审云”云平台和软硬件集成项目 | 2019-09-01 | 2022-09-01 | 高法云平台 | 于振业 | 高法项目（高法机房） | 物理服务器 | 华为 | 新区402机房 | 甘肃省高级人民法院“慧审云”云平台和软硬件集成项目 | 2019-09-01 | 2022-09-01 | 高法云平台 | 于振业 | 高法项目（高法机房） | 物理服务器 | 华为 | 新区402机房 | 甘肃省高级人民法院“慧审云”云平台和软硬件集成项目 | 2019-09-01 | 2022-09-01 | 高法云平台 | 于振业 | 高法项目（高法机房） | 物理服务器 | 华为 | 新区402机房 | 甘肃省高级人民法院“慧审云”云平台和软硬件集成项目 | 2019-09-01 | 2022-09-01 | 高法云平台 | 于振业 | 高法项目（高法机房） | 物理服务器 | 华为 | 新区402机房 | 甘肃省高级人民法院“慧审云”云平台和软硬件集成项目 | 2019-09-01 | 2022-09-01 | 高法云平台 | 于振业 | 高法项目（高法机房） | 物理服务器 | 华为 | 新区402机房 | 甘肃省高级人民法院“慧审云”云平台和软硬件集成项目 | 2019-09-01 | 2022-09-01 | 高法云平台 | 于振业 | 高法项目（高法机房） | 物理服务器 | 华为 | 新区402机房 | 甘肃省高级人民法院“慧审云”云平台和软硬件集成项目 | 2019-09-01 | 2022-09-01 | 高法云平台 | 于振业 | 高法项目（高法机房） | 物理服务器 | 华为 | 新区402机房 | 甘肃省高级人民法院“慧审云”云平台和软硬件集成项目 | 2019-09-01 | 2022-09-01 | 高法云平台 | 于振业 | 高法项目（高法机房） | 物理服务器 | 华为 | 新区402机房 | 甘肃省高级人民法院“慧审云”云平台和软硬件集成项目 | 2019-09-01 | 2022-09-01 | 高法云平台 | 于振业 | 高法项目（高法机房） | 物理服务器 | 华为 | 新区402机房 | 甘肃省高级人民法院“慧审云”云平台和软硬件集成项目 | 2019-09-01 | 2022-09-01 | 高法云平台 | 于振业 | 高法项目（高法机房） | 物理服务器 | 华为 | 新区402机房 | 甘肃省高级人民法院“慧审云”云平台和软硬件集成项目 | 2019-09-01 | 2022-09-01 | 高法云平台 | 于振业 | 高法项目（高法机房） | 物理服务器 | 华为 | 新区402机房 | 甘肃省高级人民法院“慧审云”云平台和软硬件集成项目 | 2019-09-01 | 2022-09-01 | 高法云平台 | 于振业 | 高法项目（高法机房） | 物理服务器 | 华为 | 新区402机房 | 甘肃省高级人民法院“慧审云”云平台和软硬件集成项目 | 2019-09-01 | 2022-09-01 | 高法云平台 | 于振业 | 高法项目（高法机房） | 物理服务器 | 华为 | 新区402机房 | 甘肃省高级人民法院“慧审云”云平台和软硬件集成项目 | 2019-09-01 | 2022-09-01 | 高法云平台 | 于振业 | 高法项目（高法机房） | 物理服务器 | 华为 | 新区402机房 | 甘肃省高级人民法院“慧审云”云平台和软硬件集成项目 | 2019-09-01 | 2022-09-01 | 高法云平台 | 于振业 | 高法项目（高法机房） | 物理服务器 | 华为 | 新区402机房 | 甘肃省高级人民法院“慧审云”云平台和软硬件集成项目 | 2019-09-01 | 2022-09-01 | 高法云平台 | 于振业 | 高法项目（高法机房） | 物理服务器 | 华为 | 新区402机房 | 甘肃省高级人民法院“慧审云”云平台和软硬件集成项目 | 2019-09-01 | 2022-09-01 | 高法云平台 | 于振业 | 高法项目（高法机房） | 物理服务器 | 华为 | 新区402机房 | 甘肃省高级人民法院“慧审云”云平台和软硬件集成项目 | 2019-09-01 | 2022-09-01 | 高法云平台 | 于振业 | 高法项目（高法机房） | 物理服务器 | 华为 | 新区402机房 | 甘肃省高级人民法院“慧审云”云平台和软硬件集成项目 | 2019-09-01 | 2022-09-01 | 高法云平台 | 于振业 | 高法项目（高法机房） | 物理服务器 | 华为 | 新区402机房 | 甘肃省高级人民法院“慧审云”云平台和软硬件集成项目 | 2019-09-01 | 2022-09-01 | 高法云平台 | 于振业 | 高法项目（高法机房） | 物理服务器 | 华为 | 新区402机房 | 甘肃省高级人民法院“慧审云”云平台和软硬件集成项目 | 2019-09-01 | 2022-09-01 | 高法云平台 | 于振业 | 高法项目（高法机房） | 物理服务器 | 华为 | 新区402机房 | 甘肃省高级人民法院“慧审云”云平台和软硬件集成项目 | 2019-09-01 | 2022-09-01 | 高法云平台 | 于振业 | 高法项目（高法机房） | 物理服务器 | 华为 | 新区402机房 | 甘肃省高级人民法院“慧审云”云平台和软硬件集成项目 | 2019-09-01 | 2022-09-01 | 高法云平台 | 于振业 | 高法项目（高法机房） | 物理服务器 | 华为 | 新区402机房 | 甘肃省高级人民法院“慧审云”云平台和软硬件集成项目 | 2019-09-01 | 2022-09-01 | 高法云平台 | 于振业 | 高法项目（高法机房） | 物理服务器 | 华为 | 新区402机房 | 甘肃省高级人民法院“慧审云”云平台和软硬件集成项目 | 2019-09-01 | 2022-09-01 | 高法云平台 | 于振业 | 高法项目（高法机房） | 物理服务器 | 华为 | 新区402机房 | 甘肃省高级人民法院“慧审云”云平台和软硬件集成项目 | 2019-09-01 | 2022-09-01 | 高法云平台 | 于振业 | 高法项目（高法机房） | 物理服务器 | 华为 | 新区402机房 | 甘肃省高级人民法院“慧审云”云平台和软硬件集成项目 | 2019-09-01 | 2022-09-01 | 高法云平台 | 于振业 | 高法项目（高法机房） | 物理服务器 | 华为 | 新区402机房 | 甘肃省高级人民法院“慧审云”云平台和软硬件集成项目 | 2019-09-01 | 2022-09-01 | 高法云平台 | 于振业 | 高法项目（高法机房） | 物理服务器 | 华为 | 新区402机房 | 甘肃省高级人民法院“慧审云”云平台和软硬件集成项目 | 2019-09-01 | 2022-09-01 | 高法云平台 | 于振业 | 高法项目（高法机房） | 物理服务器 | 华为 | 新区402机房 | 甘肃省高级人民法院“慧审云”云平台和软硬件集成项目 | 2019-09-01 | 2022-09-01 | 高法云平台 | 于振业 | 高法项目（高法机房） | 物理服务器 | 华为 | 新区402机房 | 甘肃省高级人民法院“慧审云”云平台和软硬件集成项目 | 2019-09-01 | 2022-09-01 | 高法云平台 | 于振业 | 高法项目（高法机房） | 物理服务器 | 华为 | 新区402机房 | 甘肃省高级人民法院“慧审云”云平台和软硬件集成项目 | 2019-09-01 | 2022-09-01 | 高法云平台 | 于振业 | 高法项目（高法机房） | 物理服务器 | 华为 | 新区402机房 | 甘肃省高级人民法院“慧审云”云平台和软硬件集成项目 | 2019-09-01 | 2022-09-01 | 高法云平台 | 于振业 | 高法项目（高法机房） | 物理服务器 | 华为 | 新区402机房 | 甘肃省高级人民法院“慧审云”云平台和软硬件集成项目 | 2019-09-01 | 2022-09-01 | 高法云平台 | 于振业 | 高法项目（高法机房） | 物理服务器 | 华为 | 新区402机房 | 甘肃省高级人民法院“慧审云”云平台和软硬件集成项目 | 2019-09-01 | 2022-09-01 | 高法云平台 | 于振业 | 高法项目（高法机房） | 物理服务器 | 华为 | 新区402机房 | 甘肃省高级人民法院“慧审云”云平台和软硬件集成项目 | 2019-09-01 | 2022-09-01 | 高法云平台 | 于振业 | 高法项目（高法机房） | 物理服务器 | 华为 | 新区402机房 | 甘肃省高级人民法院“慧审云”云平台和软硬件集成项目 | 2019-09-01 | 2022-09-01 | 高法云平台 | 于振业 | 高法项目（高法机房） | 物理服务器 | 华为 | 新区402机房 | 甘肃省高级人民法院“慧审云”云平台和软硬件集成项目 | 2019-09-01 | 2022-09-01 | 高法云平台 | 于振业 | 高法项目（高法机房） | 物理服务器 | 华为 | 新区402机房 | 甘肃省高级人民法院“慧审云”云平台和软硬件集成项目 | 2019-09-01 | 2022-09-01 | 高法云平台 | 于振业 | 高法项目（高法机房） | 物理服务器 | 华为 | 新区402机房 | 甘肃省高级人民法院“慧审云”云平台和软硬件集成项目 | 2019-09-01 | 2022-09-01 | 高法云平台 | 于振业 | 高法项目（高法机房） | 物理服务器 | 华为 | 新区402机房 | 甘肃省高级人民法院“慧审云”云平台和软硬件集成项目 | 2019-09-01 | 2022-09-01 | 高法云平台 | 于振业 | 高法项目（高法机房） | 物理服务器 | 华为 | 新区402机房 | 甘肃省高级人民法院“慧审云”云平台和软硬件集成项目 | 2019-09-01 | 2022-09-01 | 高法云平台 | 于振业 | 高法项目（高法机房） | 物理服务器 | 华为 | 新区402机房 | 甘肃省高级人民法院“慧审云”云平台和软硬件集成项目 | 2019-09-01 | 2022-09-01 | 高法云平台 | 于振业 | 高法项目（高法机房） | 物理服务器 | 华为 | 新区402机房 | 甘肃省高级人民法院“慧审云”云平台和软硬件集成项目 | 2019-09-01 | 2022-09-01 | 高法云平台 | 于振业 | 高法项目（高法机房） | 物理服务器 | 华为 | 新区402机房 | 甘肃省高级人民法院“慧审云”云平台和软硬件集成项目 | 2019-09-01 | 2022-09-01 | 高法云平台 | 于振业 | 高法项目（高法机房） | 物理服务器 | 华为 | 新区402机房 | 甘肃省高级人民法院“慧审云”云平台和软硬件集成项目 | 2019-09-01 | 2022-09-01 | 高法云平台 | 于振业 | 高法项目（高法机房） | 物理服务器 | 华为 | 新区402机房 | 甘肃省高级人民法院“慧审云”云平台和软硬件集成项目 | 2019-09-01 | 2022-09-01 | 高法云平台 | 于振业 | 高法项目（高法机房） | 物理服务器 | 华为 | 新区402机房 | 甘肃省高级人民法院“慧审云”云平台和软硬件集成项目 | 2019-09-01 | 2022-09-01 | 高法云平台 | 于振业 | 高法项目（高法机房） | 物理服务器 | 华为 | 新区402机房 | 甘肃省高级人民法院“慧审云”云平台和软硬件集成项目 | 2019-09-01 | 2022-09-01 | 高法云平台 | 于振业 | 高法项目（高法机房） | 物理服务器 | 华为 | 新区402机房 | 甘肃省高级人民法院“慧审云”云平台和软硬件集成项目 | 2019-09-01 | 2022-09-01 | 高法云平台 | 于振业 | 高法项目（高法机房） | 物理服务器 | 华为 | 新区402机房 | 甘肃省高级人民法院“慧审云”云平台和软硬件集成项目 | 2019-09-01 | 2022-09-01 | 高法云平台 | 于振业 | 高法项目（高法机房） | 物理服务器 | 华为 | 新区402机房 | 甘肃省高级人民法院“慧审云”云平台和软硬件集成项目 | 2019-09-01 | 2022-09-01 | 高法云平台 | 于振业 | 高法项目（高法机房） | 物理服务器 | 华为 | 新区402机房 | 甘肃省高级人民法院“慧审云”云平台和软硬件集成项目 | 2019-09-01 | 2022-09-01 | 高法云平台 | 于振业 | 高法项目（高法机房） | 物理服务器 | 华为 | 新区402机房 | 甘肃省高级人民法院“慧审云”云平台和软硬件集成项目 | 2019-09-01 | 2022-09-01 | 高法云平台 | 于振业 | 高法项目（高法机房） | 物理服务器 | 华为 | 新区402机房 | 甘肃省高级人民法院“慧审云”云平台和软硬件集成项目 | 2019-09-01 | 2022-09-01 | 高法云平台 | 于振业 | 高法项目（高法机房） | 物理服务器 | 华为 | 新区402机房 | 甘肃省高级人民法院“慧审云”云平台和软硬件集成项目 | 2019-09-01 | 2022-09-01 | 高法云平台 | 于振业 | 高法项目（高法机房） | 物理服务器 | 华为 | 新区402机房 | 甘肃省高级人民法院“慧审云”云平台和软硬件集成项目 | 2019-09-01 | 2022-09-01 | 高法云平台 | 于振业 | 高法项目（高法机房） | 物理服务器 | 华为 | 新区402机房 | 甘肃省高级人民法院“慧审云”云平台和软硬件集成项目 | 2019-09-01 | 2022-09-01 | 高法云平台 | 于振业 | 高法项目（高法机房） | 物理服务器 | 华为 | 新区402机房 | 甘肃省高级人民法院“慧审云”云平台和软硬件集成项目 | 2019-09-01 | 2022-09-01 | 高法云平台 | 于振业 | 高法项目（高法机房） | 物理服务器 | 华为 | 新区402机房 | 甘肃省高级人民法院“慧审云”云平台和软硬件集成项目 | 2019-09-01 | 2022-09-01 | 高法云平台 | 于振业 | 高法项目（高法机房） | 物理服务器 | 华为 | 新区402机房 | 甘肃省高级人民法院“慧审云”云平台和软硬件集成项目 | 2019-09-01 | 2022-09-01 | 高法云平台 | 于振业 | 高法项目（高法机房） | 物理服务器 | 华为 | 新区402机房 | 甘肃省高级人民法院“慧审云”云平台和软硬件集成项目 | 2019-09-01 | 2022-09-01 | 高法云平台 | 于振业 | 高法项目（高法机房） | 物理服务器 | 华为 | 新区402机房 | 甘肃省高级人民法院“慧审云”云平台和软硬件集成项目 | 2019-09-01 | 2022-09-01 | 高法云平台 | 于振业 | 高法项目（高法机房） | 物理服务器 | 华为 | 新区402机房 | 甘肃省高级人民法院“慧审云”云平台和软硬件集成项目 | 2019-09-01 | 2022-09-01 | 高法云平台 | 于振业 | 高法项目（高法机房） | 物理服务器 | 华为 | 新区402机房 | 甘肃省高级人民法院“慧审云”云平台和软硬件集成项目 | 2019-09-01 | 2022-09-01 | 高法云平台 | 于振业 | 高法项目（高法机房） | 物理服务器 | 华为 | 新区402机房 | 甘肃省高级人民法院“慧审云”云平台和软硬件集成项目 | 2019-09-01 | 2022-09-01 | 高法云平台 | 于振业 | 高法项目（高法机房） | 物理服务器 | 华为 | 新区402机房 | 甘肃省高级人民法院“慧审云”云平台和软硬件集成项目 | 2019-09-01 | 2022-09-01 | 高法云平台 | 于振业 | 高法项目（高法机房） | 物理服务器 | 华为 | 新区402机房 | 甘肃省高级人民法院“慧审云”云平台和软硬件集成项目 | 2019-09-01 | 2022-09-01 | 高法云平台 | 于振业 | 高法项目（高法机房） | 物理服务器 | 华为 | 新区402机房 | 甘肃省高级人民法院“慧审云”云平台和软硬件集成项目 | 2019-09-01 | 2022-09-01 | 高法云平台 | 于振业 | 高法项目（高法机房） | 物理服务器 | 华为 | 新区402机房 | 甘肃省高级人民法院“慧审云”云平台和软硬件集成项目 | 2019-09-01 | 2022-09-01 | 高法云平台 | 于振业 | 高法项目（高法机房） | 物理服务器 | 华为 | 新区402机房 | 甘肃省高级人民法院“慧审云”云平台和软硬件集成项目 | 2019-09-01 | 2022-09-01 | 高法云平台 | 于振业 | 高法项目（高法机房） | 物理服务器 | 华为 | 新区402机房 | 甘肃省高级人民法院“慧审云”云平台和软硬件集成项目 | 2019-09-01 | 2022-09-01 | 高法云平台 | 于振业 | 高法项目（高法机房） | 物理服务器 | 华为 | 新区402机房 | 甘肃省高级人民法院“慧审云”云平台和软硬件集成项目 | 2019-09-01 | 2022-09-01 | 高法云平台 | 于振业 | 高法项目（高法机房） | 物理服务器 | 华为 | 新区402机房 | 甘肃省高级人民法院“慧审云”云平台和软硬件集成项目 | 2019-09-01 | 2022-09-01 | 高法云平台 | 于振业 | 高法项目（高法机房） | 物理服务器 | 华为 | 新区402机房 | 甘肃省高级人民法院“慧审云”云平台和软硬件集成项目 | 2019-09-01 | 2022-09-01 | 高法云平台 | 于振业 | 高法项目（高法机房） | 物理服务器 | 华为 | 新区402机房 | 甘肃省高级人民法院“慧审云”云平台和软硬件集成项目 | 2019-09-01 | 2022-09-01 | 高法云平台 | 于振业 | 高法项目（高法机房） | 物理服务器 | 华为 | 新区402机房 | 甘肃省高级人民法院“慧审云”云平台和软硬件集成项目 | 2019-09-01 | 2022-09-01 | 高法云平台 | 于振业 | 高法项目（高法机房） | 物理服务器 | 华为 | 新区402机房 | 甘肃省高级人民法院“慧审云”云平台和软硬件集成项目 | 2019-09-01 | 2022-09-01 | 高法云平台 | 于振业 | 高法项目（高法机房） | 物理服务器 | 华为 | 新区402机房 | 甘肃省高级人民法院“慧审云”云平台和软硬件集成项目 | 2019-09-01 | 2022-09-01 | 高法云平台 | 于振业 | 高法项目（高法机房） | 物理服务器 | 华为 | 新区402机房 | 甘肃省高级人民法院“慧审云”云平台和软硬件集成项目 | 2019-09-01 | 2022-09-01 | 高法云平台 | 于振业 | 高法项目（高法机房） | 物理服务器 | 华为 | 新区402机房 | 甘肃省高级人民法院“慧审云”云平台和软硬件集成项目 | 2019-09-01 | 2022-09-01 | 高法云平台 | 于振业 | 高法项目（高法机房） | 物理服务器 | 华为 | 新区402机房 | 甘肃省高级人民法院“慧审云”云平台和软硬件集成项目 | 2019-09-01 | 2022-09-01 | 高法云平台 | 于振业 | 高法项目（高法机房） | 物理服务器 | 华为 | 新区402机房 | 甘肃省高级人民法院“慧审云”云平台和软硬件集成项目 | 2019-09-01 | 2022-09-01 | 高法云平台 | 于振业 | 高法项目（高法机房） | 物理服务器 | 华为 | 新区402机房 | 甘肃省高级人民法院“慧审云”云平台和软硬件集成项目 | 2019-09-01 | 2022-09-01 | 高法云平台 | 于振业 | 高法项目（高法机房） | 物理服务器 | 华为 | 新区402机房 | 甘肃省高级人民法院“慧审云”云平台和软硬件集成项目 | 2019-09-01 | 2022-09-01 | 高法云平台 | 于振业 | 高法项目（高法机房） | 物理服务器 | 华为 | 新区402机房 | 甘肃省高级人民法院“慧审云”云平台和软硬件集成项目 | 2019-09-01 | 2022-09-01 | 高法云平台 | 于振业 | 高法项目（高法机房） | 物理服务器 | 华为 | 新区402机房 | 甘肃省高级人民法院“慧审云”云平台和软硬件集成项目 | 2019-09-01 | 2022-09-01 | 高法云平台 | 于振业 | 高法项目（高法机房） | 物理服务器 | 华为 | 新区402机房 | 甘肃省高级人民法院“慧审云”云平台和软硬件集成项目 | 2019-09-01 | 2022-09-01 | 高法云平台 | 于振业 | 高法项目（高法机房） | 物理服务器 | 华为 | 新区402机房 | 甘肃省高级人民法院“慧审云”云平台和软硬件集成项目 | 2019-09-01 | 2022-09-01 | 高法云平台 | 于振业 | 高法项目（高法机房） | 物理服务器 | 华为 | 新区402机房 | 甘肃省高级人民法院“慧审云”云平台和软硬件集成项目 | 2019-09-01 | 2022-09-01 | 高法云平台 | 于振业 | 高法项目（高法机房） | 物理服务器 | 华为 | 新区402机房 | 甘肃省高级人民法院“慧审云”云平台和软硬件集成项目 | 2019-09-01 | 2022-09-01 | 高法云平台 | 于振业 | 高法项目（高法机房） | 物理服务器 | 华为 | 新区402机房 | 甘肃省高级人民法院“慧审云”云平台和软硬件集成项目 | 2019-09-01 | 2022-09-01 | 高法云平台 | 于振业 | 高法项目（高法机房） | 物理服务器 | 华为 | 新区402机房 | 甘肃省高级人民法院“慧审云”云平台和软硬件集成项目 | 2019-09-01 | 2022-09-01 | 高法云平台 | 于振业 | 高法项目（高法机房） | 物理服务器 | 华为 | 新区402机房 | 甘肃省高级人民法院“慧审云”云平台和软硬件集成项目 | 2019-09-01 | 2022-09-01 | 高法云平台 | 于振业 | 高法项目（高法机房） | 物理服务器 | 华为 | 新区402机房 | 甘肃省高级人民法院“慧审云”云平台和软硬件集成项目 | 2019-09-01 | 2022-09-01 | 高法云平台 | 于振业 | 高法项目（高法机房） | 物理服务器 | 华为 | 新区402机房 | 甘肃省高级人民法院“慧审云”云平台和软硬件集成项目 | 2019-09-01 | 2022-09-01 | 高法云平台 | 于振业 | 高法项目（高法机房） | 物理服务器 | 华为 | 新区402机房 | 甘肃省高级人民法院“慧审云”云平台和软硬件集成项目 | 2019-09-01 | 2022-09-01 | 高法云平台 | 于振业 | 高法项目（高法机房） | 物理服务器 | 华为 | 新区402机房 | 甘肃省高级人民法院“慧审云”云平台和软硬件集成项目 | 2019-09-01 | 2022-09-01 | 高法云平台 | 于振业 | 高法项目（高法机房） | 物理服务器 | 华为 | 新区402机房 | 甘肃省高级人民法院“慧审云”云平台和软硬件集成项目 | 2019-09-01 | 2022-09-01 | 高法云平台 | 于振业 | 高法项目（高法机房） | 物理服务器 | 华为 | 新区402机房 | 甘肃省高级人民法院“慧审云”云平台和软硬件集成项目 | 2019-09-01 | 2022-09-01 | 高法云平台 | 于振业 | 高法项目（高法机房） | 物理服务器 | 华为 | 新区402机房 | 甘肃省高级人民法院“慧审云”云平台和软硬件集成项目 | 2019-09-01 | 2022-09-01 | 高法云平台 | 于振业 | 高法项目（高法机房） | 物理服务器 | 华为 | 新区402机房 | 甘肃省高级人民法院“慧审云”云平台和软硬件集成项目 | 2019-09-01 | 2022-09-01 | 高法云平台 | 于振业 | 高法项目（高法机房） | 物理服务器 | 华为 | 新区402机房 | 甘肃省高级人民法院“慧审云”云平台和软硬件集成项目 | 2019-09-01 | 2022-09-01 | 高法云平台 | 于振业 | 高法项目（高法机房） | 物理服务器 | 华为 | 新区402机房 | 甘肃省高级人民法院“慧审云”云平台和软硬件集成项目 | 2019-09-01 | 2022-09-01 | 高法云平台 | 于振业 | 高法项目（高法机房） | 物理服务器 | 华为 | 新区402机房 | 甘肃省高级人民法院“慧审云”云平台和软硬件集成项目 | 2019-09-01 | 2022-09-01 | 高法云平台 | 于振业 | 高法项目（高法机房） | 物理服务器 | 华为 | 新区402机房 | 甘肃省高级人民法院“慧审云”云平台和软硬件集成项目 | 2019-09-01 | 2022-09-01 | 高法云平台 | 于振业 | 高法项目（高法机房） | 物理服务器 | 华为 | 新区402机房 | 甘肃省高级人民法院“慧审云”云平台和软硬件集成项目 | 2019-09-01 | 2022-09-01 | 高法云平台 | 于振业 | 高法项目（高法机房） | 物理服务器 | 华为 | 新区402机房 | 甘肃省高级人民法院“慧审云”云平台和软硬件集成项目 | 2019-09-01 | 2022-09-01 | 高法云平台 | 于振业 | 高法项目（高法机房） | 物理服务器 | 华为 | 新区402机房 | 甘肃省高级人民法院“慧审云”云平台和软硬件集成项目 | 2019-09-01 | 2022-09-01 | 高法云平台 | 于振业 | 高法项目（高法机房） | 物理服务器 | 华为 | 新区402机房 | 甘肃省高级人民法院“慧审云”云平台和软硬件集成项目 | 2019-09-01 | 2022-09-01 | 高法云平台 | 于振业 | 高法项目（高法机房） | 物理服务器 | 华为 | 新区402机房 | 甘肃省高级人民法院“慧审云”云平台和软硬件集成项目 | 2019-09-01 | 2022-09-01 | 高法云平台 | 于振业 | 高法项目（高法机房） | 物理服务器 | 华为 | 新区402机房 | 甘肃省高级人民法院“慧审云”云平台和软硬件集成项目 | 2019-09-01 | 2022-09-01 | 高法云平台 | 于振业 | 高法项目（高法机房） | 物理服务器 | 华为 | 新区402机房 | 甘肃省高级人民法院“慧审云”云平台和软硬件集成项目 | 2019-09-01 | 2022-09-01 | 高法云平台 | 于振业 | 高法项目（高法机房） | 物理服务器 | 华为 | 新区402机房 | 甘肃省高级人民法院“慧审云”云平台和软硬件集成项目 | 2019-09-01 | 2022-09-01 | 高法云平台 | 于振业 | 高法项目（高法机房） | 物理服务器 | 华为 | 新区402机房 | 甘肃省高级人民法院“慧审云”云平台和软硬件集成项目 | 2019-09-01 | 2022-09-01 | 高法云平台 | 于振业 | 高法项目（高法机房） | 物理服务器 | 华为 | 新区402机房 | 甘肃省高级人民法院“慧审云”云平台和软硬件集成项目 | 2019-09-01 | 2022-09-01 | 高法云平台 | 于振业 | 高法项目（高法机房） | 物理服务器 | 华为 | 新区402机房 | 甘肃省高级人民法院“慧审云”云平台和软硬件集成项目 | 2019-09-01 | 2022-09-01 | 高法云平台 | 于振业 | 高法项目（高法机房） | 物理服务器 | 华为 | 新区402机房 | 甘肃省高级人民法院“慧审云”云平台和软硬件集成项目 | 2019-09-01 | 2022-09-01 | 高法云平台 | 于振业 | 高法项目（高法机房） | 物理服务器 | 华为 | 新区402机房 | 甘肃省高级人民法院“慧审云”云平台和软硬件集成项目 | 2019-09-01 | 2022-09-01 | 高法云平台 | 于振业 | 高法项目（高法机房） | 物理服务器 | 华为 | 新区402机房 | 甘肃省高级人民法院“慧审云”云平台和软硬件集成项目 | 2019-09-01 | 2022-09-01 | 高法云平台 | 于振业 | 高法项目（高法机房） | 物理服务器 | 华为 | 新区402机房 | 甘肃省高级人民法院“慧审云”云平台和软硬件集成项目 | 2019-09-01 | 2022-09-01 | 高法云平台 | 于振业 | 高法项目（高法机房） | 物理服务器 | 华为 | 新区402机房 | 甘肃省高级人民法院“慧审云”云平台和软硬件集成项目 | 2019-09-01 | 2022-09-01 | 高法云平台 | 于振业 | 高法项目（高法机房） | 物理服务器 | 华为 | 新区402机房 | 甘肃省高级人民法院“慧审云”云平台和软硬件集成项目 | 2019-09-01 | 2022-09-01 | 高法云平台 | 于振业 | 高法项目（高法机房） | 物理服务器 | 华为 | 新区402机房 | 甘肃省高级人民法院“慧审云”云平台和软硬件集成项目 | 2019-09-01 | 2022-09-01 | 高法云平台 | 于振业 | 高法项目（高法机房）
335 | 物理服务器 | TaiShan 5280V2 | Core@2.6GHz,8*16G内存,TaiShan 5280 V2) 1*25GE/10GE(Hi1822)-四端口 2*PAC2000S12-BG交流电源 35*4T 7.2 3.5寸SATA硬盘 1*3.2T SSD 3.5寸SAS硬盘 | 华为 |  | 新区402机房 |  | 备份中心-OceanStor9000分布式文件存储服务器 |  | 甘肃省高级人民法院“慧审云”云平台和软硬件集成项目 | 2019-09-01 | 2022-09-01 | 高法云平台 | 于振业 | 高法项目（高法机房） |  | 物理服务器 | 华为 | 新区402机房 | 甘肃省高级人民法院“慧审云”云平台和软硬件集成项目 | 2019-09-01 | 2022-09-01 | 高法云平台 | 于振业 | 高法项目（高法机房） | 物理服务器 | 华为 | 新区402机房 | 甘肃省高级人民法院“慧审云”云平台和软硬件集成项目 | 2019-09-01 | 2022-09-01 | 高法云平台 | 于振业 | 高法项目（高法机房） | 物理服务器 | 华为 | 新区402机房 | 甘肃省高级人民法院“慧审云”云平台和软硬件集成项目 | 2019-09-01 | 2022-09-01 | 高法云平台 | 于振业 | 高法项目（高法机房） | 物理服务器 | 华为 | 新区402机房 | 甘肃省高级人民法院“慧审云”云平台和软硬件集成项目 | 2019-09-01 | 2022-09-01 | 高法云平台 | 于振业 | 高法项目（高法机房） | 物理服务器 | 华为 | 新区402机房 | 甘肃省高级人民法院“慧审云”云平台和软硬件集成项目 | 2019-09-01 | 2022-09-01 | 高法云平台 | 于振业 | 高法项目（高法机房） | 物理服务器 | 华为 | 新区402机房 | 甘肃省高级人民法院“慧审云”云平台和软硬件集成项目 | 2019-09-01 | 2022-09-01 | 高法云平台 | 于振业 | 高法项目（高法机房） | 物理服务器 | 华为 | 新区402机房 | 甘肃省高级人民法院“慧审云”云平台和软硬件集成项目 | 2019-09-01 | 2022-09-01 | 高法云平台 | 于振业 | 高法项目（高法机房） | 物理服务器 | 华为 | 新区402机房 | 甘肃省高级人民法院“慧审云”云平台和软硬件集成项目 | 2019-09-01 | 2022-09-01 | 高法云平台 | 于振业 | 高法项目（高法机房） | 物理服务器 | 华为 | 新区402机房 | 甘肃省高级人民法院“慧审云”云平台和软硬件集成项目 | 2019-09-01 | 2022-09-01 | 高法云平台 | 于振业 | 高法项目（高法机房） | 物理服务器 | 华为 | 新区402机房 | 甘肃省高级人民法院“慧审云”云平台和软硬件集成项目 | 2019-09-01 | 2022-09-01 | 高法云平台 | 于振业 | 高法项目（高法机房） | 物理服务器 | 华为 | 新区402机房 | 甘肃省高级人民法院“慧审云”云平台和软硬件集成项目 | 2019-09-01 | 2022-09-01 | 高法云平台 | 于振业 | 高法项目（高法机房） | 物理服务器 | 华为 | 新区402机房 | 甘肃省高级人民法院“慧审云”云平台和软硬件集成项目 | 2019-09-01 | 2022-09-01 | 高法云平台 | 于振业 | 高法项目（高法机房） | 物理服务器 | 华为 | 新区402机房 | 甘肃省高级人民法院“慧审云”云平台和软硬件集成项目 | 2019-09-01 | 2022-09-01 | 高法云平台 | 于振业 | 高法项目（高法机房） | 物理服务器 | 华为 | 新区402机房 | 甘肃省高级人民法院“慧审云”云平台和软硬件集成项目 | 2019-09-01 | 2022-09-01 | 高法云平台 | 于振业 | 高法项目（高法机房） | 物理服务器 | 华为 | 新区402机房 | 甘肃省高级人民法院“慧审云”云平台和软硬件集成项目 | 2019-09-01 | 2022-09-01 | 高法云平台 | 于振业 | 高法项目（高法机房） | 物理服务器 | 华为 | 新区402机房 | 甘肃省高级人民法院“慧审云”云平台和软硬件集成项目 | 2019-09-01 | 2022-09-01 | 高法云平台 | 于振业 | 高法项目（高法机房） | 物理服务器 | 华为 | 新区402机房 | 甘肃省高级人民法院“慧审云”云平台和软硬件集成项目 | 2019-09-01 | 2022-09-01 | 高法云平台 | 于振业 | 高法项目（高法机房） | 物理服务器 | 华为 | 新区402机房 | 甘肃省高级人民法院“慧审云”云平台和软硬件集成项目 | 2019-09-01 | 2022-09-01 | 高法云平台 | 于振业 | 高法项目（高法机房） | 物理服务器 | 华为 | 新区402机房 | 甘肃省高级人民法院“慧审云”云平台和软硬件集成项目 | 2019-09-01 | 2022-09-01 | 高法云平台 | 于振业 | 高法项目（高法机房） | 物理服务器 | 华为 | 新区402机房 | 甘肃省高级人民法院“慧审云”云平台和软硬件集成项目 | 2019-09-01 | 2022-09-01 | 高法云平台 | 于振业 | 高法项目（高法机房） | 物理服务器 | 华为 | 新区402机房 | 甘肃省高级人民法院“慧审云”云平台和软硬件集成项目 | 2019-09-01 | 2022-09-01 | 高法云平台 | 于振业 | 高法项目（高法机房） | 物理服务器 | 华为 | 新区402机房 | 甘肃省高级人民法院“慧审云”云平台和软硬件集成项目 | 2019-09-01 | 2022-09-01 | 高法云平台 | 于振业 | 高法项目（高法机房） | 物理服务器 | 华为 | 新区402机房 | 甘肃省高级人民法院“慧审云”云平台和软硬件集成项目 | 2019-09-01 | 2022-09-01 | 高法云平台 | 于振业 | 高法项目（高法机房） | 物理服务器 | 华为 | 新区402机房 | 甘肃省高级人民法院“慧审云”云平台和软硬件集成项目 | 2019-09-01 | 2022-09-01 | 高法云平台 | 于振业 | 高法项目（高法机房） | 物理服务器 | 华为 | 新区402机房 | 甘肃省高级人民法院“慧审云”云平台和软硬件集成项目 | 2019-09-01 | 2022-09-01 | 高法云平台 | 于振业 | 高法项目（高法机房） | 物理服务器 | 华为 | 新区402机房 | 甘肃省高级人民法院“慧审云”云平台和软硬件集成项目 | 2019-09-01 | 2022-09-01 | 高法云平台 | 于振业 | 高法项目（高法机房） | 物理服务器 | 华为 | 新区402机房 | 甘肃省高级人民法院“慧审云”云平台和软硬件集成项目 | 2019-09-01 | 2022-09-01 | 高法云平台 | 于振业 | 高法项目（高法机房） | 物理服务器 | 华为 | 新区402机房 | 甘肃省高级人民法院“慧审云”云平台和软硬件集成项目 | 2019-09-01 | 2022-09-01 | 高法云平台 | 于振业 | 高法项目（高法机房） | 物理服务器 | 华为 | 新区402机房 | 甘肃省高级人民法院“慧审云”云平台和软硬件集成项目 | 2019-09-01 | 2022-09-01 | 高法云平台 | 于振业 | 高法项目（高法机房） | 物理服务器 | 华为 | 新区402机房 | 甘肃省高级人民法院“慧审云”云平台和软硬件集成项目 | 2019-09-01 | 2022-09-01 | 高法云平台 | 于振业 | 高法项目（高法机房） | 物理服务器 | 华为 | 新区402机房 | 甘肃省高级人民法院“慧审云”云平台和软硬件集成项目 | 2019-09-01 | 2022-09-01 | 高法云平台 | 于振业 | 高法项目（高法机房） | 物理服务器 | 华为 | 新区402机房 | 甘肃省高级人民法院“慧审云”云平台和软硬件集成项目 | 2019-09-01 | 2022-09-01 | 高法云平台 | 于振业 | 高法项目（高法机房） | 物理服务器 | 华为 | 新区402机房 | 甘肃省高级人民法院“慧审云”云平台和软硬件集成项目 | 2019-09-01 | 2022-09-01 | 高法云平台 | 于振业 | 高法项目（高法机房） | 物理服务器 | 华为 | 新区402机房 | 甘肃省高级人民法院“慧审云”云平台和软硬件集成项目 | 2019-09-01 | 2022-09-01 | 高法云平台 | 于振业 | 高法项目（高法机房） | 物理服务器 | 华为 | 新区402机房 | 甘肃省高级人民法院“慧审云”云平台和软硬件集成项目 | 2019-09-01 | 2022-09-01 | 高法云平台 | 于振业 | 高法项目（高法机房） | 物理服务器 | 华为 | 新区402机房 | 甘肃省高级人民法院“慧审云”云平台和软硬件集成项目 | 2019-09-01 | 2022-09-01 | 高法云平台 | 于振业 | 高法项目（高法机房） | 物理服务器 | 华为 | 新区402机房 | 甘肃省高级人民法院“慧审云”云平台和软硬件集成项目 | 2019-09-01 | 2022-09-01 | 高法云平台 | 于振业 | 高法项目（高法机房） | 物理服务器 | 华为 | 新区402机房 | 甘肃省高级人民法院“慧审云”云平台和软硬件集成项目 | 2019-09-01 | 2022-09-01 | 高法云平台 | 于振业 | 高法项目（高法机房） | 物理服务器 | 华为 | 新区402机房 | 甘肃省高级人民法院“慧审云”云平台和软硬件集成项目 | 2019-09-01 | 2022-09-01 | 高法云平台 | 于振业 | 高法项目（高法机房） | 物理服务器 | 华为 | 新区402机房 | 甘肃省高级人民法院“慧审云”云平台和软硬件集成项目 | 2019-09-01 | 2022-09-01 | 高法云平台 | 于振业 | 高法项目（高法机房） | 物理服务器 | 华为 | 新区402机房 | 甘肃省高级人民法院“慧审云”云平台和软硬件集成项目 | 2019-09-01 | 2022-09-01 | 高法云平台 | 于振业 | 高法项目（高法机房） | 物理服务器 | 华为 | 新区402机房 | 甘肃省高级人民法院“慧审云”云平台和软硬件集成项目 | 2019-09-01 | 2022-09-01 | 高法云平台 | 于振业 | 高法项目（高法机房） | 物理服务器 | 华为 | 新区402机房 | 甘肃省高级人民法院“慧审云”云平台和软硬件集成项目 | 2019-09-01 | 2022-09-01 | 高法云平台 | 于振业 | 高法项目（高法机房） | 物理服务器 | 华为 | 新区402机房 | 甘肃省高级人民法院“慧审云”云平台和软硬件集成项目 | 2019-09-01 | 2022-09-01 | 高法云平台 | 于振业 | 高法项目（高法机房） | 物理服务器 | 华为 | 新区402机房 | 甘肃省高级人民法院“慧审云”云平台和软硬件集成项目 | 2019-09-01 | 2022-09-01 | 高法云平台 | 于振业 | 高法项目（高法机房） | 物理服务器 | 华为 | 新区402机房 | 甘肃省高级人民法院“慧审云”云平台和软硬件集成项目 | 2019-09-01 | 2022-09-01 | 高法云平台 | 于振业 | 高法项目（高法机房） | 物理服务器 | 华为 | 新区402机房 | 甘肃省高级人民法院“慧审云”云平台和软硬件集成项目 | 2019-09-01 | 2022-09-01 | 高法云平台 | 于振业 | 高法项目（高法机房） | 物理服务器 | 华为 | 新区402机房 | 甘肃省高级人民法院“慧审云”云平台和软硬件集成项目 | 2019-09-01 | 2022-09-01 | 高法云平台 | 于振业 | 高法项目（高法机房） | 物理服务器 | 华为 | 新区402机房 | 甘肃省高级人民法院“慧审云”云平台和软硬件集成项目 | 2019-09-01 | 2022-09-01 | 高法云平台 | 于振业 | 高法项目（高法机房） | 物理服务器 | 华为 | 新区402机房 | 甘肃省高级人民法院“慧审云”云平台和软硬件集成项目 | 2019-09-01 | 2022-09-01 | 高法云平台 | 于振业 | 高法项目（高法机房） | 物理服务器 | 华为 | 新区402机房 | 甘肃省高级人民法院“慧审云”云平台和软硬件集成项目 | 2019-09-01 | 2022-09-01 | 高法云平台 | 于振业 | 高法项目（高法机房） | 物理服务器 | 华为 | 新区402机房 | 甘肃省高级人民法院“慧审云”云平台和软硬件集成项目 | 2019-09-01 | 2022-09-01 | 高法云平台 | 于振业 | 高法项目（高法机房） | 物理服务器 | 华为 | 新区402机房 | 甘肃省高级人民法院“慧审云”云平台和软硬件集成项目 | 2019-09-01 | 2022-09-01 | 高法云平台 | 于振业 | 高法项目（高法机房） | 物理服务器 | 华为 | 新区402机房 | 甘肃省高级人民法院“慧审云”云平台和软硬件集成项目 | 2019-09-01 | 2022-09-01 | 高法云平台 | 于振业 | 高法项目（高法机房） | 物理服务器 | 华为 | 新区402机房 | 甘肃省高级人民法院“慧审云”云平台和软硬件集成项目 | 2019-09-01 | 2022-09-01 | 高法云平台 | 于振业 | 高法项目（高法机房） | 物理服务器 | 华为 | 新区402机房 | 甘肃省高级人民法院“慧审云”云平台和软硬件集成项目 | 2019-09-01 | 2022-09-01 | 高法云平台 | 于振业 | 高法项目（高法机房） | 物理服务器 | 华为 | 新区402机房 | 甘肃省高级人民法院“慧审云”云平台和软硬件集成项目 | 2019-09-01 | 2022-09-01 | 高法云平台 | 于振业 | 高法项目（高法机房） | 物理服务器 | 华为 | 新区402机房 | 甘肃省高级人民法院“慧审云”云平台和软硬件集成项目 | 2019-09-01 | 2022-09-01 | 高法云平台 | 于振业 | 高法项目（高法机房） | 物理服务器 | 华为 | 新区402机房 | 甘肃省高级人民法院“慧审云”云平台和软硬件集成项目 | 2019-09-01 | 2022-09-01 | 高法云平台 | 于振业 | 高法项目（高法机房） | 物理服务器 | 华为 | 新区402机房 | 甘肃省高级人民法院“慧审云”云平台和软硬件集成项目 | 2019-09-01 | 2022-09-01 | 高法云平台 | 于振业 | 高法项目（高法机房） | 物理服务器 | 华为 | 新区402机房 | 甘肃省高级人民法院“慧审云”云平台和软硬件集成项目 | 2019-09-01 | 2022-09-01 | 高法云平台 | 于振业 | 高法项目（高法机房） | 物理服务器 | 华为 | 新区402机房 | 甘肃省高级人民法院“慧审云”云平台和软硬件集成项目 | 2019-09-01 | 2022-09-01 | 高法云平台 | 于振业 | 高法项目（高法机房） | 物理服务器 | 华为 | 新区402机房 | 甘肃省高级人民法院“慧审云”云平台和软硬件集成项目 | 2019-09-01 | 2022-09-01 | 高法云平台 | 于振业 | 高法项目（高法机房） | 物理服务器 | 华为 | 新区402机房 | 甘肃省高级人民法院“慧审云”云平台和软硬件集成项目 | 2019-09-01 | 2022-09-01 | 高法云平台 | 于振业 | 高法项目（高法机房） | 物理服务器 | 华为 | 新区402机房 | 甘肃省高级人民法院“慧审云”云平台和软硬件集成项目 | 2019-09-01 | 2022-09-01 | 高法云平台 | 于振业 | 高法项目（高法机房） | 物理服务器 | 华为 | 新区402机房 | 甘肃省高级人民法院“慧审云”云平台和软硬件集成项目 | 2019-09-01 | 2022-09-01 | 高法云平台 | 于振业 | 高法项目（高法机房） | 物理服务器 | 华为 | 新区402机房 | 甘肃省高级人民法院“慧审云”云平台和软硬件集成项目 | 2019-09-01 | 2022-09-01 | 高法云平台 | 于振业 | 高法项目（高法机房） | 物理服务器 | 华为 | 新区402机房 | 甘肃省高级人民法院“慧审云”云平台和软硬件集成项目 | 2019-09-01 | 2022-09-01 | 高法云平台 | 于振业 | 高法项目（高法机房） | 物理服务器 | 华为 | 新区402机房 | 甘肃省高级人民法院“慧审云”云平台和软硬件集成项目 | 2019-09-01 | 2022-09-01 | 高法云平台 | 于振业 | 高法项目（高法机房） | 物理服务器 | 华为 | 新区402机房 | 甘肃省高级人民法院“慧审云”云平台和软硬件集成项目 | 2019-09-01 | 2022-09-01 | 高法云平台 | 于振业 | 高法项目（高法机房） | 物理服务器 | 华为 | 新区402机房 | 甘肃省高级人民法院“慧审云”云平台和软硬件集成项目 | 2019-09-01 | 2022-09-01 | 高法云平台 | 于振业 | 高法项目（高法机房） | 物理服务器 | 华为 | 新区402机房 | 甘肃省高级人民法院“慧审云”云平台和软硬件集成项目 | 2019-09-01 | 2022-09-01 | 高法云平台 | 于振业 | 高法项目（高法机房） | 物理服务器 | 华为 | 新区402机房 | 甘肃省高级人民法院“慧审云”云平台和软硬件集成项目 | 2019-09-01 | 2022-09-01 | 高法云平台 | 于振业 | 高法项目（高法机房） | 物理服务器 | 华为 | 新区402机房 | 甘肃省高级人民法院“慧审云”云平台和软硬件集成项目 | 2019-09-01 | 2022-09-01 | 高法云平台 | 于振业 | 高法项目（高法机房） | 物理服务器 | 华为 | 新区402机房 | 甘肃省高级人民法院“慧审云”云平台和软硬件集成项目 | 2019-09-01 | 2022-09-01 | 高法云平台 | 于振业 | 高法项目（高法机房） | 物理服务器 | 华为 | 新区402机房 | 甘肃省高级人民法院“慧审云”云平台和软硬件集成项目 | 2019-09-01 | 2022-09-01 | 高法云平台 | 于振业 | 高法项目（高法机房） | 物理服务器 | 华为 | 新区402机房 | 甘肃省高级人民法院“慧审云”云平台和软硬件集成项目 | 2019-09-01 | 2022-09-01 | 高法云平台 | 于振业 | 高法项目（高法机房） | 物理服务器 | 华为 | 新区402机房 | 甘肃省高级人民法院“慧审云”云平台和软硬件集成项目 | 2019-09-01 | 2022-09-01 | 高法云平台 | 于振业 | 高法项目（高法机房） | 物理服务器 | 华为 | 新区402机房 | 甘肃省高级人民法院“慧审云”云平台和软硬件集成项目 | 2019-09-01 | 2022-09-01 | 高法云平台 | 于振业 | 高法项目（高法机房） | 物理服务器 | 华为 | 新区402机房 | 甘肃省高级人民法院“慧审云”云平台和软硬件集成项目 | 2019-09-01 | 2022-09-01 | 高法云平台 | 于振业 | 高法项目（高法机房） | 物理服务器 | 华为 | 新区402机房 | 甘肃省高级人民法院“慧审云”云平台和软硬件集成项目 | 2019-09-01 | 2022-09-01 | 高法云平台 | 于振业 | 高法项目（高法机房） | 物理服务器 | 华为 | 新区402机房 | 甘肃省高级人民法院“慧审云”云平台和软硬件集成项目 | 2019-09-01 | 2022-09-01 | 高法云平台 | 于振业 | 高法项目（高法机房） | 物理服务器 | 华为 | 新区402机房 | 甘肃省高级人民法院“慧审云”云平台和软硬件集成项目 | 2019-09-01 | 2022-09-01 | 高法云平台 | 于振业 | 高法项目（高法机房） | 物理服务器 | 华为 | 新区402机房 | 甘肃省高级人民法院“慧审云”云平台和软硬件集成项目 | 2019-09-01 | 2022-09-01 | 高法云平台 | 于振业 | 高法项目（高法机房） | 物理服务器 | 华为 | 新区402机房 | 甘肃省高级人民法院“慧审云”云平台和软硬件集成项目 | 2019-09-01 | 2022-09-01 | 高法云平台 | 于振业 | 高法项目（高法机房） | 物理服务器 | 华为 | 新区402机房 | 甘肃省高级人民法院“慧审云”云平台和软硬件集成项目 | 2019-09-01 | 2022-09-01 | 高法云平台 | 于振业 | 高法项目（高法机房） | 物理服务器 | 华为 | 新区402机房 | 甘肃省高级人民法院“慧审云”云平台和软硬件集成项目 | 2019-09-01 | 2022-09-01 | 高法云平台 | 于振业 | 高法项目（高法机房） | 物理服务器 | 华为 | 新区402机房 | 甘肃省高级人民法院“慧审云”云平台和软硬件集成项目 | 2019-09-01 | 2022-09-01 | 高法云平台 | 于振业 | 高法项目（高法机房） | 物理服务器 | 华为 | 新区402机房 | 甘肃省高级人民法院“慧审云”云平台和软硬件集成项目 | 2019-09-01 | 2022-09-01 | 高法云平台 | 于振业 | 高法项目（高法机房） | 物理服务器 | 华为 | 新区402机房 | 甘肃省高级人民法院“慧审云”云平台和软硬件集成项目 | 2019-09-01 | 2022-09-01 | 高法云平台 | 于振业 | 高法项目（高法机房） | 物理服务器 | 华为 | 新区402机房 | 甘肃省高级人民法院“慧审云”云平台和软硬件集成项目 | 2019-09-01 | 2022-09-01 | 高法云平台 | 于振业 | 高法项目（高法机房） | 物理服务器 | 华为 | 新区402机房 | 甘肃省高级人民法院“慧审云”云平台和软硬件集成项目 | 2019-09-01 | 2022-09-01 | 高法云平台 | 于振业 | 高法项目（高法机房） | 物理服务器 | 华为 | 新区402机房 | 甘肃省高级人民法院“慧审云”云平台和软硬件集成项目 | 2019-09-01 | 2022-09-01 | 高法云平台 | 于振业 | 高法项目（高法机房） | 物理服务器 | 华为 | 新区402机房 | 甘肃省高级人民法院“慧审云”云平台和软硬件集成项目 | 2019-09-01 | 2022-09-01 | 高法云平台 | 于振业 | 高法项目（高法机房） | 物理服务器 | 华为 | 新区402机房 | 甘肃省高级人民法院“慧审云”云平台和软硬件集成项目 | 2019-09-01 | 2022-09-01 | 高法云平台 | 于振业 | 高法项目（高法机房） | 物理服务器 | 华为 | 新区402机房 | 甘肃省高级人民法院“慧审云”云平台和软硬件集成项目 | 2019-09-01 | 2022-09-01 | 高法云平台 | 于振业 | 高法项目（高法机房） | 物理服务器 | 华为 | 新区402机房 | 甘肃省高级人民法院“慧审云”云平台和软硬件集成项目 | 2019-09-01 | 2022-09-01 | 高法云平台 | 于振业 | 高法项目（高法机房） | 物理服务器 | 华为 | 新区402机房 | 甘肃省高级人民法院“慧审云”云平台和软硬件集成项目 | 2019-09-01 | 2022-09-01 | 高法云平台 | 于振业 | 高法项目（高法机房） | 物理服务器 | 华为 | 新区402机房 | 甘肃省高级人民法院“慧审云”云平台和软硬件集成项目 | 2019-09-01 | 2022-09-01 | 高法云平台 | 于振业 | 高法项目（高法机房） | 物理服务器 | 华为 | 新区402机房 | 甘肃省高级人民法院“慧审云”云平台和软硬件集成项目 | 2019-09-01 | 2022-09-01 | 高法云平台 | 于振业 | 高法项目（高法机房） | 物理服务器 | 华为 | 新区402机房 | 甘肃省高级人民法院“慧审云”云平台和软硬件集成项目 | 2019-09-01 | 2022-09-01 | 高法云平台 | 于振业 | 高法项目（高法机房） | 物理服务器 | 华为 | 新区402机房 | 甘肃省高级人民法院“慧审云”云平台和软硬件集成项目 | 2019-09-01 | 2022-09-01 | 高法云平台 | 于振业 | 高法项目（高法机房） | 物理服务器 | 华为 | 新区402机房 | 甘肃省高级人民法院“慧审云”云平台和软硬件集成项目 | 2019-09-01 | 2022-09-01 | 高法云平台 | 于振业 | 高法项目（高法机房） | 物理服务器 | 华为 | 新区402机房 | 甘肃省高级人民法院“慧审云”云平台和软硬件集成项目 | 2019-09-01 | 2022-09-01 | 高法云平台 | 于振业 | 高法项目（高法机房） | 物理服务器 | 华为 | 新区402机房 | 甘肃省高级人民法院“慧审云”云平台和软硬件集成项目 | 2019-09-01 | 2022-09-01 | 高法云平台 | 于振业 | 高法项目（高法机房） | 物理服务器 | 华为 | 新区402机房 | 甘肃省高级人民法院“慧审云”云平台和软硬件集成项目 | 2019-09-01 | 2022-09-01 | 高法云平台 | 于振业 | 高法项目（高法机房） | 物理服务器 | 华为 | 新区402机房 | 甘肃省高级人民法院“慧审云”云平台和软硬件集成项目 | 2019-09-01 | 2022-09-01 | 高法云平台 | 于振业 | 高法项目（高法机房） | 物理服务器 | 华为 | 新区402机房 | 甘肃省高级人民法院“慧审云”云平台和软硬件集成项目 | 2019-09-01 | 2022-09-01 | 高法云平台 | 于振业 | 高法项目（高法机房） | 物理服务器 | 华为 | 新区402机房 | 甘肃省高级人民法院“慧审云”云平台和软硬件集成项目 | 2019-09-01 | 2022-09-01 | 高法云平台 | 于振业 | 高法项目（高法机房） | 物理服务器 | 华为 | 新区402机房 | 甘肃省高级人民法院“慧审云”云平台和软硬件集成项目 | 2019-09-01 | 2022-09-01 | 高法云平台 | 于振业 | 高法项目（高法机房） | 物理服务器 | 华为 | 新区402机房 | 甘肃省高级人民法院“慧审云”云平台和软硬件集成项目 | 2019-09-01 | 2022-09-01 | 高法云平台 | 于振业 | 高法项目（高法机房） | 物理服务器 | 华为 | 新区402机房 | 甘肃省高级人民法院“慧审云”云平台和软硬件集成项目 | 2019-09-01 | 2022-09-01 | 高法云平台 | 于振业 | 高法项目（高法机房） | 物理服务器 | 华为 | 新区402机房 | 甘肃省高级人民法院“慧审云”云平台和软硬件集成项目 | 2019-09-01 | 2022-09-01 | 高法云平台 | 于振业 | 高法项目（高法机房） | 物理服务器 | 华为 | 新区402机房 | 甘肃省高级人民法院“慧审云”云平台和软硬件集成项目 | 2019-09-01 | 2022-09-01 | 高法云平台 | 于振业 | 高法项目（高法机房） | 物理服务器 | 华为 | 新区402机房 | 甘肃省高级人民法院“慧审云”云平台和软硬件集成项目 | 2019-09-01 | 2022-09-01 | 高法云平台 | 于振业 | 高法项目（高法机房） | 物理服务器 | 华为 | 新区402机房 | 甘肃省高级人民法院“慧审云”云平台和软硬件集成项目 | 2019-09-01 | 2022-09-01 | 高法云平台 | 于振业 | 高法项目（高法机房） | 物理服务器 | 华为 | 新区402机房 | 甘肃省高级人民法院“慧审云”云平台和软硬件集成项目 | 2019-09-01 | 2022-09-01 | 高法云平台 | 于振业 | 高法项目（高法机房） | 物理服务器 | 华为 | 新区402机房 | 甘肃省高级人民法院“慧审云”云平台和软硬件集成项目 | 2019-09-01 | 2022-09-01 | 高法云平台 | 于振业 | 高法项目（高法机房） | 物理服务器 | 华为 | 新区402机房 | 甘肃省高级人民法院“慧审云”云平台和软硬件集成项目 | 2019-09-01 | 2022-09-01 | 高法云平台 | 于振业 | 高法项目（高法机房） | 物理服务器 | 华为 | 新区402机房 | 甘肃省高级人民法院“慧审云”云平台和软硬件集成项目 | 2019-09-01 | 2022-09-01 | 高法云平台 | 于振业 | 高法项目（高法机房） | 物理服务器 | 华为 | 新区402机房 | 甘肃省高级人民法院“慧审云”云平台和软硬件集成项目 | 2019-09-01 | 2022-09-01 | 高法云平台 | 于振业 | 高法项目（高法机房） | 物理服务器 | 华为 | 新区402机房 | 甘肃省高级人民法院“慧审云”云平台和软硬件集成项目 | 2019-09-01 | 2022-09-01 | 高法云平台 | 于振业 | 高法项目（高法机房） | 物理服务器 | 华为 | 新区402机房 | 甘肃省高级人民法院“慧审云”云平台和软硬件集成项目 | 2019-09-01 | 2022-09-01 | 高法云平台 | 于振业 | 高法项目（高法机房） | 物理服务器 | 华为 | 新区402机房 | 甘肃省高级人民法院“慧审云”云平台和软硬件集成项目 | 2019-09-01 | 2022-09-01 | 高法云平台 | 于振业 | 高法项目（高法机房） | 物理服务器 | 华为 | 新区402机房 | 甘肃省高级人民法院“慧审云”云平台和软硬件集成项目 | 2019-09-01 | 2022-09-01 | 高法云平台 | 于振业 | 高法项目（高法机房） | 物理服务器 | 华为 | 新区402机房 | 甘肃省高级人民法院“慧审云”云平台和软硬件集成项目 | 2019-09-01 | 2022-09-01 | 高法云平台 | 于振业 | 高法项目（高法机房） | 物理服务器 | 华为 | 新区402机房 | 甘肃省高级人民法院“慧审云”云平台和软硬件集成项目 | 2019-09-01 | 2022-09-01 | 高法云平台 | 于振业 | 高法项目（高法机房） | 物理服务器 | 华为 | 新区402机房 | 甘肃省高级人民法院“慧审云”云平台和软硬件集成项目 | 2019-09-01 | 2022-09-01 | 高法云平台 | 于振业 | 高法项目（高法机房） | 物理服务器 | 华为 | 新区402机房 | 甘肃省高级人民法院“慧审云”云平台和软硬件集成项目 | 2019-09-01 | 2022-09-01 | 高法云平台 | 于振业 | 高法项目（高法机房） | 物理服务器 | 华为 | 新区402机房 | 甘肃省高级人民法院“慧审云”云平台和软硬件集成项目 | 2019-09-01 | 2022-09-01 | 高法云平台 | 于振业 | 高法项目（高法机房） | 物理服务器 | 华为 | 新区402机房 | 甘肃省高级人民法院“慧审云”云平台和软硬件集成项目 | 2019-09-01 | 2022-09-01 | 高法云平台 | 于振业 | 高法项目（高法机房） | 物理服务器 | 华为 | 新区402机房 | 甘肃省高级人民法院“慧审云”云平台和软硬件集成项目 | 2019-09-01 | 2022-09-01 | 高法云平台 | 于振业 | 高法项目（高法机房） | 物理服务器 | 华为 | 新区402机房 | 甘肃省高级人民法院“慧审云”云平台和软硬件集成项目 | 2019-09-01 | 2022-09-01 | 高法云平台 | 于振业 | 高法项目（高法机房） | 物理服务器 | 华为 | 新区402机房 | 甘肃省高级人民法院“慧审云”云平台和软硬件集成项目 | 2019-09-01 | 2022-09-01 | 高法云平台 | 于振业 | 高法项目（高法机房） | 物理服务器 | 华为 | 新区402机房 | 甘肃省高级人民法院“慧审云”云平台和软硬件集成项目 | 2019-09-01 | 2022-09-01 | 高法云平台 | 于振业 | 高法项目（高法机房） | 物理服务器 | 华为 | 新区402机房 | 甘肃省高级人民法院“慧审云”云平台和软硬件集成项目 | 2019-09-01 | 2022-09-01 | 高法云平台 | 于振业 | 高法项目（高法机房） | 物理服务器 | 华为 | 新区402机房 | 甘肃省高级人民法院“慧审云”云平台和软硬件集成项目 | 2019-09-01 | 2022-09-01 | 高法云平台 | 于振业 | 高法项目（高法机房） | 物理服务器 | 华为 | 新区402机房 | 甘肃省高级人民法院“慧审云”云平台和软硬件集成项目 | 2019-09-01 | 2022-09-01 | 高法云平台 | 于振业 | 高法项目（高法机房） | 物理服务器 | 华为 | 新区402机房 | 甘肃省高级人民法院“慧审云”云平台和软硬件集成项目 | 2019-09-01 | 2022-09-01 | 高法云平台 | 于振业 | 高法项目（高法机房） | 物理服务器 | 华为 | 新区402机房 | 甘肃省高级人民法院“慧审云”云平台和软硬件集成项目 | 2019-09-01 | 2022-09-01 | 高法云平台 | 于振业 | 高法项目（高法机房） | 物理服务器 | 华为 | 新区402机房 | 甘肃省高级人民法院“慧审云”云平台和软硬件集成项目 | 2019-09-01 | 2022-09-01 | 高法云平台 | 于振业 | 高法项目（高法机房） | 物理服务器 | 华为 | 新区402机房 | 甘肃省高级人民法院“慧审云”云平台和软硬件集成项目 | 2019-09-01 | 2022-09-01 | 高法云平台 | 于振业 | 高法项目（高法机房） | 物理服务器 | 华为 | 新区402机房 | 甘肃省高级人民法院“慧审云”云平台和软硬件集成项目 | 2019-09-01 | 2022-09-01 | 高法云平台 | 于振业 | 高法项目（高法机房） | 物理服务器 | 华为 | 新区402机房 | 甘肃省高级人民法院“慧审云”云平台和软硬件集成项目 | 2019-09-01 | 2022-09-01 | 高法云平台 | 于振业 | 高法项目（高法机房） | 物理服务器 | 华为 | 新区402机房 | 甘肃省高级人民法院“慧审云”云平台和软硬件集成项目 | 2019-09-01 | 2022-09-01 | 高法云平台 | 于振业 | 高法项目（高法机房） | 物理服务器 | 华为 | 新区402机房 | 甘肃省高级人民法院“慧审云”云平台和软硬件集成项目 | 2019-09-01 | 2022-09-01 | 高法云平台 | 于振业 | 高法项目（高法机房） | 物理服务器 | 华为 | 新区402机房 | 甘肃省高级人民法院“慧审云”云平台和软硬件集成项目 | 2019-09-01 | 2022-09-01 | 高法云平台 | 于振业 | 高法项目（高法机房） | 物理服务器 | 华为 | 新区402机房 | 甘肃省高级人民法院“慧审云”云平台和软硬件集成项目 | 2019-09-01 | 2022-09-01 | 高法云平台 | 于振业 | 高法项目（高法机房） | 物理服务器 | 华为 | 新区402机房 | 甘肃省高级人民法院“慧审云”云平台和软硬件集成项目 | 2019-09-01 | 2022-09-01 | 高法云平台 | 于振业 | 高法项目（高法机房） | 物理服务器 | 华为 | 新区402机房 | 甘肃省高级人民法院“慧审云”云平台和软硬件集成项目 | 2019-09-01 | 2022-09-01 | 高法云平台 | 于振业 | 高法项目（高法机房） | 物理服务器 | 华为 | 新区402机房 | 甘肃省高级人民法院“慧审云”云平台和软硬件集成项目 | 2019-09-01 | 2022-09-01 | 高法云平台 | 于振业 | 高法项目（高法机房） | 物理服务器 | 华为 | 新区402机房 | 甘肃省高级人民法院“慧审云”云平台和软硬件集成项目 | 2019-09-01 | 2022-09-01 | 高法云平台 | 于振业 | 高法项目（高法机房） | 物理服务器 | 华为 | 新区402机房 | 甘肃省高级人民法院“慧审云”云平台和软硬件集成项目 | 2019-09-01 | 2022-09-01 | 高法云平台 | 于振业 | 高法项目（高法机房） | 物理服务器 | 华为 | 新区402机房 | 甘肃省高级人民法院“慧审云”云平台和软硬件集成项目 | 2019-09-01 | 2022-09-01 | 高法云平台 | 于振业 | 高法项目（高法机房） | 物理服务器 | 华为 | 新区402机房 | 甘肃省高级人民法院“慧审云”云平台和软硬件集成项目 | 2019-09-01 | 2022-09-01 | 高法云平台 | 于振业 | 高法项目（高法机房） | 物理服务器 | 华为 | 新区402机房 | 甘肃省高级人民法院“慧审云”云平台和软硬件集成项目 | 2019-09-01 | 2022-09-01 | 高法云平台 | 于振业 | 高法项目（高法机房） | 物理服务器 | 华为 | 新区402机房 | 甘肃省高级人民法院“慧审云”云平台和软硬件集成项目 | 2019-09-01 | 2022-09-01 | 高法云平台 | 于振业 | 高法项目（高法机房） | 物理服务器 | 华为 | 新区402机房 | 甘肃省高级人民法院“慧审云”云平台和软硬件集成项目 | 2019-09-01 | 2022-09-01 | 高法云平台 | 于振业 | 高法项目（高法机房） | 物理服务器 | 华为 | 新区402机房 | 甘肃省高级人民法院“慧审云”云平台和软硬件集成项目 | 2019-09-01 | 2022-09-01 | 高法云平台 | 于振业 | 高法项目（高法机房） | 物理服务器 | 华为 | 新区402机房 | 甘肃省高级人民法院“慧审云”云平台和软硬件集成项目 | 2019-09-01 | 2022-09-01 | 高法云平台 | 于振业 | 高法项目（高法机房） | 物理服务器 | 华为 | 新区402机房 | 甘肃省高级人民法院“慧审云”云平台和软硬件集成项目 | 2019-09-01 | 2022-09-01 | 高法云平台 | 于振业 | 高法项目（高法机房） | 物理服务器 | 华为 | 新区402机房 | 甘肃省高级人民法院“慧审云”云平台和软硬件集成项目 | 2019-09-01 | 2022-09-01 | 高法云平台 | 于振业 | 高法项目（高法机房） | 物理服务器 | 华为 | 新区402机房 | 甘肃省高级人民法院“慧审云”云平台和软硬件集成项目 | 2019-09-01 | 2022-09-01 | 高法云平台 | 于振业 | 高法项目（高法机房） | 物理服务器 | 华为 | 新区402机房 | 甘肃省高级人民法院“慧审云”云平台和软硬件集成项目 | 2019-09-01 | 2022-09-01 | 高法云平台 | 于振业 | 高法项目（高法机房） | 物理服务器 | 华为 | 新区402机房 | 甘肃省高级人民法院“慧审云”云平台和软硬件集成项目 | 2019-09-01 | 2022-09-01 | 高法云平台 | 于振业 | 高法项目（高法机房） | 物理服务器 | 华为 | 新区402机房 | 甘肃省高级人民法院“慧审云”云平台和软硬件集成项目 | 2019-09-01 | 2022-09-01 | 高法云平台 | 于振业 | 高法项目（高法机房） | 物理服务器 | 华为 | 新区402机房 | 甘肃省高级人民法院“慧审云”云平台和软硬件集成项目 | 2019-09-01 | 2022-09-01 | 高法云平台 | 于振业 | 高法项目（高法机房） | 物理服务器 | 华为 | 新区402机房 | 甘肃省高级人民法院“慧审云”云平台和软硬件集成项目 | 2019-09-01 | 2022-09-01 | 高法云平台 | 于振业 | 高法项目（高法机房） | 物理服务器 | 华为 | 新区402机房 | 甘肃省高级人民法院“慧审云”云平台和软硬件集成项目 | 2019-09-01 | 2022-09-01 | 高法云平台 | 于振业 | 高法项目（高法机房） | 物理服务器 | 华为 | 新区402机房 | 甘肃省高级人民法院“慧审云”云平台和软硬件集成项目 | 2019-09-01 | 2022-09-01 | 高法云平台 | 于振业 | 高法项目（高法机房） | 物理服务器 | 华为 | 新区402机房 | 甘肃省高级人民法院“慧审云”云平台和软硬件集成项目 | 2019-09-01 | 2022-09-01 | 高法云平台 | 于振业 | 高法项目（高法机房） | 物理服务器 | 华为 | 新区402机房 | 甘肃省高级人民法院“慧审云”云平台和软硬件集成项目 | 2019-09-01 | 2022-09-01 | 高法云平台 | 于振业 | 高法项目（高法机房） | 物理服务器 | 华为 | 新区402机房 | 甘肃省高级人民法院“慧审云”云平台和软硬件集成项目 | 2019-09-01 | 2022-09-01 | 高法云平台 | 于振业 | 高法项目（高法机房） | 物理服务器 | 华为 | 新区402机房 | 甘肃省高级人民法院“慧审云”云平台和软硬件集成项目 | 2019-09-01 | 2022-09-01 | 高法云平台 | 于振业 | 高法项目（高法机房） | 物理服务器 | 华为 | 新区402机房 | 甘肃省高级人民法院“慧审云”云平台和软硬件集成项目 | 2019-09-01 | 2022-09-01 | 高法云平台 | 于振业 | 高法项目（高法机房） | 物理服务器 | 华为 | 新区402机房 | 甘肃省高级人民法院“慧审云”云平台和软硬件集成项目 | 2019-09-01 | 2022-09-01 | 高法云平台 | 于振业 | 高法项目（高法机房） | 物理服务器 | 华为 | 新区402机房 | 甘肃省高级人民法院“慧审云”云平台和软硬件集成项目 | 2019-09-01 | 2022-09-01 | 高法云平台 | 于振业 | 高法项目（高法机房） | 物理服务器 | 华为 | 新区402机房 | 甘肃省高级人民法院“慧审云”云平台和软硬件集成项目 | 2019-09-01 | 2022-09-01 | 高法云平台 | 于振业 | 高法项目（高法机房） | 物理服务器 | 华为 | 新区402机房 | 甘肃省高级人民法院“慧审云”云平台和软硬件集成项目 | 2019-09-01 | 2022-09-01 | 高法云平台 | 于振业 | 高法项目（高法机房） | 物理服务器 | 华为 | 新区402机房 | 甘肃省高级人民法院“慧审云”云平台和软硬件集成项目 | 2019-09-01 | 2022-09-01 | 高法云平台 | 于振业 | 高法项目（高法机房） | 物理服务器 | 华为 | 新区402机房 | 甘肃省高级人民法院“慧审云”云平台和软硬件集成项目 | 2019-09-01 | 2022-09-01 | 高法云平台 | 于振业 | 高法项目（高法机房） | 物理服务器 | 华为 | 新区402机房 | 甘肃省高级人民法院“慧审云”云平台和软硬件集成项目 | 2019-09-01 | 2022-09-01 | 高法云平台 | 于振业 | 高法项目（高法机房） | 物理服务器 | 华为 | 新区402机房 | 甘肃省高级人民法院“慧审云”云平台和软硬件集成项目 | 2019-09-01 | 2022-09-01 | 高法云平台 | 于振业 | 高法项目（高法机房） | 物理服务器 | 华为 | 新区402机房 | 甘肃省高级人民法院“慧审云”云平台和软硬件集成项目 | 2019-09-01 | 2022-09-01 | 高法云平台 | 于振业 | 高法项目（高法机房） | 物理服务器 | 华为 | 新区402机房 | 甘肃省高级人民法院“慧审云”云平台和软硬件集成项目 | 2019-09-01 | 2022-09-01 | 高法云平台 | 于振业 | 高法项目（高法机房） | 物理服务器 | 华为 | 新区402机房 | 甘肃省高级人民法院“慧审云”云平台和软硬件集成项目 | 2019-09-01 | 2022-09-01 | 高法云平台 | 于振业 | 高法项目（高法机房） | 物理服务器 | 华为 | 新区402机房 | 甘肃省高级人民法院“慧审云”云平台和软硬件集成项目 | 2019-09-01 | 2022-09-01 | 高法云平台 | 于振业 | 高法项目（高法机房） | 物理服务器 | 华为 | 新区402机房 | 甘肃省高级人民法院“慧审云”云平台和软硬件集成项目 | 2019-09-01 | 2022-09-01 | 高法云平台 | 于振业 | 高法项目（高法机房） | 物理服务器 | 华为 | 新区402机房 | 甘肃省高级人民法院“慧审云”云平台和软硬件集成项目 | 2019-09-01 | 2022-09-01 | 高法云平台 | 于振业 | 高法项目（高法机房） | 物理服务器 | 华为 | 新区402机房 | 甘肃省高级人民法院“慧审云”云平台和软硬件集成项目 | 2019-09-01 | 2022-09-01 | 高法云平台 | 于振业 | 高法项目（高法机房） | 物理服务器 | 华为 | 新区402机房 | 甘肃省高级人民法院“慧审云”云平台和软硬件集成项目 | 2019-09-01 | 2022-09-01 | 高法云平台 | 于振业 | 高法项目（高法机房） | 物理服务器 | 华为 | 新区402机房 | 甘肃省高级人民法院“慧审云”云平台和软硬件集成项目 | 2019-09-01 | 2022-09-01 | 高法云平台 | 于振业 | 高法项目（高法机房） | 物理服务器 | 华为 | 新区402机房 | 甘肃省高级人民法院“慧审云”云平台和软硬件集成项目 | 2019-09-01 | 2022-09-01 | 高法云平台 | 于振业 | 高法项目（高法机房） | 物理服务器 | 华为 | 新区402机房 | 甘肃省高级人民法院“慧审云”云平台和软硬件集成项目 | 2019-09-01 | 2022-09-01 | 高法云平台 | 于振业 | 高法项目（高法机房） | 物理服务器 | 华为 | 新区402机房 | 甘肃省高级人民法院“慧审云”云平台和软硬件集成项目 | 2019-09-01 | 2022-09-01 | 高法云平台 | 于振业 | 高法项目（高法机房） | 物理服务器 | 华为 | 新区402机房 | 甘肃省高级人民法院“慧审云”云平台和软硬件集成项目 | 2019-09-01 | 2022-09-01 | 高法云平台 | 于振业 | 高法项目（高法机房） | 物理服务器 | 华为 | 新区402机房 | 甘肃省高级人民法院“慧审云”云平台和软硬件集成项目 | 2019-09-01 | 2022-09-01 | 高法云平台 | 于振业 | 高法项目（高法机房） | 物理服务器 | 华为 | 新区402机房 | 甘肃省高级人民法院“慧审云”云平台和软硬件集成项目 | 2019-09-01 | 2022-09-01 | 高法云平台 | 于振业 | 高法项目（高法机房） | 物理服务器 | 华为 | 新区402机房 | 甘肃省高级人民法院“慧审云”云平台和软硬件集成项目 | 2019-09-01 | 2022-09-01 | 高法云平台 | 于振业 | 高法项目（高法机房） | 物理服务器 | 华为 | 新区402机房 | 甘肃省高级人民法院“慧审云”云平台和软硬件集成项目 | 2019-09-01 | 2022-09-01 | 高法云平台 | 于振业 | 高法项目（高法机房） | 物理服务器 | 华为 | 新区402机房 | 甘肃省高级人民法院“慧审云”云平台和软硬件集成项目 | 2019-09-01 | 2022-09-01 | 高法云平台 | 于振业 | 高法项目（高法机房） | 物理服务器 | 华为 | 新区402机房 | 甘肃省高级人民法院“慧审云”云平台和软硬件集成项目 | 2019-09-01 | 2022-09-01 | 高法云平台 | 于振业 | 高法项目（高法机房） | 物理服务器 | 华为 | 新区402机房 | 甘肃省高级人民法院“慧审云”云平台和软硬件集成项目 | 2019-09-01 | 2022-09-01 | 高法云平台 | 于振业 | 高法项目（高法机房） | 物理服务器 | 华为 | 新区402机房 | 甘肃省高级人民法院“慧审云”云平台和软硬件集成项目 | 2019-09-01 | 2022-09-01 | 高法云平台 | 于振业 | 高法项目（高法机房） | 物理服务器 | 华为 | 新区402机房 | 甘肃省高级人民法院“慧审云”云平台和软硬件集成项目 | 2019-09-01 | 2022-09-01 | 高法云平台 | 于振业 | 高法项目（高法机房） | 物理服务器 | 华为 | 新区402机房 | 甘肃省高级人民法院“慧审云”云平台和软硬件集成项目 | 2019-09-01 | 2022-09-01 | 高法云平台 | 于振业 | 高法项目（高法机房） | 物理服务器 | 华为 | 新区402机房 | 甘肃省高级人民法院“慧审云”云平台和软硬件集成项目 | 2019-09-01 | 2022-09-01 | 高法云平台 | 于振业 | 高法项目（高法机房） | 物理服务器 | 华为 | 新区402机房 | 甘肃省高级人民法院“慧审云”云平台和软硬件集成项目 | 2019-09-01 | 2022-09-01 | 高法云平台 | 于振业 | 高法项目（高法机房） | 物理服务器 | 华为 | 新区402机房 | 甘肃省高级人民法院“慧审云”云平台和软硬件集成项目 | 2019-09-01 | 2022-09-01 | 高法云平台 | 于振业 | 高法项目（高法机房） | 物理服务器 | 华为 | 新区402机房 | 甘肃省高级人民法院“慧审云”云平台和软硬件集成项目 | 2019-09-01 | 2022-09-01 | 高法云平台 | 于振业 | 高法项目（高法机房） | 物理服务器 | 华为 | 新区402机房 | 甘肃省高级人民法院“慧审云”云平台和软硬件集成项目 | 2019-09-01 | 2022-09-01 | 高法云平台 | 于振业 | 高法项目（高法机房） | 物理服务器 | 华为 | 新区402机房 | 甘肃省高级人民法院“慧审云”云平台和软硬件集成项目 | 2019-09-01 | 2022-09-01 | 高法云平台 | 于振业 | 高法项目（高法机房） | 物理服务器 | 华为 | 新区402机房 | 甘肃省高级人民法院“慧审云”云平台和软硬件集成项目 | 2019-09-01 | 2022-09-01 | 高法云平台 | 于振业 | 高法项目（高法机房） | 物理服务器 | 华为 | 新区402机房 | 甘肃省高级人民法院“慧审云”云平台和软硬件集成项目 | 2019-09-01 | 2022-09-01 | 高法云平台 | 于振业 | 高法项目（高法机房） | 物理服务器 | 华为 | 新区402机房 | 甘肃省高级人民法院“慧审云”云平台和软硬件集成项目 | 2019-09-01 | 2022-09-01 | 高法云平台 | 于振业 | 高法项目（高法机房） | 物理服务器 | 华为 | 新区402机房 | 甘肃省高级人民法院“慧审云”云平台和软硬件集成项目 | 2019-09-01 | 2022-09-01 | 高法云平台 | 于振业 | 高法项目（高法机房） | 物理服务器 | 华为 | 新区402机房 | 甘肃省高级人民法院“慧审云”云平台和软硬件集成项目 | 2019-09-01 | 2022-09-01 | 高法云平台 | 于振业 | 高法项目（高法机房） | 物理服务器 | 华为 | 新区402机房 | 甘肃省高级人民法院“慧审云”云平台和软硬件集成项目 | 2019-09-01 | 2022-09-01 | 高法云平台 | 于振业 | 高法项目（高法机房） | 物理服务器 | 华为 | 新区402机房 | 甘肃省高级人民法院“慧审云”云平台和软硬件集成项目 | 2019-09-01 | 2022-09-01 | 高法云平台 | 于振业 | 高法项目（高法机房） | 物理服务器 | 华为 | 新区402机房 | 甘肃省高级人民法院“慧审云”云平台和软硬件集成项目 | 2019-09-01 | 2022-09-01 | 高法云平台 | 于振业 | 高法项目（高法机房） | 物理服务器 | 华为 | 新区402机房 | 甘肃省高级人民法院“慧审云”云平台和软硬件集成项目 | 2019-09-01 | 2022-09-01 | 高法云平台 | 于振业 | 高法项目（高法机房） | 物理服务器 | 华为 | 新区402机房 | 甘肃省高级人民法院“慧审云”云平台和软硬件集成项目 | 2019-09-01 | 2022-09-01 | 高法云平台 | 于振业 | 高法项目（高法机房） | 物理服务器 | 华为 | 新区402机房 | 甘肃省高级人民法院“慧审云”云平台和软硬件集成项目 | 2019-09-01 | 2022-09-01 | 高法云平台 | 于振业 | 高法项目（高法机房） | 物理服务器 | 华为 | 新区402机房 | 甘肃省高级人民法院“慧审云”云平台和软硬件集成项目 | 2019-09-01 | 2022-09-01 | 高法云平台 | 于振业 | 高法项目（高法机房） | 物理服务器 | 华为 | 新区402机房 | 甘肃省高级人民法院“慧审云”云平台和软硬件集成项目 | 2019-09-01 | 2022-09-01 | 高法云平台 | 于振业 | 高法项目（高法机房） | 物理服务器 | 华为 | 新区402机房 | 甘肃省高级人民法院“慧审云”云平台和软硬件集成项目 | 2019-09-01 | 2022-09-01 | 高法云平台 | 于振业 | 高法项目（高法机房） | 物理服务器 | 华为 | 新区402机房 | 甘肃省高级人民法院“慧审云”云平台和软硬件集成项目 | 2019-09-01 | 2022-09-01 | 高法云平台 | 于振业 | 高法项目（高法机房） | 物理服务器 | 华为 | 新区402机房 | 甘肃省高级人民法院“慧审云”云平台和软硬件集成项目 | 2019-09-01 | 2022-09-01 | 高法云平台 | 于振业 | 高法项目（高法机房） | 物理服务器 | 华为 | 新区402机房 | 甘肃省高级人民法院“慧审云”云平台和软硬件集成项目 | 2019-09-01 | 2022-09-01 | 高法云平台 | 于振业 | 高法项目（高法机房） | 物理服务器 | 华为 | 新区402机房 | 甘肃省高级人民法院“慧审云”云平台和软硬件集成项目 | 2019-09-01 | 2022-09-01 | 高法云平台 | 于振业 | 高法项目（高法机房） | 物理服务器 | 华为 | 新区402机房 | 甘肃省高级人民法院“慧审云”云平台和软硬件集成项目 | 2019-09-01 | 2022-09-01 | 高法云平台 | 于振业 | 高法项目（高法机房） | 物理服务器 | 华为 | 新区402机房 | 甘肃省高级人民法院“慧审云”云平台和软硬件集成项目 | 2019-09-01 | 2022-09-01 | 高法云平台 | 于振业 | 高法项目（高法机房） | 物理服务器 | 华为 | 新区402机房 | 甘肃省高级人民法院“慧审云”云平台和软硬件集成项目 | 2019-09-01 | 2022-09-01 | 高法云平台 | 于振业 | 高法项目（高法机房） | 物理服务器 | 华为 | 新区402机房 | 甘肃省高级人民法院“慧审云”云平台和软硬件集成项目 | 2019-09-01 | 2022-09-01 | 高法云平台 | 于振业 | 高法项目（高法机房） | 物理服务器 | 华为 | 新区402机房 | 甘肃省高级人民法院“慧审云”云平台和软硬件集成项目 | 2019-09-01 | 2022-09-01 | 高法云平台 | 于振业 | 高法项目（高法机房） | 物理服务器 | 华为 | 新区402机房 | 甘肃省高级人民法院“慧审云”云平台和软硬件集成项目 | 2019-09-01 | 2022-09-01 | 高法云平台 | 于振业 | 高法项目（高法机房） | 物理服务器 | 华为 | 新区402机房 | 甘肃省高级人民法院“慧审云”云平台和软硬件集成项目 | 2019-09-01 | 2022-09-01 | 高法云平台 | 于振业 | 高法项目（高法机房） | 物理服务器 | 华为 | 新区402机房 | 甘肃省高级人民法院“慧审云”云平台和软硬件集成项目 | 2019-09-01 | 2022-09-01 | 高法云平台 | 于振业 | 高法项目（高法机房） | 物理服务器 | 华为 | 新区402机房 | 甘肃省高级人民法院“慧审云”云平台和软硬件集成项目 | 2019-09-01 | 2022-09-01 | 高法云平台 | 于振业 | 高法项目（高法机房） | 物理服务器 | 华为 | 新区402机房 | 甘肃省高级人民法院“慧审云”云平台和软硬件集成项目 | 2019-09-01 | 2022-09-01 | 高法云平台 | 于振业 | 高法项目（高法机房） | 物理服务器 | 华为 | 新区402机房 | 甘肃省高级人民法院“慧审云”云平台和软硬件集成项目 | 2019-09-01 | 2022-09-01 | 高法云平台 | 于振业 | 高法项目（高法机房） | 物理服务器 | 华为 | 新区402机房 | 甘肃省高级人民法院“慧审云”云平台和软硬件集成项目 | 2019-09-01 | 2022-09-01 | 高法云平台 | 于振业 | 高法项目（高法机房） | 物理服务器 | 华为 | 新区402机房 | 甘肃省高级人民法院“慧审云”云平台和软硬件集成项目 | 2019-09-01 | 2022-09-01 | 高法云平台 | 于振业 | 高法项目（高法机房） | 物理服务器 | 华为 | 新区402机房 | 甘肃省高级人民法院“慧审云”云平台和软硬件集成项目 | 2019-09-01 | 2022-09-01 | 高法云平台 | 于振业 | 高法项目（高法机房） | 物理服务器 | 华为 | 新区402机房 | 甘肃省高级人民法院“慧审云”云平台和软硬件集成项目 | 2019-09-01 | 2022-09-01 | 高法云平台 | 于振业 | 高法项目（高法机房） | 物理服务器 | 华为 | 新区402机房 | 甘肃省高级人民法院“慧审云”云平台和软硬件集成项目 | 2019-09-01 | 2022-09-01 | 高法云平台 | 于振业 | 高法项目（高法机房） | 物理服务器 | 华为 | 新区402机房 | 甘肃省高级人民法院“慧审云”云平台和软硬件集成项目 | 2019-09-01 | 2022-09-01 | 高法云平台 | 于振业 | 高法项目（高法机房） | 物理服务器 | 华为 | 新区402机房 | 甘肃省高级人民法院“慧审云”云平台和软硬件集成项目 | 2019-09-01 | 2022-09-01 | 高法云平台 | 于振业 | 高法项目（高法机房） | 物理服务器 | 华为 | 新区402机房 | 甘肃省高级人民法院“慧审云”云平台和软硬件集成项目 | 2019-09-01 | 2022-09-01 | 高法云平台 | 于振业 | 高法项目（高法机房） | 物理服务器 | 华为 | 新区402机房 | 甘肃省高级人民法院“慧审云”云平台和软硬件集成项目 | 2019-09-01 | 2022-09-01 | 高法云平台 | 于振业 | 高法项目（高法机房） | 物理服务器 | 华为 | 新区402机房 | 甘肃省高级人民法院“慧审云”云平台和软硬件集成项目 | 2019-09-01 | 2022-09-01 | 高法云平台 | 于振业 | 高法项目（高法机房） | 物理服务器 | 华为 | 新区402机房 | 甘肃省高级人民法院“慧审云”云平台和软硬件集成项目 | 2019-09-01 | 2022-09-01 | 高法云平台 | 于振业 | 高法项目（高法机房） | 物理服务器 | 华为 | 新区402机房 | 甘肃省高级人民法院“慧审云”云平台和软硬件集成项目 | 2019-09-01 | 2022-09-01 | 高法云平台 | 于振业 | 高法项目（高法机房） | 物理服务器 | 华为 | 新区402机房 | 甘肃省高级人民法院“慧审云”云平台和软硬件集成项目 | 2019-09-01 | 2022-09-01 | 高法云平台 | 于振业 | 高法项目（高法机房） | 物理服务器 | 华为 | 新区402机房 | 甘肃省高级人民法院“慧审云”云平台和软硬件集成项目 | 2019-09-01 | 2022-09-01 | 高法云平台 | 于振业 | 高法项目（高法机房） | 物理服务器 | 华为 | 新区402机房 | 甘肃省高级人民法院“慧审云”云平台和软硬件集成项目 | 2019-09-01 | 2022-09-01 | 高法云平台 | 于振业 | 高法项目（高法机房） | 物理服务器 | 华为 | 新区402机房 | 甘肃省高级人民法院“慧审云”云平台和软硬件集成项目 | 2019-09-01 | 2022-09-01 | 高法云平台 | 于振业 | 高法项目（高法机房） | 物理服务器 | 华为 | 新区402机房 | 甘肃省高级人民法院“慧审云”云平台和软硬件集成项目 | 2019-09-01 | 2022-09-01 | 高法云平台 | 于振业 | 高法项目（高法机房） | 物理服务器 | 华为 | 新区402机房 | 甘肃省高级人民法院“慧审云”云平台和软硬件集成项目 | 2019-09-01 | 2022-09-01 | 高法云平台 | 于振业 | 高法项目（高法机房） | 物理服务器 | 华为 | 新区402机房 | 甘肃省高级人民法院“慧审云”云平台和软硬件集成项目 | 2019-09-01 | 2022-09-01 | 高法云平台 | 于振业 | 高法项目（高法机房） | 物理服务器 | 华为 | 新区402机房 | 甘肃省高级人民法院“慧审云”云平台和软硬件集成项目 | 2019-09-01 | 2022-09-01 | 高法云平台 | 于振业 | 高法项目（高法机房） | 物理服务器 | 华为 | 新区402机房 | 甘肃省高级人民法院“慧审云”云平台和软硬件集成项目 | 2019-09-01 | 2022-09-01 | 高法云平台 | 于振业 | 高法项目（高法机房） | 物理服务器 | 华为 | 新区402机房 | 甘肃省高级人民法院“慧审云”云平台和软硬件集成项目 | 2019-09-01 | 2022-09-01 | 高法云平台 | 于振业 | 高法项目（高法机房） | 物理服务器 | 华为 | 新区402机房 | 甘肃省高级人民法院“慧审云”云平台和软硬件集成项目 | 2019-09-01 | 2022-09-01 | 高法云平台 | 于振业 | 高法项目（高法机房） | 物理服务器 | 华为 | 新区402机房 | 甘肃省高级人民法院“慧审云”云平台和软硬件集成项目 | 2019-09-01 | 2022-09-01 | 高法云平台 | 于振业 | 高法项目（高法机房） | 物理服务器 | 华为 | 新区402机房 | 甘肃省高级人民法院“慧审云”云平台和软硬件集成项目 | 2019-09-01 | 2022-09-01 | 高法云平台 | 于振业 | 高法项目（高法机房） | 物理服务器 | 华为 | 新区402机房 | 甘肃省高级人民法院“慧审云”云平台和软硬件集成项目 | 2019-09-01 | 2022-09-01 | 高法云平台 | 于振业 | 高法项目（高法机房） | 物理服务器 | 华为 | 新区402机房 | 甘肃省高级人民法院“慧审云”云平台和软硬件集成项目 | 2019-09-01 | 2022-09-01 | 高法云平台 | 于振业 | 高法项目（高法机房） | 物理服务器 | 华为 | 新区402机房 | 甘肃省高级人民法院“慧审云”云平台和软硬件集成项目 | 2019-09-01 | 2022-09-01 | 高法云平台 | 于振业 | 高法项目（高法机房） | 物理服务器 | 华为 | 新区402机房 | 甘肃省高级人民法院“慧审云”云平台和软硬件集成项目 | 2019-09-01 | 2022-09-01 | 高法云平台 | 于振业 | 高法项目（高法机房） | 物理服务器 | 华为 | 新区402机房 | 甘肃省高级人民法院“慧审云”云平台和软硬件集成项目 | 2019-09-01 | 2022-09-01 | 高法云平台 | 于振业 | 高法项目（高法机房） | 物理服务器 | 华为 | 新区402机房 | 甘肃省高级人民法院“慧审云”云平台和软硬件集成项目 | 2019-09-01 | 2022-09-01 | 高法云平台 | 于振业 | 高法项目（高法机房） | 物理服务器 | 华为 | 新区402机房 | 甘肃省高级人民法院“慧审云”云平台和软硬件集成项目 | 2019-09-01 | 2022-09-01 | 高法云平台 | 于振业 | 高法项目（高法机房） | 物理服务器 | 华为 | 新区402机房 | 甘肃省高级人民法院“慧审云”云平台和软硬件集成项目 | 2019-09-01 | 2022-09-01 | 高法云平台 | 于振业 | 高法项目（高法机房） | 物理服务器 | 华为 | 新区402机房 | 甘肃省高级人民法院“慧审云”云平台和软硬件集成项目 | 2019-09-01 | 2022-09-01 | 高法云平台 | 于振业 | 高法项目（高法机房） | 物理服务器 | 华为 | 新区402机房 | 甘肃省高级人民法院“慧审云”云平台和软硬件集成项目 | 2019-09-01 | 2022-09-01 | 高法云平台 | 于振业 | 高法项目（高法机房） | 物理服务器 | 华为 | 新区402机房 | 甘肃省高级人民法院“慧审云”云平台和软硬件集成项目 | 2019-09-01 | 2022-09-01 | 高法云平台 | 于振业 | 高法项目（高法机房） | 物理服务器 | 华为 | 新区402机房 | 甘肃省高级人民法院“慧审云”云平台和软硬件集成项目 | 2019-09-01 | 2022-09-01 | 高法云平台 | 于振业 | 高法项目（高法机房） | 物理服务器 | 华为 | 新区402机房 | 甘肃省高级人民法院“慧审云”云平台和软硬件集成项目 | 2019-09-01 | 2022-09-01 | 高法云平台 | 于振业 | 高法项目（高法机房） | 物理服务器 | 华为 | 新区402机房 | 甘肃省高级人民法院“慧审云”云平台和软硬件集成项目 | 2019-09-01 | 2022-09-01 | 高法云平台 | 于振业 | 高法项目（高法机房） | 物理服务器 | 华为 | 新区402机房 | 甘肃省高级人民法院“慧审云”云平台和软硬件集成项目 | 2019-09-01 | 2022-09-01 | 高法云平台 | 于振业 | 高法项目（高法机房） | 物理服务器 | 华为 | 新区402机房 | 甘肃省高级人民法院“慧审云”云平台和软硬件集成项目 | 2019-09-01 | 2022-09-01 | 高法云平台 | 于振业 | 高法项目（高法机房） | 物理服务器 | 华为 | 新区402机房 | 甘肃省高级人民法院“慧审云”云平台和软硬件集成项目 | 2019-09-01 | 2022-09-01 | 高法云平台 | 于振业 | 高法项目（高法机房） | 物理服务器 | 华为 | 新区402机房 | 甘肃省高级人民法院“慧审云”云平台和软硬件集成项目 | 2019-09-01 | 2022-09-01 | 高法云平台 | 于振业 | 高法项目（高法机房） | 物理服务器 | 华为 | 新区402机房 | 甘肃省高级人民法院“慧审云”云平台和软硬件集成项目 | 2019-09-01 | 2022-09-01 | 高法云平台 | 于振业 | 高法项目（高法机房） | 物理服务器 | 华为 | 新区402机房 | 甘肃省高级人民法院“慧审云”云平台和软硬件集成项目 | 2019-09-01 | 2022-09-01 | 高法云平台 | 于振业 | 高法项目（高法机房） | 物理服务器 | 华为 | 新区402机房 | 甘肃省高级人民法院“慧审云”云平台和软硬件集成项目 | 2019-09-01 | 2022-09-01 | 高法云平台 | 于振业 | 高法项目（高法机房） | 物理服务器 | 华为 | 新区402机房 | 甘肃省高级人民法院“慧审云”云平台和软硬件集成项目 | 2019-09-01 | 2022-09-01 | 高法云平台 | 于振业 | 高法项目（高法机房） | 物理服务器 | 华为 | 新区402机房 | 甘肃省高级人民法院“慧审云”云平台和软硬件集成项目 | 2019-09-01 | 2022-09-01 | 高法云平台 | 于振业 | 高法项目（高法机房） | 物理服务器 | 华为 | 新区402机房 | 甘肃省高级人民法院“慧审云”云平台和软硬件集成项目 | 2019-09-01 | 2022-09-01 | 高法云平台 | 于振业 | 高法项目（高法机房） | 物理服务器 | 华为 | 新区402机房 | 甘肃省高级人民法院“慧审云”云平台和软硬件集成项目 | 2019-09-01 | 2022-09-01 | 高法云平台 | 于振业 | 高法项目（高法机房） | 物理服务器 | 华为 | 新区402机房 | 甘肃省高级人民法院“慧审云”云平台和软硬件集成项目 | 2019-09-01 | 2022-09-01 | 高法云平台 | 于振业 | 高法项目（高法机房） | 物理服务器 | 华为 | 新区402机房 | 甘肃省高级人民法院“慧审云”云平台和软硬件集成项目 | 2019-09-01 | 2022-09-01 | 高法云平台 | 于振业 | 高法项目（高法机房） | 物理服务器 | 华为 | 新区402机房 | 甘肃省高级人民法院“慧审云”云平台和软硬件集成项目 | 2019-09-01 | 2022-09-01 | 高法云平台 | 于振业 | 高法项目（高法机房） | 物理服务器 | 华为 | 新区402机房 | 甘肃省高级人民法院“慧审云”云平台和软硬件集成项目 | 2019-09-01 | 2022-09-01 | 高法云平台 | 于振业 | 高法项目（高法机房） | 物理服务器 | 华为 | 新区402机房 | 甘肃省高级人民法院“慧审云”云平台和软硬件集成项目 | 2019-09-01 | 2022-09-01 | 高法云平台 | 于振业 | 高法项目（高法机房） | 物理服务器 | 华为 | 新区402机房 | 甘肃省高级人民法院“慧审云”云平台和软硬件集成项目 | 2019-09-01 | 2022-09-01 | 高法云平台 | 于振业 | 高法项目（高法机房） | 物理服务器 | 华为 | 新区402机房 | 甘肃省高级人民法院“慧审云”云平台和软硬件集成项目 | 2019-09-01 | 2022-09-01 | 高法云平台 | 于振业 | 高法项目（高法机房） | 物理服务器 | 华为 | 新区402机房 | 甘肃省高级人民法院“慧审云”云平台和软硬件集成项目 | 2019-09-01 | 2022-09-01 | 高法云平台 | 于振业 | 高法项目（高法机房） | 物理服务器 | 华为 | 新区402机房 | 甘肃省高级人民法院“慧审云”云平台和软硬件集成项目 | 2019-09-01 | 2022-09-01 | 高法云平台 | 于振业 | 高法项目（高法机房） | 物理服务器 | 华为 | 新区402机房 | 甘肃省高级人民法院“慧审云”云平台和软硬件集成项目 | 2019-09-01 | 2022-09-01 | 高法云平台 | 于振业 | 高法项目（高法机房） | 物理服务器 | 华为 | 新区402机房 | 甘肃省高级人民法院“慧审云”云平台和软硬件集成项目 | 2019-09-01 | 2022-09-01 | 高法云平台 | 于振业 | 高法项目（高法机房） | 物理服务器 | 华为 | 新区402机房 | 甘肃省高级人民法院“慧审云”云平台和软硬件集成项目 | 2019-09-01 | 2022-09-01 | 高法云平台 | 于振业 | 高法项目（高法机房） | 物理服务器 | 华为 | 新区402机房 | 甘肃省高级人民法院“慧审云”云平台和软硬件集成项目 | 2019-09-01 | 2022-09-01 | 高法云平台 | 于振业 | 高法项目（高法机房） | 物理服务器 | 华为 | 新区402机房 | 甘肃省高级人民法院“慧审云”云平台和软硬件集成项目 | 2019-09-01 | 2022-09-01 | 高法云平台 | 于振业 | 高法项目（高法机房） | 物理服务器 | 华为 | 新区402机房 | 甘肃省高级人民法院“慧审云”云平台和软硬件集成项目 | 2019-09-01 | 2022-09-01 | 高法云平台 | 于振业 | 高法项目（高法机房） | 物理服务器 | 华为 | 新区402机房 | 甘肃省高级人民法院“慧审云”云平台和软硬件集成项目 | 2019-09-01 | 2022-09-01 | 高法云平台 | 于振业 | 高法项目（高法机房） | 物理服务器 | 华为 | 新区402机房 | 甘肃省高级人民法院“慧审云”云平台和软硬件集成项目 | 2019-09-01 | 2022-09-01 | 高法云平台 | 于振业 | 高法项目（高法机房） | 物理服务器 | 华为 | 新区402机房 | 甘肃省高级人民法院“慧审云”云平台和软硬件集成项目 | 2019-09-01 | 2022-09-01 | 高法云平台 | 于振业 | 高法项目（高法机房） | 物理服务器 | 华为 | 新区402机房 | 甘肃省高级人民法院“慧审云”云平台和软硬件集成项目 | 2019-09-01 | 2022-09-01 | 高法云平台 | 于振业 | 高法项目（高法机房） | 物理服务器 | 华为 | 新区402机房 | 甘肃省高级人民法院“慧审云”云平台和软硬件集成项目 | 2019-09-01 | 2022-09-01 | 高法云平台 | 于振业 | 高法项目（高法机房） | 物理服务器 | 华为 | 新区402机房 | 甘肃省高级人民法院“慧审云”云平台和软硬件集成项目 | 2019-09-01 | 2022-09-01 | 高法云平台 | 于振业 | 高法项目（高法机房） | 物理服务器 | 华为 | 新区402机房 | 甘肃省高级人民法院“慧审云”云平台和软硬件集成项目 | 2019-09-01 | 2022-09-01 | 高法云平台 | 于振业 | 高法项目（高法机房） | 物理服务器 | 华为 | 新区402机房 | 甘肃省高级人民法院“慧审云”云平台和软硬件集成项目 | 2019-09-01 | 2022-09-01 | 高法云平台 | 于振业 | 高法项目（高法机房） | 物理服务器 | 华为 | 新区402机房 | 甘肃省高级人民法院“慧审云”云平台和软硬件集成项目 | 2019-09-01 | 2022-09-01 | 高法云平台 | 于振业 | 高法项目（高法机房） | 物理服务器 | 华为 | 新区402机房 | 甘肃省高级人民法院“慧审云”云平台和软硬件集成项目 | 2019-09-01 | 2022-09-01 | 高法云平台 | 于振业 | 高法项目（高法机房） | 物理服务器 | 华为 | 新区402机房 | 甘肃省高级人民法院“慧审云”云平台和软硬件集成项目 | 2019-09-01 | 2022-09-01 | 高法云平台 | 于振业 | 高法项目（高法机房） | 物理服务器 | 华为 | 新区402机房 | 甘肃省高级人民法院“慧审云”云平台和软硬件集成项目 | 2019-09-01 | 2022-09-01 | 高法云平台 | 于振业 | 高法项目（高法机房） | 物理服务器 | 华为 | 新区402机房 | 甘肃省高级人民法院“慧审云”云平台和软硬件集成项目 | 2019-09-01 | 2022-09-01 | 高法云平台 | 于振业 | 高法项目（高法机房） | 物理服务器 | 华为 | 新区402机房 | 甘肃省高级人民法院“慧审云”云平台和软硬件集成项目 | 2019-09-01 | 2022-09-01 | 高法云平台 | 于振业 | 高法项目（高法机房） | 物理服务器 | 华为 | 新区402机房 | 甘肃省高级人民法院“慧审云”云平台和软硬件集成项目 | 2019-09-01 | 2022-09-01 | 高法云平台 | 于振业 | 高法项目（高法机房） | 物理服务器 | 华为 | 新区402机房 | 甘肃省高级人民法院“慧审云”云平台和软硬件集成项目 | 2019-09-01 | 2022-09-01 | 高法云平台 | 于振业 | 高法项目（高法机房） | 物理服务器 | 华为 | 新区402机房 | 甘肃省高级人民法院“慧审云”云平台和软硬件集成项目 | 2019-09-01 | 2022-09-01 | 高法云平台 | 于振业 | 高法项目（高法机房） | 物理服务器 | 华为 | 新区402机房 | 甘肃省高级人民法院“慧审云”云平台和软硬件集成项目 | 2019-09-01 | 2022-09-01 | 高法云平台 | 于振业 | 高法项目（高法机房） | 物理服务器 | 华为 | 新区402机房 | 甘肃省高级人民法院“慧审云”云平台和软硬件集成项目 | 2019-09-01 | 2022-09-01 | 高法云平台 | 于振业 | 高法项目（高法机房） | 物理服务器 | 华为 | 新区402机房 | 甘肃省高级人民法院“慧审云”云平台和软硬件集成项目 | 2019-09-01 | 2022-09-01 | 高法云平台 | 于振业 | 高法项目（高法机房） | 物理服务器 | 华为 | 新区402机房 | 甘肃省高级人民法院“慧审云”云平台和软硬件集成项目 | 2019-09-01 | 2022-09-01 | 高法云平台 | 于振业 | 高法项目（高法机房） | 物理服务器 | 华为 | 新区402机房 | 甘肃省高级人民法院“慧审云”云平台和软硬件集成项目 | 2019-09-01 | 2022-09-01 | 高法云平台 | 于振业 | 高法项目（高法机房） | 物理服务器 | 华为 | 新区402机房 | 甘肃省高级人民法院“慧审云”云平台和软硬件集成项目 | 2019-09-01 | 2022-09-01 | 高法云平台 | 于振业 | 高法项目（高法机房） | 物理服务器 | 华为 | 新区402机房 | 甘肃省高级人民法院“慧审云”云平台和软硬件集成项目 | 2019-09-01 | 2022-09-01 | 高法云平台 | 于振业 | 高法项目（高法机房） | 物理服务器 | 华为 | 新区402机房 | 甘肃省高级人民法院“慧审云”云平台和软硬件集成项目 | 2019-09-01 | 2022-09-01 | 高法云平台 | 于振业 | 高法项目（高法机房） | 物理服务器 | 华为 | 新区402机房 | 甘肃省高级人民法院“慧审云”云平台和软硬件集成项目 | 2019-09-01 | 2022-09-01 | 高法云平台 | 于振业 | 高法项目（高法机房） | 物理服务器 | 华为 | 新区402机房 | 甘肃省高级人民法院“慧审云”云平台和软硬件集成项目 | 2019-09-01 | 2022-09-01 | 高法云平台 | 于振业 | 高法项目（高法机房） | 物理服务器 | 华为 | 新区402机房 | 甘肃省高级人民法院“慧审云”云平台和软硬件集成项目 | 2019-09-01 | 2022-09-01 | 高法云平台 | 于振业 | 高法项目（高法机房） | 物理服务器 | 华为 | 新区402机房 | 甘肃省高级人民法院“慧审云”云平台和软硬件集成项目 | 2019-09-01 | 2022-09-01 | 高法云平台 | 于振业 | 高法项目（高法机房） | 物理服务器 | 华为 | 新区402机房 | 甘肃省高级人民法院“慧审云”云平台和软硬件集成项目 | 2019-09-01 | 2022-09-01 | 高法云平台 | 于振业 | 高法项目（高法机房） | 物理服务器 | 华为 | 新区402机房 | 甘肃省高级人民法院“慧审云”云平台和软硬件集成项目 | 2019-09-01 | 2022-09-01 | 高法云平台 | 于振业 | 高法项目（高法机房） | 物理服务器 | 华为 | 新区402机房 | 甘肃省高级人民法院“慧审云”云平台和软硬件集成项目 | 2019-09-01 | 2022-09-01 | 高法云平台 | 于振业 | 高法项目（高法机房） | 物理服务器 | 华为 | 新区402机房 | 甘肃省高级人民法院“慧审云”云平台和软硬件集成项目 | 2019-09-01 | 2022-09-01 | 高法云平台 | 于振业 | 高法项目（高法机房） | 物理服务器 | 华为 | 新区402机房 | 甘肃省高级人民法院“慧审云”云平台和软硬件集成项目 | 2019-09-01 | 2022-09-01 | 高法云平台 | 于振业 | 高法项目（高法机房） | 物理服务器 | 华为 | 新区402机房 | 甘肃省高级人民法院“慧审云”云平台和软硬件集成项目 | 2019-09-01 | 2022-09-01 | 高法云平台 | 于振业 | 高法项目（高法机房） | 物理服务器 | 华为 | 新区402机房 | 甘肃省高级人民法院“慧审云”云平台和软硬件集成项目 | 2019-09-01 | 2022-09-01 | 高法云平台 | 于振业 | 高法项目（高法机房） | 物理服务器 | 华为 | 新区402机房 | 甘肃省高级人民法院“慧审云”云平台和软硬件集成项目 | 2019-09-01 | 2022-09-01 | 高法云平台 | 于振业 | 高法项目（高法机房） | 物理服务器 | 华为 | 新区402机房 | 甘肃省高级人民法院“慧审云”云平台和软硬件集成项目 | 2019-09-01 | 2022-09-01 | 高法云平台 | 于振业 | 高法项目（高法机房） | 物理服务器 | 华为 | 新区402机房 | 甘肃省高级人民法院“慧审云”云平台和软硬件集成项目 | 2019-09-01 | 2022-09-01 | 高法云平台 | 于振业 | 高法项目（高法机房） | 物理服务器 | 华为 | 新区402机房 | 甘肃省高级人民法院“慧审云”云平台和软硬件集成项目 | 2019-09-01 | 2022-09-01 | 高法云平台 | 于振业 | 高法项目（高法机房） | 物理服务器 | 华为 | 新区402机房 | 甘肃省高级人民法院“慧审云”云平台和软硬件集成项目 | 2019-09-01 | 2022-09-01 | 高法云平台 | 于振业 | 高法项目（高法机房） | 物理服务器 | 华为 | 新区402机房 | 甘肃省高级人民法院“慧审云”云平台和软硬件集成项目 | 2019-09-01 | 2022-09-01 | 高法云平台 | 于振业 | 高法项目（高法机房） | 物理服务器 | 华为 | 新区402机房 | 甘肃省高级人民法院“慧审云”云平台和软硬件集成项目 | 2019-09-01 | 2022-09-01 | 高法云平台 | 于振业 | 高法项目（高法机房） | 物理服务器 | 华为 | 新区402机房 | 甘肃省高级人民法院“慧审云”云平台和软硬件集成项目 | 2019-09-01 | 2022-09-01 | 高法云平台 | 于振业 | 高法项目（高法机房） | 物理服务器 | 华为 | 新区402机房 | 甘肃省高级人民法院“慧审云”云平台和软硬件集成项目 | 2019-09-01 | 2022-09-01 | 高法云平台 | 于振业 | 高法项目（高法机房） | 物理服务器 | 华为 | 新区402机房 | 甘肃省高级人民法院“慧审云”云平台和软硬件集成项目 | 2019-09-01 | 2022-09-01 | 高法云平台 | 于振业 | 高法项目（高法机房） | 物理服务器 | 华为 | 新区402机房 | 甘肃省高级人民法院“慧审云”云平台和软硬件集成项目 | 2019-09-01 | 2022-09-01 | 高法云平台 | 于振业 | 高法项目（高法机房） | 物理服务器 | 华为 | 新区402机房 | 甘肃省高级人民法院“慧审云”云平台和软硬件集成项目 | 2019-09-01 | 2022-09-01 | 高法云平台 | 于振业 | 高法项目（高法机房） | 物理服务器 | 华为 | 新区402机房 | 甘肃省高级人民法院“慧审云”云平台和软硬件集成项目 | 2019-09-01 | 2022-09-01 | 高法云平台 | 于振业 | 高法项目（高法机房） | 物理服务器 | 华为 | 新区402机房 | 甘肃省高级人民法院“慧审云”云平台和软硬件集成项目 | 2019-09-01 | 2022-09-01 | 高法云平台 | 于振业 | 高法项目（高法机房） | 物理服务器 | 华为 | 新区402机房 | 甘肃省高级人民法院“慧审云”云平台和软硬件集成项目 | 2019-09-01 | 2022-09-01 | 高法云平台 | 于振业 | 高法项目（高法机房） | 物理服务器 | 华为 | 新区402机房 | 甘肃省高级人民法院“慧审云”云平台和软硬件集成项目 | 2019-09-01 | 2022-09-01 | 高法云平台 | 于振业 | 高法项目（高法机房） | 物理服务器 | 华为 | 新区402机房 | 甘肃省高级人民法院“慧审云”云平台和软硬件集成项目 | 2019-09-01 | 2022-09-01 | 高法云平台 | 于振业 | 高法项目（高法机房） | 物理服务器 | 华为 | 新区402机房 | 甘肃省高级人民法院“慧审云”云平台和软硬件集成项目 | 2019-09-01 | 2022-09-01 | 高法云平台 | 于振业 | 高法项目（高法机房） | 物理服务器 | 华为 | 新区402机房 | 甘肃省高级人民法院“慧审云”云平台和软硬件集成项目 | 2019-09-01 | 2022-09-01 | 高法云平台 | 于振业 | 高法项目（高法机房） | 物理服务器 | 华为 | 新区402机房 | 甘肃省高级人民法院“慧审云”云平台和软硬件集成项目 | 2019-09-01 | 2022-09-01 | 高法云平台 | 于振业 | 高法项目（高法机房） | 物理服务器 | 华为 | 新区402机房 | 甘肃省高级人民法院“慧审云”云平台和软硬件集成项目 | 2019-09-01 | 2022-09-01 | 高法云平台 | 于振业 | 高法项目（高法机房） | 物理服务器 | 华为 | 新区402机房 | 甘肃省高级人民法院“慧审云”云平台和软硬件集成项目 | 2019-09-01 | 2022-09-01 | 高法云平台 | 于振业 | 高法项目（高法机房） | 物理服务器 | 华为 | 新区402机房 | 甘肃省高级人民法院“慧审云”云平台和软硬件集成项目 | 2019-09-01 | 2022-09-01 | 高法云平台 | 于振业 | 高法项目（高法机房） | 物理服务器 | 华为 | 新区402机房 | 甘肃省高级人民法院“慧审云”云平台和软硬件集成项目 | 2019-09-01 | 2022-09-01 | 高法云平台 | 于振业 | 高法项目（高法机房） | 物理服务器 | 华为 | 新区402机房 | 甘肃省高级人民法院“慧审云”云平台和软硬件集成项目 | 2019-09-01 | 2022-09-01 | 高法云平台 | 于振业 | 高法项目（高法机房） | 物理服务器 | 华为 | 新区402机房 | 甘肃省高级人民法院“慧审云”云平台和软硬件集成项目 | 2019-09-01 | 2022-09-01 | 高法云平台 | 于振业 | 高法项目（高法机房） | 物理服务器 | 华为 | 新区402机房 | 甘肃省高级人民法院“慧审云”云平台和软硬件集成项目 | 2019-09-01 | 2022-09-01 | 高法云平台 | 于振业 | 高法项目（高法机房） | 物理服务器 | 华为 | 新区402机房 | 甘肃省高级人民法院“慧审云”云平台和软硬件集成项目 | 2019-09-01 | 2022-09-01 | 高法云平台 | 于振业 | 高法项目（高法机房） | 物理服务器 | 华为 | 新区402机房 | 甘肃省高级人民法院“慧审云”云平台和软硬件集成项目 | 2019-09-01 | 2022-09-01 | 高法云平台 | 于振业 | 高法项目（高法机房） | 物理服务器 | 华为 | 新区402机房 | 甘肃省高级人民法院“慧审云”云平台和软硬件集成项目 | 2019-09-01 | 2022-09-01 | 高法云平台 | 于振业 | 高法项目（高法机房） | 物理服务器 | 华为 | 新区402机房 | 甘肃省高级人民法院“慧审云”云平台和软硬件集成项目 | 2019-09-01 | 2022-09-01 | 高法云平台 | 于振业 | 高法项目（高法机房） | 物理服务器 | 华为 | 新区402机房 | 甘肃省高级人民法院“慧审云”云平台和软硬件集成项目 | 2019-09-01 | 2022-09-01 | 高法云平台 | 于振业 | 高法项目（高法机房） | 物理服务器 | 华为 | 新区402机房 | 甘肃省高级人民法院“慧审云”云平台和软硬件集成项目 | 2019-09-01 | 2022-09-01 | 高法云平台 | 于振业 | 高法项目（高法机房） | 物理服务器 | 华为 | 新区402机房 | 甘肃省高级人民法院“慧审云”云平台和软硬件集成项目 | 2019-09-01 | 2022-09-01 | 高法云平台 | 于振业 | 高法项目（高法机房） | 物理服务器 | 华为 | 新区402机房 | 甘肃省高级人民法院“慧审云”云平台和软硬件集成项目 | 2019-09-01 | 2022-09-01 | 高法云平台 | 于振业 | 高法项目（高法机房） | 物理服务器 | 华为 | 新区402机房 | 甘肃省高级人民法院“慧审云”云平台和软硬件集成项目 | 2019-09-01 | 2022-09-01 | 高法云平台 | 于振业 | 高法项目（高法机房） | 物理服务器 | 华为 | 新区402机房 | 甘肃省高级人民法院“慧审云”云平台和软硬件集成项目 | 2019-09-01 | 2022-09-01 | 高法云平台 | 于振业 | 高法项目（高法机房） | 物理服务器 | 华为 | 新区402机房 | 甘肃省高级人民法院“慧审云”云平台和软硬件集成项目 | 2019-09-01 | 2022-09-01 | 高法云平台 | 于振业 | 高法项目（高法机房） | 物理服务器 | 华为 | 新区402机房 | 甘肃省高级人民法院“慧审云”云平台和软硬件集成项目 | 2019-09-01 | 2022-09-01 | 高法云平台 | 于振业 | 高法项目（高法机房） | 物理服务器 | 华为 | 新区402机房 | 甘肃省高级人民法院“慧审云”云平台和软硬件集成项目 | 2019-09-01 | 2022-09-01 | 高法云平台 | 于振业 | 高法项目（高法机房） | 物理服务器 | 华为 | 新区402机房 | 甘肃省高级人民法院“慧审云”云平台和软硬件集成项目 | 2019-09-01 | 2022-09-01 | 高法云平台 | 于振业 | 高法项目（高法机房） | 物理服务器 | 华为 | 新区402机房 | 甘肃省高级人民法院“慧审云”云平台和软硬件集成项目 | 2019-09-01 | 2022-09-01 | 高法云平台 | 于振业 | 高法项目（高法机房） | 物理服务器 | 华为 | 新区402机房 | 甘肃省高级人民法院“慧审云”云平台和软硬件集成项目 | 2019-09-01 | 2022-09-01 | 高法云平台 | 于振业 | 高法项目（高法机房） | 物理服务器 | 华为 | 新区402机房 | 甘肃省高级人民法院“慧审云”云平台和软硬件集成项目 | 2019-09-01 | 2022-09-01 | 高法云平台 | 于振业 | 高法项目（高法机房） | 物理服务器 | 华为 | 新区402机房 | 甘肃省高级人民法院“慧审云”云平台和软硬件集成项目 | 2019-09-01 | 2022-09-01 | 高法云平台 | 于振业 | 高法项目（高法机房） | 物理服务器 | 华为 | 新区402机房 | 甘肃省高级人民法院“慧审云”云平台和软硬件集成项目 | 2019-09-01 | 2022-09-01 | 高法云平台 | 于振业 | 高法项目（高法机房） | 物理服务器 | 华为 | 新区402机房 | 甘肃省高级人民法院“慧审云”云平台和软硬件集成项目 | 2019-09-01 | 2022-09-01 | 高法云平台 | 于振业 | 高法项目（高法机房） | 物理服务器 | 华为 | 新区402机房 | 甘肃省高级人民法院“慧审云”云平台和软硬件集成项目 | 2019-09-01 | 2022-09-01 | 高法云平台 | 于振业 | 高法项目（高法机房） | 物理服务器 | 华为 | 新区402机房 | 甘肃省高级人民法院“慧审云”云平台和软硬件集成项目 | 2019-09-01 | 2022-09-01 | 高法云平台 | 于振业 | 高法项目（高法机房） | 物理服务器 | 华为 | 新区402机房 | 甘肃省高级人民法院“慧审云”云平台和软硬件集成项目 | 2019-09-01 | 2022-09-01 | 高法云平台 | 于振业 | 高法项目（高法机房） | 物理服务器 | 华为 | 新区402机房 | 甘肃省高级人民法院“慧审云”云平台和软硬件集成项目 | 2019-09-01 | 2022-09-01 | 高法云平台 | 于振业 | 高法项目（高法机房） | 物理服务器 | 华为 | 新区402机房 | 甘肃省高级人民法院“慧审云”云平台和软硬件集成项目 | 2019-09-01 | 2022-09-01 | 高法云平台 | 于振业 | 高法项目（高法机房） | 物理服务器 | 华为 | 新区402机房 | 甘肃省高级人民法院“慧审云”云平台和软硬件集成项目 | 2019-09-01 | 2022-09-01 | 高法云平台 | 于振业 | 高法项目（高法机房） | 物理服务器 | 华为 | 新区402机房 | 甘肃省高级人民法院“慧审云”云平台和软硬件集成项目 | 2019-09-01 | 2022-09-01 | 高法云平台 | 于振业 | 高法项目（高法机房） | 物理服务器 | 华为 | 新区402机房 | 甘肃省高级人民法院“慧审云”云平台和软硬件集成项目 | 2019-09-01 | 2022-09-01 | 高法云平台 | 于振业 | 高法项目（高法机房） | 物理服务器 | 华为 | 新区402机房 | 甘肃省高级人民法院“慧审云”云平台和软硬件集成项目 | 2019-09-01 | 2022-09-01 | 高法云平台 | 于振业 | 高法项目（高法机房） | 物理服务器 | 华为 | 新区402机房 | 甘肃省高级人民法院“慧审云”云平台和软硬件集成项目 | 2019-09-01 | 2022-09-01 | 高法云平台 | 于振业 | 高法项目（高法机房） | 物理服务器 | 华为 | 新区402机房 | 甘肃省高级人民法院“慧审云”云平台和软硬件集成项目 | 2019-09-01 | 2022-09-01 | 高法云平台 | 于振业 | 高法项目（高法机房） | 物理服务器 | 华为 | 新区402机房 | 甘肃省高级人民法院“慧审云”云平台和软硬件集成项目 | 2019-09-01 | 2022-09-01 | 高法云平台 | 于振业 | 高法项目（高法机房） | 物理服务器 | 华为 | 新区402机房 | 甘肃省高级人民法院“慧审云”云平台和软硬件集成项目 | 2019-09-01 | 2022-09-01 | 高法云平台 | 于振业 | 高法项目（高法机房） | 物理服务器 | 华为 | 新区402机房 | 甘肃省高级人民法院“慧审云”云平台和软硬件集成项目 | 2019-09-01 | 2022-09-01 | 高法云平台 | 于振业 | 高法项目（高法机房） | 物理服务器 | 华为 | 新区402机房 | 甘肃省高级人民法院“慧审云”云平台和软硬件集成项目 | 2019-09-01 | 2022-09-01 | 高法云平台 | 于振业 | 高法项目（高法机房） | 物理服务器 | 华为 | 新区402机房 | 甘肃省高级人民法院“慧审云”云平台和软硬件集成项目 | 2019-09-01 | 2022-09-01 | 高法云平台 | 于振业 | 高法项目（高法机房） | 物理服务器 | 华为 | 新区402机房 | 甘肃省高级人民法院“慧审云”云平台和软硬件集成项目 | 2019-09-01 | 2022-09-01 | 高法云平台 | 于振业 | 高法项目（高法机房） | 物理服务器 | 华为 | 新区402机房 | 甘肃省高级人民法院“慧审云”云平台和软硬件集成项目 | 2019-09-01 | 2022-09-01 | 高法云平台 | 于振业 | 高法项目（高法机房） | 物理服务器 | 华为 | 新区402机房 | 甘肃省高级人民法院“慧审云”云平台和软硬件集成项目 | 2019-09-01 | 2022-09-01 | 高法云平台 | 于振业 | 高法项目（高法机房） | 物理服务器 | 华为 | 新区402机房 | 甘肃省高级人民法院“慧审云”云平台和软硬件集成项目 | 2019-09-01 | 2022-09-01 | 高法云平台 | 于振业 | 高法项目（高法机房） | 物理服务器 | 华为 | 新区402机房 | 甘肃省高级人民法院“慧审云”云平台和软硬件集成项目 | 2019-09-01 | 2022-09-01 | 高法云平台 | 于振业 | 高法项目（高法机房） | 物理服务器 | 华为 | 新区402机房 | 甘肃省高级人民法院“慧审云”云平台和软硬件集成项目 | 2019-09-01 | 2022-09-01 | 高法云平台 | 于振业 | 高法项目（高法机房） | 物理服务器 | 华为 | 新区402机房 | 甘肃省高级人民法院“慧审云”云平台和软硬件集成项目 | 2019-09-01 | 2022-09-01 | 高法云平台 | 于振业 | 高法项目（高法机房） | 物理服务器 | 华为 | 新区402机房 | 甘肃省高级人民法院“慧审云”云平台和软硬件集成项目 | 2019-09-01 | 2022-09-01 | 高法云平台 | 于振业 | 高法项目（高法机房） | 物理服务器 | 华为 | 新区402机房 | 甘肃省高级人民法院“慧审云”云平台和软硬件集成项目 | 2019-09-01 | 2022-09-01 | 高法云平台 | 于振业 | 高法项目（高法机房） | 物理服务器 | 华为 | 新区402机房 | 甘肃省高级人民法院“慧审云”云平台和软硬件集成项目 | 2019-09-01 | 2022-09-01 | 高法云平台 | 于振业 | 高法项目（高法机房） | 物理服务器 | 华为 | 新区402机房 | 甘肃省高级人民法院“慧审云”云平台和软硬件集成项目 | 2019-09-01 | 2022-09-01 | 高法云平台 | 于振业 | 高法项目（高法机房） | 物理服务器 | 华为 | 新区402机房 | 甘肃省高级人民法院“慧审云”云平台和软硬件集成项目 | 2019-09-01 | 2022-09-01 | 高法云平台 | 于振业 | 高法项目（高法机房） | 物理服务器 | 华为 | 新区402机房 | 甘肃省高级人民法院“慧审云”云平台和软硬件集成项目 | 2019-09-01 | 2022-09-01 | 高法云平台 | 于振业 | 高法项目（高法机房） | 物理服务器 | 华为 | 新区402机房 | 甘肃省高级人民法院“慧审云”云平台和软硬件集成项目 | 2019-09-01 | 2022-09-01 | 高法云平台 | 于振业 | 高法项目（高法机房） | 物理服务器 | 华为 | 新区402机房 | 甘肃省高级人民法院“慧审云”云平台和软硬件集成项目 | 2019-09-01 | 2022-09-01 | 高法云平台 | 于振业 | 高法项目（高法机房） | 物理服务器 | 华为 | 新区402机房 | 甘肃省高级人民法院“慧审云”云平台和软硬件集成项目 | 2019-09-01 | 2022-09-01 | 高法云平台 | 于振业 | 高法项目（高法机房） | 物理服务器 | 华为 | 新区402机房 | 甘肃省高级人民法院“慧审云”云平台和软硬件集成项目 | 2019-09-01 | 2022-09-01 | 高法云平台 | 于振业 | 高法项目（高法机房） | 物理服务器 | 华为 | 新区402机房 | 甘肃省高级人民法院“慧审云”云平台和软硬件集成项目 | 2019-09-01 | 2022-09-01 | 高法云平台 | 于振业 | 高法项目（高法机房） | 物理服务器 | 华为 | 新区402机房 | 甘肃省高级人民法院“慧审云”云平台和软硬件集成项目 | 2019-09-01 | 2022-09-01 | 高法云平台 | 于振业 | 高法项目（高法机房） | 物理服务器 | 华为 | 新区402机房 | 甘肃省高级人民法院“慧审云”云平台和软硬件集成项目 | 2019-09-01 | 2022-09-01 | 高法云平台 | 于振业 | 高法项目（高法机房） | 物理服务器 | 华为 | 新区402机房 | 甘肃省高级人民法院“慧审云”云平台和软硬件集成项目 | 2019-09-01 | 2022-09-01 | 高法云平台 | 于振业 | 高法项目（高法机房） | 物理服务器 | 华为 | 新区402机房 | 甘肃省高级人民法院“慧审云”云平台和软硬件集成项目 | 2019-09-01 | 2022-09-01 | 高法云平台 | 于振业 | 高法项目（高法机房） | 物理服务器 | 华为 | 新区402机房 | 甘肃省高级人民法院“慧审云”云平台和软硬件集成项目 | 2019-09-01 | 2022-09-01 | 高法云平台 | 于振业 | 高法项目（高法机房） | 物理服务器 | 华为 | 新区402机房 | 甘肃省高级人民法院“慧审云”云平台和软硬件集成项目 | 2019-09-01 | 2022-09-01 | 高法云平台 | 于振业 | 高法项目（高法机房） | 物理服务器 | 华为 | 新区402机房 | 甘肃省高级人民法院“慧审云”云平台和软硬件集成项目 | 2019-09-01 | 2022-09-01 | 高法云平台 | 于振业 | 高法项目（高法机房） | 物理服务器 | 华为 | 新区402机房 | 甘肃省高级人民法院“慧审云”云平台和软硬件集成项目 | 2019-09-01 | 2022-09-01 | 高法云平台 | 于振业 | 高法项目（高法机房） | 物理服务器 | 华为 | 新区402机房 | 甘肃省高级人民法院“慧审云”云平台和软硬件集成项目 | 2019-09-01 | 2022-09-01 | 高法云平台 | 于振业 | 高法项目（高法机房） | 物理服务器 | 华为 | 新区402机房 | 甘肃省高级人民法院“慧审云”云平台和软硬件集成项目 | 2019-09-01 | 2022-09-01 | 高法云平台 | 于振业 | 高法项目（高法机房） | 物理服务器 | 华为 | 新区402机房 | 甘肃省高级人民法院“慧审云”云平台和软硬件集成项目 | 2019-09-01 | 2022-09-01 | 高法云平台 | 于振业 | 高法项目（高法机房） | 物理服务器 | 华为 | 新区402机房 | 甘肃省高级人民法院“慧审云”云平台和软硬件集成项目 | 2019-09-01 | 2022-09-01 | 高法云平台 | 于振业 | 高法项目（高法机房） | 物理服务器 | 华为 | 新区402机房 | 甘肃省高级人民法院“慧审云”云平台和软硬件集成项目 | 2019-09-01 | 2022-09-01 | 高法云平台 | 于振业 | 高法项目（高法机房） | 物理服务器 | 华为 | 新区402机房 | 甘肃省高级人民法院“慧审云”云平台和软硬件集成项目 | 2019-09-01 | 2022-09-01 | 高法云平台 | 于振业 | 高法项目（高法机房） | 物理服务器 | 华为 | 新区402机房 | 甘肃省高级人民法院“慧审云”云平台和软硬件集成项目 | 2019-09-01 | 2022-09-01 | 高法云平台 | 于振业 | 高法项目（高法机房） | 物理服务器 | 华为 | 新区402机房 | 甘肃省高级人民法院“慧审云”云平台和软硬件集成项目 | 2019-09-01 | 2022-09-01 | 高法云平台 | 于振业 | 高法项目（高法机房） | 物理服务器 | 华为 | 新区402机房 | 甘肃省高级人民法院“慧审云”云平台和软硬件集成项目 | 2019-09-01 | 2022-09-01 | 高法云平台 | 于振业 | 高法项目（高法机房） | 物理服务器 | 华为 | 新区402机房 | 甘肃省高级人民法院“慧审云”云平台和软硬件集成项目 | 2019-09-01 | 2022-09-01 | 高法云平台 | 于振业 | 高法项目（高法机房） | 物理服务器 | 华为 | 新区402机房 | 甘肃省高级人民法院“慧审云”云平台和软硬件集成项目 | 2019-09-01 | 2022-09-01 | 高法云平台 | 于振业 | 高法项目（高法机房） | 物理服务器 | 华为 | 新区402机房 | 甘肃省高级人民法院“慧审云”云平台和软硬件集成项目 | 2019-09-01 | 2022-09-01 | 高法云平台 | 于振业 | 高法项目（高法机房） | 物理服务器 | 华为 | 新区402机房 | 甘肃省高级人民法院“慧审云”云平台和软硬件集成项目 | 2019-09-01 | 2022-09-01 | 高法云平台 | 于振业 | 高法项目（高法机房） | 物理服务器 | 华为 | 新区402机房 | 甘肃省高级人民法院“慧审云”云平台和软硬件集成项目 | 2019-09-01 | 2022-09-01 | 高法云平台 | 于振业 | 高法项目（高法机房） | 物理服务器 | 华为 | 新区402机房 | 甘肃省高级人民法院“慧审云”云平台和软硬件集成项目 | 2019-09-01 | 2022-09-01 | 高法云平台 | 于振业 | 高法项目（高法机房） | 物理服务器 | 华为 | 新区402机房 | 甘肃省高级人民法院“慧审云”云平台和软硬件集成项目 | 2019-09-01 | 2022-09-01 | 高法云平台 | 于振业 | 高法项目（高法机房） | 物理服务器 | 华为 | 新区402机房 | 甘肃省高级人民法院“慧审云”云平台和软硬件集成项目 | 2019-09-01 | 2022-09-01 | 高法云平台 | 于振业 | 高法项目（高法机房） | 物理服务器 | 华为 | 新区402机房 | 甘肃省高级人民法院“慧审云”云平台和软硬件集成项目 | 2019-09-01 | 2022-09-01 | 高法云平台 | 于振业 | 高法项目（高法机房） | 物理服务器 | 华为 | 新区402机房 | 甘肃省高级人民法院“慧审云”云平台和软硬件集成项目 | 2019-09-01 | 2022-09-01 | 高法云平台 | 于振业 | 高法项目（高法机房） | 物理服务器 | 华为 | 新区402机房 | 甘肃省高级人民法院“慧审云”云平台和软硬件集成项目 | 2019-09-01 | 2022-09-01 | 高法云平台 | 于振业 | 高法项目（高法机房） | 物理服务器 | 华为 | 新区402机房 | 甘肃省高级人民法院“慧审云”云平台和软硬件集成项目 | 2019-09-01 | 2022-09-01 | 高法云平台 | 于振业 | 高法项目（高法机房） | 物理服务器 | 华为 | 新区402机房 | 甘肃省高级人民法院“慧审云”云平台和软硬件集成项目 | 2019-09-01 | 2022-09-01 | 高法云平台 | 于振业 | 高法项目（高法机房） | 物理服务器 | 华为 | 新区402机房 | 甘肃省高级人民法院“慧审云”云平台和软硬件集成项目 | 2019-09-01 | 2022-09-01 | 高法云平台 | 于振业 | 高法项目（高法机房） | 物理服务器 | 华为 | 新区402机房 | 甘肃省高级人民法院“慧审云”云平台和软硬件集成项目 | 2019-09-01 | 2022-09-01 | 高法云平台 | 于振业 | 高法项目（高法机房） | 物理服务器 | 华为 | 新区402机房 | 甘肃省高级人民法院“慧审云”云平台和软硬件集成项目 | 2019-09-01 | 2022-09-01 | 高法云平台 | 于振业 | 高法项目（高法机房） | 物理服务器 | 华为 | 新区402机房 | 甘肃省高级人民法院“慧审云”云平台和软硬件集成项目 | 2019-09-01 | 2022-09-01 | 高法云平台 | 于振业 | 高法项目（高法机房） | 物理服务器 | 华为 | 新区402机房 | 甘肃省高级人民法院“慧审云”云平台和软硬件集成项目 | 2019-09-01 | 2022-09-01 | 高法云平台 | 于振业 | 高法项目（高法机房） | 物理服务器 | 华为 | 新区402机房 | 甘肃省高级人民法院“慧审云”云平台和软硬件集成项目 | 2019-09-01 | 2022-09-01 | 高法云平台 | 于振业 | 高法项目（高法机房） | 物理服务器 | 华为 | 新区402机房 | 甘肃省高级人民法院“慧审云”云平台和软硬件集成项目 | 2019-09-01 | 2022-09-01 | 高法云平台 | 于振业 | 高法项目（高法机房） | 物理服务器 | 华为 | 新区402机房 | 甘肃省高级人民法院“慧审云”云平台和软硬件集成项目 | 2019-09-01 | 2022-09-01 | 高法云平台 | 于振业 | 高法项目（高法机房） | 物理服务器 | 华为 | 新区402机房 | 甘肃省高级人民法院“慧审云”云平台和软硬件集成项目 | 2019-09-01 | 2022-09-01 | 高法云平台 | 于振业 | 高法项目（高法机房） | 物理服务器 | 华为 | 新区402机房 | 甘肃省高级人民法院“慧审云”云平台和软硬件集成项目 | 2019-09-01 | 2022-09-01 | 高法云平台 | 于振业 | 高法项目（高法机房） | 物理服务器 | 华为 | 新区402机房 | 甘肃省高级人民法院“慧审云”云平台和软硬件集成项目 | 2019-09-01 | 2022-09-01 | 高法云平台 | 于振业 | 高法项目（高法机房） | 物理服务器 | 华为 | 新区402机房 | 甘肃省高级人民法院“慧审云”云平台和软硬件集成项目 | 2019-09-01 | 2022-09-01 | 高法云平台 | 于振业 | 高法项目（高法机房） | 物理服务器 | 华为 | 新区402机房 | 甘肃省高级人民法院“慧审云”云平台和软硬件集成项目 | 2019-09-01 | 2022-09-01 | 高法云平台 | 于振业 | 高法项目（高法机房） | 物理服务器 | 华为 | 新区402机房 | 甘肃省高级人民法院“慧审云”云平台和软硬件集成项目 | 2019-09-01 | 2022-09-01 | 高法云平台 | 于振业 | 高法项目（高法机房） | 物理服务器 | 华为 | 新区402机房 | 甘肃省高级人民法院“慧审云”云平台和软硬件集成项目 | 2019-09-01 | 2022-09-01 | 高法云平台 | 于振业 | 高法项目（高法机房） | 物理服务器 | 华为 | 新区402机房 | 甘肃省高级人民法院“慧审云”云平台和软硬件集成项目 | 2019-09-01 | 2022-09-01 | 高法云平台 | 于振业 | 高法项目（高法机房） | 物理服务器 | 华为 | 新区402机房 | 甘肃省高级人民法院“慧审云”云平台和软硬件集成项目 | 2019-09-01 | 2022-09-01 | 高法云平台 | 于振业 | 高法项目（高法机房） | 物理服务器 | 华为 | 新区402机房 | 甘肃省高级人民法院“慧审云”云平台和软硬件集成项目 | 2019-09-01 | 2022-09-01 | 高法云平台 | 于振业 | 高法项目（高法机房） | 物理服务器 | 华为 | 新区402机房 | 甘肃省高级人民法院“慧审云”云平台和软硬件集成项目 | 2019-09-01 | 2022-09-01 | 高法云平台 | 于振业 | 高法项目（高法机房） | 物理服务器 | 华为 | 新区402机房 | 甘肃省高级人民法院“慧审云”云平台和软硬件集成项目 | 2019-09-01 | 2022-09-01 | 高法云平台 | 于振业 | 高法项目（高法机房） | 物理服务器 | 华为 | 新区402机房 | 甘肃省高级人民法院“慧审云”云平台和软硬件集成项目 | 2019-09-01 | 2022-09-01 | 高法云平台 | 于振业 | 高法项目（高法机房） | 物理服务器 | 华为 | 新区402机房 | 甘肃省高级人民法院“慧审云”云平台和软硬件集成项目 | 2019-09-01 | 2022-09-01 | 高法云平台 | 于振业 | 高法项目（高法机房） | 物理服务器 | 华为 | 新区402机房 | 甘肃省高级人民法院“慧审云”云平台和软硬件集成项目 | 2019-09-01 | 2022-09-01 | 高法云平台 | 于振业 | 高法项目（高法机房） | 物理服务器 | 华为 | 新区402机房 | 甘肃省高级人民法院“慧审云”云平台和软硬件集成项目 | 2019-09-01 | 2022-09-01 | 高法云平台 | 于振业 | 高法项目（高法机房） | 物理服务器 | 华为 | 新区402机房 | 甘肃省高级人民法院“慧审云”云平台和软硬件集成项目 | 2019-09-01 | 2022-09-01 | 高法云平台 | 于振业 | 高法项目（高法机房） | 物理服务器 | 华为 | 新区402机房 | 甘肃省高级人民法院“慧审云”云平台和软硬件集成项目 | 2019-09-01 | 2022-09-01 | 高法云平台 | 于振业 | 高法项目（高法机房） | 物理服务器 | 华为 | 新区402机房 | 甘肃省高级人民法院“慧审云”云平台和软硬件集成项目 | 2019-09-01 | 2022-09-01 | 高法云平台 | 于振业 | 高法项目（高法机房） | 物理服务器 | 华为 | 新区402机房 | 甘肃省高级人民法院“慧审云”云平台和软硬件集成项目 | 2019-09-01 | 2022-09-01 | 高法云平台 | 于振业 | 高法项目（高法机房） | 物理服务器 | 华为 | 新区402机房 | 甘肃省高级人民法院“慧审云”云平台和软硬件集成项目 | 2019-09-01 | 2022-09-01 | 高法云平台 | 于振业 | 高法项目（高法机房） | 物理服务器 | 华为 | 新区402机房 | 甘肃省高级人民法院“慧审云”云平台和软硬件集成项目 | 2019-09-01 | 2022-09-01 | 高法云平台 | 于振业 | 高法项目（高法机房） | 物理服务器 | 华为 | 新区402机房 | 甘肃省高级人民法院“慧审云”云平台和软硬件集成项目 | 2019-09-01 | 2022-09-01 | 高法云平台 | 于振业 | 高法项目（高法机房） | 物理服务器 | 华为 | 新区402机房 | 甘肃省高级人民法院“慧审云”云平台和软硬件集成项目 | 2019-09-01 | 2022-09-01 | 高法云平台 | 于振业 | 高法项目（高法机房） | 物理服务器 | 华为 | 新区402机房 | 甘肃省高级人民法院“慧审云”云平台和软硬件集成项目 | 2019-09-01 | 2022-09-01 | 高法云平台 | 于振业 | 高法项目（高法机房） | 物理服务器 | 华为 | 新区402机房 | 甘肃省高级人民法院“慧审云”云平台和软硬件集成项目 | 2019-09-01 | 2022-09-01 | 高法云平台 | 于振业 | 高法项目（高法机房） | 物理服务器 | 华为 | 新区402机房 | 甘肃省高级人民法院“慧审云”云平台和软硬件集成项目 | 2019-09-01 | 2022-09-01 | 高法云平台 | 于振业 | 高法项目（高法机房） | 物理服务器 | 华为 | 新区402机房 | 甘肃省高级人民法院“慧审云”云平台和软硬件集成项目 | 2019-09-01 | 2022-09-01 | 高法云平台 | 于振业 | 高法项目（高法机房） | 物理服务器 | 华为 | 新区402机房 | 甘肃省高级人民法院“慧审云”云平台和软硬件集成项目 | 2019-09-01 | 2022-09-01 | 高法云平台 | 于振业 | 高法项目（高法机房） | 物理服务器 | 华为 | 新区402机房 | 甘肃省高级人民法院“慧审云”云平台和软硬件集成项目 | 2019-09-01 | 2022-09-01 | 高法云平台 | 于振业 | 高法项目（高法机房） | 物理服务器 | 华为 | 新区402机房 | 甘肃省高级人民法院“慧审云”云平台和软硬件集成项目 | 2019-09-01 | 2022-09-01 | 高法云平台 | 于振业 | 高法项目（高法机房） | 物理服务器 | 华为 | 新区402机房 | 甘肃省高级人民法院“慧审云”云平台和软硬件集成项目 | 2019-09-01 | 2022-09-01 | 高法云平台 | 于振业 | 高法项目（高法机房） | 物理服务器 | 华为 | 新区402机房 | 甘肃省高级人民法院“慧审云”云平台和软硬件集成项目 | 2019-09-01 | 2022-09-01 | 高法云平台 | 于振业 | 高法项目（高法机房） | 物理服务器 | 华为 | 新区402机房 | 甘肃省高级人民法院“慧审云”云平台和软硬件集成项目 | 2019-09-01 | 2022-09-01 | 高法云平台 | 于振业 | 高法项目（高法机房） | 物理服务器 | 华为 | 新区402机房 | 甘肃省高级人民法院“慧审云”云平台和软硬件集成项目 | 2019-09-01 | 2022-09-01 | 高法云平台 | 于振业 | 高法项目（高法机房） | 物理服务器 | 华为 | 新区402机房 | 甘肃省高级人民法院“慧审云”云平台和软硬件集成项目 | 2019-09-01 | 2022-09-01 | 高法云平台 | 于振业 | 高法项目（高法机房） | 物理服务器 | 华为 | 新区402机房 | 甘肃省高级人民法院“慧审云”云平台和软硬件集成项目 | 2019-09-01 | 2022-09-01 | 高法云平台 | 于振业 | 高法项目（高法机房） | 物理服务器 | 华为 | 新区402机房 | 甘肃省高级人民法院“慧审云”云平台和软硬件集成项目 | 2019-09-01 | 2022-09-01 | 高法云平台 | 于振业 | 高法项目（高法机房） | 物理服务器 | 华为 | 新区402机房 | 甘肃省高级人民法院“慧审云”云平台和软硬件集成项目 | 2019-09-01 | 2022-09-01 | 高法云平台 | 于振业 | 高法项目（高法机房） | 物理服务器 | 华为 | 新区402机房 | 甘肃省高级人民法院“慧审云”云平台和软硬件集成项目 | 2019-09-01 | 2022-09-01 | 高法云平台 | 于振业 | 高法项目（高法机房） | 物理服务器 | 华为 | 新区402机房 | 甘肃省高级人民法院“慧审云”云平台和软硬件集成项目 | 2019-09-01 | 2022-09-01 | 高法云平台 | 于振业 | 高法项目（高法机房） | 物理服务器 | 华为 | 新区402机房 | 甘肃省高级人民法院“慧审云”云平台和软硬件集成项目 | 2019-09-01 | 2022-09-01 | 高法云平台 | 于振业 | 高法项目（高法机房） | 物理服务器 | 华为 | 新区402机房 | 甘肃省高级人民法院“慧审云”云平台和软硬件集成项目 | 2019-09-01 | 2022-09-01 | 高法云平台 | 于振业 | 高法项目（高法机房） | 物理服务器 | 华为 | 新区402机房 | 甘肃省高级人民法院“慧审云”云平台和软硬件集成项目 | 2019-09-01 | 2022-09-01 | 高法云平台 | 于振业 | 高法项目（高法机房） | 物理服务器 | 华为 | 新区402机房 | 甘肃省高级人民法院“慧审云”云平台和软硬件集成项目 | 2019-09-01 | 2022-09-01 | 高法云平台 | 于振业 | 高法项目（高法机房） | 物理服务器 | 华为 | 新区402机房 | 甘肃省高级人民法院“慧审云”云平台和软硬件集成项目 | 2019-09-01 | 2022-09-01 | 高法云平台 | 于振业 | 高法项目（高法机房） | 物理服务器 | 华为 | 新区402机房 | 甘肃省高级人民法院“慧审云”云平台和软硬件集成项目 | 2019-09-01 | 2022-09-01 | 高法云平台 | 于振业 | 高法项目（高法机房） | 物理服务器 | 华为 | 新区402机房 | 甘肃省高级人民法院“慧审云”云平台和软硬件集成项目 | 2019-09-01 | 2022-09-01 | 高法云平台 | 于振业 | 高法项目（高法机房） | 物理服务器 | 华为 | 新区402机房 | 甘肃省高级人民法院“慧审云”云平台和软硬件集成项目 | 2019-09-01 | 2022-09-01 | 高法云平台 | 于振业 | 高法项目（高法机房） | 物理服务器 | 华为 | 新区402机房 | 甘肃省高级人民法院“慧审云”云平台和软硬件集成项目 | 2019-09-01 | 2022-09-01 | 高法云平台 | 于振业 | 高法项目（高法机房） | 物理服务器 | 华为 | 新区402机房 | 甘肃省高级人民法院“慧审云”云平台和软硬件集成项目 | 2019-09-01 | 2022-09-01 | 高法云平台 | 于振业 | 高法项目（高法机房） | 物理服务器 | 华为 | 新区402机房 | 甘肃省高级人民法院“慧审云”云平台和软硬件集成项目 | 2019-09-01 | 2022-09-01 | 高法云平台 | 于振业 | 高法项目（高法机房） | 物理服务器 | 华为 | 新区402机房 | 甘肃省高级人民法院“慧审云”云平台和软硬件集成项目 | 2019-09-01 | 2022-09-01 | 高法云平台 | 于振业 | 高法项目（高法机房） | 物理服务器 | 华为 | 新区402机房 | 甘肃省高级人民法院“慧审云”云平台和软硬件集成项目 | 2019-09-01 | 2022-09-01 | 高法云平台 | 于振业 | 高法项目（高法机房） | 物理服务器 | 华为 | 新区402机房 | 甘肃省高级人民法院“慧审云”云平台和软硬件集成项目 | 2019-09-01 | 2022-09-01 | 高法云平台 | 于振业 | 高法项目（高法机房） | 物理服务器 | 华为 | 新区402机房 | 甘肃省高级人民法院“慧审云”云平台和软硬件集成项目 | 2019-09-01 | 2022-09-01 | 高法云平台 | 于振业 | 高法项目（高法机房） | 物理服务器 | 华为 | 新区402机房 | 甘肃省高级人民法院“慧审云”云平台和软硬件集成项目 | 2019-09-01 | 2022-09-01 | 高法云平台 | 于振业 | 高法项目（高法机房） | 物理服务器 | 华为 | 新区402机房 | 甘肃省高级人民法院“慧审云”云平台和软硬件集成项目 | 2019-09-01 | 2022-09-01 | 高法云平台 | 于振业 | 高法项目（高法机房） | 物理服务器 | 华为 | 新区402机房 | 甘肃省高级人民法院“慧审云”云平台和软硬件集成项目 | 2019-09-01 | 2022-09-01 | 高法云平台 | 于振业 | 高法项目（高法机房） | 物理服务器 | 华为 | 新区402机房 | 甘肃省高级人民法院“慧审云”云平台和软硬件集成项目 | 2019-09-01 | 2022-09-01 | 高法云平台 | 于振业 | 高法项目（高法机房） | 物理服务器 | 华为 | 新区402机房 | 甘肃省高级人民法院“慧审云”云平台和软硬件集成项目 | 2019-09-01 | 2022-09-01 | 高法云平台 | 于振业 | 高法项目（高法机房） | 物理服务器 | 华为 | 新区402机房 | 甘肃省高级人民法院“慧审云”云平台和软硬件集成项目 | 2019-09-01 | 2022-09-01 | 高法云平台 | 于振业 | 高法项目（高法机房） | 物理服务器 | 华为 | 新区402机房 | 甘肃省高级人民法院“慧审云”云平台和软硬件集成项目 | 2019-09-01 | 2022-09-01 | 高法云平台 | 于振业 | 高法项目（高法机房） | 物理服务器 | 华为 | 新区402机房 | 甘肃省高级人民法院“慧审云”云平台和软硬件集成项目 | 2019-09-01 | 2022-09-01 | 高法云平台 | 于振业 | 高法项目（高法机房） | 物理服务器 | 华为 | 新区402机房 | 甘肃省高级人民法院“慧审云”云平台和软硬件集成项目 | 2019-09-01 | 2022-09-01 | 高法云平台 | 于振业 | 高法项目（高法机房） | 物理服务器 | 华为 | 新区402机房 | 甘肃省高级人民法院“慧审云”云平台和软硬件集成项目 | 2019-09-01 | 2022-09-01 | 高法云平台 | 于振业 | 高法项目（高法机房） | 物理服务器 | 华为 | 新区402机房 | 甘肃省高级人民法院“慧审云”云平台和软硬件集成项目 | 2019-09-01 | 2022-09-01 | 高法云平台 | 于振业 | 高法项目（高法机房） | 物理服务器 | 华为 | 新区402机房 | 甘肃省高级人民法院“慧审云”云平台和软硬件集成项目 | 2019-09-01 | 2022-09-01 | 高法云平台 | 于振业 | 高法项目（高法机房） | 物理服务器 | 华为 | 新区402机房 | 甘肃省高级人民法院“慧审云”云平台和软硬件集成项目 | 2019-09-01 | 2022-09-01 | 高法云平台 | 于振业 | 高法项目（高法机房） | 物理服务器 | 华为 | 新区402机房 | 甘肃省高级人民法院“慧审云”云平台和软硬件集成项目 | 2019-09-01 | 2022-09-01 | 高法云平台 | 于振业 | 高法项目（高法机房） | 物理服务器 | 华为 | 新区402机房 | 甘肃省高级人民法院“慧审云”云平台和软硬件集成项目 | 2019-09-01 | 2022-09-01 | 高法云平台 | 于振业 | 高法项目（高法机房） | 物理服务器 | 华为 | 新区402机房 | 甘肃省高级人民法院“慧审云”云平台和软硬件集成项目 | 2019-09-01 | 2022-09-01 | 高法云平台 | 于振业 | 高法项目（高法机房） | 物理服务器 | 华为 | 新区402机房 | 甘肃省高级人民法院“慧审云”云平台和软硬件集成项目 | 2019-09-01 | 2022-09-01 | 高法云平台 | 于振业 | 高法项目（高法机房） | 物理服务器 | 华为 | 新区402机房 | 甘肃省高级人民法院“慧审云”云平台和软硬件集成项目 | 2019-09-01 | 2022-09-01 | 高法云平台 | 于振业 | 高法项目（高法机房） | 物理服务器 | 华为 | 新区402机房 | 甘肃省高级人民法院“慧审云”云平台和软硬件集成项目 | 2019-09-01 | 2022-09-01 | 高法云平台 | 于振业 | 高法项目（高法机房） | 物理服务器 | 华为 | 新区402机房 | 甘肃省高级人民法院“慧审云”云平台和软硬件集成项目 | 2019-09-01 | 2022-09-01 | 高法云平台 | 于振业 | 高法项目（高法机房） | 物理服务器 | 华为 | 新区402机房 | 甘肃省高级人民法院“慧审云”云平台和软硬件集成项目 | 2019-09-01 | 2022-09-01 | 高法云平台 | 于振业 | 高法项目（高法机房） | 物理服务器 | 华为 | 新区402机房 | 甘肃省高级人民法院“慧审云”云平台和软硬件集成项目 | 2019-09-01 | 2022-09-01 | 高法云平台 | 于振业 | 高法项目（高法机房） | 物理服务器 | 华为 | 新区402机房 | 甘肃省高级人民法院“慧审云”云平台和软硬件集成项目 | 2019-09-01 | 2022-09-01 | 高法云平台 | 于振业 | 高法项目（高法机房） | 物理服务器 | 华为 | 新区402机房 | 甘肃省高级人民法院“慧审云”云平台和软硬件集成项目 | 2019-09-01 | 2022-09-01 | 高法云平台 | 于振业 | 高法项目（高法机房） | 物理服务器 | 华为 | 新区402机房 | 甘肃省高级人民法院“慧审云”云平台和软硬件集成项目 | 2019-09-01 | 2022-09-01 | 高法云平台 | 于振业 | 高法项目（高法机房） | 物理服务器 | 华为 | 新区402机房 | 甘肃省高级人民法院“慧审云”云平台和软硬件集成项目 | 2019-09-01 | 2022-09-01 | 高法云平台 | 于振业 | 高法项目（高法机房） | 物理服务器 | 华为 | 新区402机房 | 甘肃省高级人民法院“慧审云”云平台和软硬件集成项目 | 2019-09-01 | 2022-09-01 | 高法云平台 | 于振业 | 高法项目（高法机房） | 物理服务器 | 华为 | 新区402机房 | 甘肃省高级人民法院“慧审云”云平台和软硬件集成项目 | 2019-09-01 | 2022-09-01 | 高法云平台 | 于振业 | 高法项目（高法机房） | 物理服务器 | 华为 | 新区402机房 | 甘肃省高级人民法院“慧审云”云平台和软硬件集成项目 | 2019-09-01 | 2022-09-01 | 高法云平台 | 于振业 | 高法项目（高法机房） | 物理服务器 | 华为 | 新区402机房 | 甘肃省高级人民法院“慧审云”云平台和软硬件集成项目 | 2019-09-01 | 2022-09-01 | 高法云平台 | 于振业 | 高法项目（高法机房） | 物理服务器 | 华为 | 新区402机房 | 甘肃省高级人民法院“慧审云”云平台和软硬件集成项目 | 2019-09-01 | 2022-09-01 | 高法云平台 | 于振业 | 高法项目（高法机房） | 物理服务器 | 华为 | 新区402机房 | 甘肃省高级人民法院“慧审云”云平台和软硬件集成项目 | 2019-09-01 | 2022-09-01 | 高法云平台 | 于振业 | 高法项目（高法机房） | 物理服务器 | 华为 | 新区402机房 | 甘肃省高级人民法院“慧审云”云平台和软硬件集成项目 | 2019-09-01 | 2022-09-01 | 高法云平台 | 于振业 | 高法项目（高法机房） | 物理服务器 | 华为 | 新区402机房 | 甘肃省高级人民法院“慧审云”云平台和软硬件集成项目 | 2019-09-01 | 2022-09-01 | 高法云平台 | 于振业 | 高法项目（高法机房） | 物理服务器 | 华为 | 新区402机房 | 甘肃省高级人民法院“慧审云”云平台和软硬件集成项目 | 2019-09-01 | 2022-09-01 | 高法云平台 | 于振业 | 高法项目（高法机房） | 物理服务器 | 华为 | 新区402机房 | 甘肃省高级人民法院“慧审云”云平台和软硬件集成项目 | 2019-09-01 | 2022-09-01 | 高法云平台 | 于振业 | 高法项目（高法机房） | 物理服务器 | 华为 | 新区402机房 | 甘肃省高级人民法院“慧审云”云平台和软硬件集成项目 | 2019-09-01 | 2022-09-01 | 高法云平台 | 于振业 | 高法项目（高法机房） | 物理服务器 | 华为 | 新区402机房 | 甘肃省高级人民法院“慧审云”云平台和软硬件集成项目 | 2019-09-01 | 2022-09-01 | 高法云平台 | 于振业 | 高法项目（高法机房） | 物理服务器 | 华为 | 新区402机房 | 甘肃省高级人民法院“慧审云”云平台和软硬件集成项目 | 2019-09-01 | 2022-09-01 | 高法云平台 | 于振业 | 高法项目（高法机房） | 物理服务器 | 华为 | 新区402机房 | 甘肃省高级人民法院“慧审云”云平台和软硬件集成项目 | 2019-09-01 | 2022-09-01 | 高法云平台 | 于振业 | 高法项目（高法机房） | 物理服务器 | 华为 | 新区402机房 | 甘肃省高级人民法院“慧审云”云平台和软硬件集成项目 | 2019-09-01 | 2022-09-01 | 高法云平台 | 于振业 | 高法项目（高法机房） | 物理服务器 | 华为 | 新区402机房 | 甘肃省高级人民法院“慧审云”云平台和软硬件集成项目 | 2019-09-01 | 2022-09-01 | 高法云平台 | 于振业 | 高法项目（高法机房） | 物理服务器 | 华为 | 新区402机房 | 甘肃省高级人民法院“慧审云”云平台和软硬件集成项目 | 2019-09-01 | 2022-09-01 | 高法云平台 | 于振业 | 高法项目（高法机房） | 物理服务器 | 华为 | 新区402机房 | 甘肃省高级人民法院“慧审云”云平台和软硬件集成项目 | 2019-09-01 | 2022-09-01 | 高法云平台 | 于振业 | 高法项目（高法机房） | 物理服务器 | 华为 | 新区402机房 | 甘肃省高级人民法院“慧审云”云平台和软硬件集成项目 | 2019-09-01 | 2022-09-01 | 高法云平台 | 于振业 | 高法项目（高法机房） | 物理服务器 | 华为 | 新区402机房 | 甘肃省高级人民法院“慧审云”云平台和软硬件集成项目 | 2019-09-01 | 2022-09-01 | 高法云平台 | 于振业 | 高法项目（高法机房） | 物理服务器 | 华为 | 新区402机房 | 甘肃省高级人民法院“慧审云”云平台和软硬件集成项目 | 2019-09-01 | 2022-09-01 | 高法云平台 | 于振业 | 高法项目（高法机房） | 物理服务器 | 华为 | 新区402机房 | 甘肃省高级人民法院“慧审云”云平台和软硬件集成项目 | 2019-09-01 | 2022-09-01 | 高法云平台 | 于振业 | 高法项目（高法机房） | 物理服务器 | 华为 | 新区402机房 | 甘肃省高级人民法院“慧审云”云平台和软硬件集成项目 | 2019-09-01 | 2022-09-01 | 高法云平台 | 于振业 | 高法项目（高法机房） | 物理服务器 | 华为 | 新区402机房 | 甘肃省高级人民法院“慧审云”云平台和软硬件集成项目 | 2019-09-01 | 2022-09-01 | 高法云平台 | 于振业 | 高法项目（高法机房） | 物理服务器 | 华为 | 新区402机房 | 甘肃省高级人民法院“慧审云”云平台和软硬件集成项目 | 2019-09-01 | 2022-09-01 | 高法云平台 | 于振业 | 高法项目（高法机房） | 物理服务器 | 华为 | 新区402机房 | 甘肃省高级人民法院“慧审云”云平台和软硬件集成项目 | 2019-09-01 | 2022-09-01 | 高法云平台 | 于振业 | 高法项目（高法机房） | 物理服务器 | 华为 | 新区402机房 | 甘肃省高级人民法院“慧审云”云平台和软硬件集成项目 | 2019-09-01 | 2022-09-01 | 高法云平台 | 于振业 | 高法项目（高法机房） | 物理服务器 | 华为 | 新区402机房 | 甘肃省高级人民法院“慧审云”云平台和软硬件集成项目 | 2019-09-01 | 2022-09-01 | 高法云平台 | 于振业 | 高法项目（高法机房） | 物理服务器 | 华为 | 新区402机房 | 甘肃省高级人民法院“慧审云”云平台和软硬件集成项目 | 2019-09-01 | 2022-09-01 | 高法云平台 | 于振业 | 高法项目（高法机房） | 物理服务器 | 华为 | 新区402机房 | 甘肃省高级人民法院“慧审云”云平台和软硬件集成项目 | 2019-09-01 | 2022-09-01 | 高法云平台 | 于振业 | 高法项目（高法机房） | 物理服务器 | 华为 | 新区402机房 | 甘肃省高级人民法院“慧审云”云平台和软硬件集成项目 | 2019-09-01 | 2022-09-01 | 高法云平台 | 于振业 | 高法项目（高法机房） | 物理服务器 | 华为 | 新区402机房 | 甘肃省高级人民法院“慧审云”云平台和软硬件集成项目 | 2019-09-01 | 2022-09-01 | 高法云平台 | 于振业 | 高法项目（高法机房） | 物理服务器 | 华为 | 新区402机房 | 甘肃省高级人民法院“慧审云”云平台和软硬件集成项目 | 2019-09-01 | 2022-09-01 | 高法云平台 | 于振业 | 高法项目（高法机房） | 物理服务器 | 华为 | 新区402机房 | 甘肃省高级人民法院“慧审云”云平台和软硬件集成项目 | 2019-09-01 | 2022-09-01 | 高法云平台 | 于振业 | 高法项目（高法机房） | 物理服务器 | 华为 | 新区402机房 | 甘肃省高级人民法院“慧审云”云平台和软硬件集成项目 | 2019-09-01 | 2022-09-01 | 高法云平台 | 于振业 | 高法项目（高法机房） | 物理服务器 | 华为 | 新区402机房 | 甘肃省高级人民法院“慧审云”云平台和软硬件集成项目 | 2019-09-01 | 2022-09-01 | 高法云平台 | 于振业 | 高法项目（高法机房） | 物理服务器 | 华为 | 新区402机房 | 甘肃省高级人民法院“慧审云”云平台和软硬件集成项目 | 2019-09-01 | 2022-09-01 | 高法云平台 | 于振业 | 高法项目（高法机房） | 物理服务器 | 华为 | 新区402机房 | 甘肃省高级人民法院“慧审云”云平台和软硬件集成项目 | 2019-09-01 | 2022-09-01 | 高法云平台 | 于振业 | 高法项目（高法机房） | 物理服务器 | 华为 | 新区402机房 | 甘肃省高级人民法院“慧审云”云平台和软硬件集成项目 | 2019-09-01 | 2022-09-01 | 高法云平台 | 于振业 | 高法项目（高法机房） | 物理服务器 | 华为 | 新区402机房 | 甘肃省高级人民法院“慧审云”云平台和软硬件集成项目 | 2019-09-01 | 2022-09-01 | 高法云平台 | 于振业 | 高法项目（高法机房） | 物理服务器 | 华为 | 新区402机房 | 甘肃省高级人民法院“慧审云”云平台和软硬件集成项目 | 2019-09-01 | 2022-09-01 | 高法云平台 | 于振业 | 高法项目（高法机房） | 物理服务器 | 华为 | 新区402机房 | 甘肃省高级人民法院“慧审云”云平台和软硬件集成项目 | 2019-09-01 | 2022-09-01 | 高法云平台 | 于振业 | 高法项目（高法机房） | 物理服务器 | 华为 | 新区402机房 | 甘肃省高级人民法院“慧审云”云平台和软硬件集成项目 | 2019-09-01 | 2022-09-01 | 高法云平台 | 于振业 | 高法项目（高法机房） | 物理服务器 | 华为 | 新区402机房 | 甘肃省高级人民法院“慧审云”云平台和软硬件集成项目 | 2019-09-01 | 2022-09-01 | 高法云平台 | 于振业 | 高法项目（高法机房） | 物理服务器 | 华为 | 新区402机房 | 甘肃省高级人民法院“慧审云”云平台和软硬件集成项目 | 2019-09-01 | 2022-09-01 | 高法云平台 | 于振业 | 高法项目（高法机房） | 物理服务器 | 华为 | 新区402机房 | 甘肃省高级人民法院“慧审云”云平台和软硬件集成项目 | 2019-09-01 | 2022-09-01 | 高法云平台 | 于振业 | 高法项目（高法机房） | 物理服务器 | 华为 | 新区402机房 | 甘肃省高级人民法院“慧审云”云平台和软硬件集成项目 | 2019-09-01 | 2022-09-01 | 高法云平台 | 于振业 | 高法项目（高法机房） | 物理服务器 | 华为 | 新区402机房 | 甘肃省高级人民法院“慧审云”云平台和软硬件集成项目 | 2019-09-01 | 2022-09-01 | 高法云平台 | 于振业 | 高法项目（高法机房） | 物理服务器 | 华为 | 新区402机房 | 甘肃省高级人民法院“慧审云”云平台和软硬件集成项目 | 2019-09-01 | 2022-09-01 | 高法云平台 | 于振业 | 高法项目（高法机房） | 物理服务器 | 华为 | 新区402机房 | 甘肃省高级人民法院“慧审云”云平台和软硬件集成项目 | 2019-09-01 | 2022-09-01 | 高法云平台 | 于振业 | 高法项目（高法机房） | 物理服务器 | 华为 | 新区402机房 | 甘肃省高级人民法院“慧审云”云平台和软硬件集成项目 | 2019-09-01 | 2022-09-01 | 高法云平台 | 于振业 | 高法项目（高法机房） | 物理服务器 | 华为 | 新区402机房 | 甘肃省高级人民法院“慧审云”云平台和软硬件集成项目 | 2019-09-01 | 2022-09-01 | 高法云平台 | 于振业 | 高法项目（高法机房） | 物理服务器 | 华为 | 新区402机房 | 甘肃省高级人民法院“慧审云”云平台和软硬件集成项目 | 2019-09-01 | 2022-09-01 | 高法云平台 | 于振业 | 高法项目（高法机房） | 物理服务器 | 华为 | 新区402机房 | 甘肃省高级人民法院“慧审云”云平台和软硬件集成项目 | 2019-09-01 | 2022-09-01 | 高法云平台 | 于振业 | 高法项目（高法机房） | 物理服务器 | 华为 | 新区402机房 | 甘肃省高级人民法院“慧审云”云平台和软硬件集成项目 | 2019-09-01 | 2022-09-01 | 高法云平台 | 于振业 | 高法项目（高法机房） | 物理服务器 | 华为 | 新区402机房 | 甘肃省高级人民法院“慧审云”云平台和软硬件集成项目 | 2019-09-01 | 2022-09-01 | 高法云平台 | 于振业 | 高法项目（高法机房） | 物理服务器 | 华为 | 新区402机房 | 甘肃省高级人民法院“慧审云”云平台和软硬件集成项目 | 2019-09-01 | 2022-09-01 | 高法云平台 | 于振业 | 高法项目（高法机房） | 物理服务器 | 华为 | 新区402机房 | 甘肃省高级人民法院“慧审云”云平台和软硬件集成项目 | 2019-09-01 | 2022-09-01 | 高法云平台 | 于振业 | 高法项目（高法机房） | 物理服务器 | 华为 | 新区402机房 | 甘肃省高级人民法院“慧审云”云平台和软硬件集成项目 | 2019-09-01 | 2022-09-01 | 高法云平台 | 于振业 | 高法项目（高法机房） | 物理服务器 | 华为 | 新区402机房 | 甘肃省高级人民法院“慧审云”云平台和软硬件集成项目 | 2019-09-01 | 2022-09-01 | 高法云平台 | 于振业 | 高法项目（高法机房） | 物理服务器 | 华为 | 新区402机房 | 甘肃省高级人民法院“慧审云”云平台和软硬件集成项目 | 2019-09-01 | 2022-09-01 | 高法云平台 | 于振业 | 高法项目（高法机房） | 物理服务器 | 华为 | 新区402机房 | 甘肃省高级人民法院“慧审云”云平台和软硬件集成项目 | 2019-09-01 | 2022-09-01 | 高法云平台 | 于振业 | 高法项目（高法机房） | 物理服务器 | 华为 | 新区402机房 | 甘肃省高级人民法院“慧审云”云平台和软硬件集成项目 | 2019-09-01 | 2022-09-01 | 高法云平台 | 于振业 | 高法项目（高法机房） | 物理服务器 | 华为 | 新区402机房 | 甘肃省高级人民法院“慧审云”云平台和软硬件集成项目 | 2019-09-01 | 2022-09-01 | 高法云平台 | 于振业 | 高法项目（高法机房） | 物理服务器 | 华为 | 新区402机房 | 甘肃省高级人民法院“慧审云”云平台和软硬件集成项目 | 2019-09-01 | 2022-09-01 | 高法云平台 | 于振业 | 高法项目（高法机房） | 物理服务器 | 华为 | 新区402机房 | 甘肃省高级人民法院“慧审云”云平台和软硬件集成项目 | 2019-09-01 | 2022-09-01 | 高法云平台 | 于振业 | 高法项目（高法机房） | 物理服务器 | 华为 | 新区402机房 | 甘肃省高级人民法院“慧审云”云平台和软硬件集成项目 | 2019-09-01 | 2022-09-01 | 高法云平台 | 于振业 | 高法项目（高法机房） | 物理服务器 | 华为 | 新区402机房 | 甘肃省高级人民法院“慧审云”云平台和软硬件集成项目 | 2019-09-01 | 2022-09-01 | 高法云平台 | 于振业 | 高法项目（高法机房） | 物理服务器 | 华为 | 新区402机房 | 甘肃省高级人民法院“慧审云”云平台和软硬件集成项目 | 2019-09-01 | 2022-09-01 | 高法云平台 | 于振业 | 高法项目（高法机房） | 物理服务器 | 华为 | 新区402机房 | 甘肃省高级人民法院“慧审云”云平台和软硬件集成项目 | 2019-09-01 | 2022-09-01 | 高法云平台 | 于振业 | 高法项目（高法机房） | 物理服务器 | 华为 | 新区402机房 | 甘肃省高级人民法院“慧审云”云平台和软硬件集成项目 | 2019-09-01 | 2022-09-01 | 高法云平台 | 于振业 | 高法项目（高法机房） | 物理服务器 | 华为 | 新区402机房 | 甘肃省高级人民法院“慧审云”云平台和软硬件集成项目 | 2019-09-01 | 2022-09-01 | 高法云平台 | 于振业 | 高法项目（高法机房） | 物理服务器 | 华为 | 新区402机房 | 甘肃省高级人民法院“慧审云”云平台和软硬件集成项目 | 2019-09-01 | 2022-09-01 | 高法云平台 | 于振业 | 高法项目（高法机房） | 物理服务器 | 华为 | 新区402机房 | 甘肃省高级人民法院“慧审云”云平台和软硬件集成项目 | 2019-09-01 | 2022-09-01 | 高法云平台 | 于振业 | 高法项目（高法机房） | 物理服务器 | 华为 | 新区402机房 | 甘肃省高级人民法院“慧审云”云平台和软硬件集成项目 | 2019-09-01 | 2022-09-01 | 高法云平台 | 于振业 | 高法项目（高法机房） | 物理服务器 | 华为 | 新区402机房 | 甘肃省高级人民法院“慧审云”云平台和软硬件集成项目 | 2019-09-01 | 2022-09-01 | 高法云平台 | 于振业 | 高法项目（高法机房） | 物理服务器 | 华为 | 新区402机房 | 甘肃省高级人民法院“慧审云”云平台和软硬件集成项目 | 2019-09-01 | 2022-09-01 | 高法云平台 | 于振业 | 高法项目（高法机房） | 物理服务器 | 华为 | 新区402机房 | 甘肃省高级人民法院“慧审云”云平台和软硬件集成项目 | 2019-09-01 | 2022-09-01 | 高法云平台 | 于振业 | 高法项目（高法机房） | 物理服务器 | 华为 | 新区402机房 | 甘肃省高级人民法院“慧审云”云平台和软硬件集成项目 | 2019-09-01 | 2022-09-01 | 高法云平台 | 于振业 | 高法项目（高法机房） | 物理服务器 | 华为 | 新区402机房 | 甘肃省高级人民法院“慧审云”云平台和软硬件集成项目 | 2019-09-01 | 2022-09-01 | 高法云平台 | 于振业 | 高法项目（高法机房） | 物理服务器 | 华为 | 新区402机房 | 甘肃省高级人民法院“慧审云”云平台和软硬件集成项目 | 2019-09-01 | 2022-09-01 | 高法云平台 | 于振业 | 高法项目（高法机房） | 物理服务器 | 华为 | 新区402机房 | 甘肃省高级人民法院“慧审云”云平台和软硬件集成项目 | 2019-09-01 | 2022-09-01 | 高法云平台 | 于振业 | 高法项目（高法机房） | 物理服务器 | 华为 | 新区402机房 | 甘肃省高级人民法院“慧审云”云平台和软硬件集成项目 | 2019-09-01 | 2022-09-01 | 高法云平台 | 于振业 | 高法项目（高法机房） | 物理服务器 | 华为 | 新区402机房 | 甘肃省高级人民法院“慧审云”云平台和软硬件集成项目 | 2019-09-01 | 2022-09-01 | 高法云平台 | 于振业 | 高法项目（高法机房） | 物理服务器 | 华为 | 新区402机房 | 甘肃省高级人民法院“慧审云”云平台和软硬件集成项目 | 2019-09-01 | 2022-09-01 | 高法云平台 | 于振业 | 高法项目（高法机房） | 物理服务器 | 华为 | 新区402机房 | 甘肃省高级人民法院“慧审云”云平台和软硬件集成项目 | 2019-09-01 | 2022-09-01 | 高法云平台 | 于振业 | 高法项目（高法机房） | 物理服务器 | 华为 | 新区402机房 | 甘肃省高级人民法院“慧审云”云平台和软硬件集成项目 | 2019-09-01 | 2022-09-01 | 高法云平台 | 于振业 | 高法项目（高法机房） | 物理服务器 | 华为 | 新区402机房 | 甘肃省高级人民法院“慧审云”云平台和软硬件集成项目 | 2019-09-01 | 2022-09-01 | 高法云平台 | 于振业 | 高法项目（高法机房） | 物理服务器 | 华为 | 新区402机房 | 甘肃省高级人民法院“慧审云”云平台和软硬件集成项目 | 2019-09-01 | 2022-09-01 | 高法云平台 | 于振业 | 高法项目（高法机房） | 物理服务器 | 华为 | 新区402机房 | 甘肃省高级人民法院“慧审云”云平台和软硬件集成项目 | 2019-09-01 | 2022-09-01 | 高法云平台 | 于振业 | 高法项目（高法机房） | 物理服务器 | 华为 | 新区402机房 | 甘肃省高级人民法院“慧审云”云平台和软硬件集成项目 | 2019-09-01 | 2022-09-01 | 高法云平台 | 于振业 | 高法项目（高法机房） | 物理服务器 | 华为 | 新区402机房 | 甘肃省高级人民法院“慧审云”云平台和软硬件集成项目 | 2019-09-01 | 2022-09-01 | 高法云平台 | 于振业 | 高法项目（高法机房） | 物理服务器 | 华为 | 新区402机房 | 甘肃省高级人民法院“慧审云”云平台和软硬件集成项目 | 2019-09-01 | 2022-09-01 | 高法云平台 | 于振业 | 高法项目（高法机房） | 物理服务器 | 华为 | 新区402机房 | 甘肃省高级人民法院“慧审云”云平台和软硬件集成项目 | 2019-09-01 | 2022-09-01 | 高法云平台 | 于振业 | 高法项目（高法机房） | 物理服务器 | 华为 | 新区402机房 | 甘肃省高级人民法院“慧审云”云平台和软硬件集成项目 | 2019-09-01 | 2022-09-01 | 高法云平台 | 于振业 | 高法项目（高法机房） | 物理服务器 | 华为 | 新区402机房 | 甘肃省高级人民法院“慧审云”云平台和软硬件集成项目 | 2019-09-01 | 2022-09-01 | 高法云平台 | 于振业 | 高法项目（高法机房） | 物理服务器 | 华为 | 新区402机房 | 甘肃省高级人民法院“慧审云”云平台和软硬件集成项目 | 2019-09-01 | 2022-09-01 | 高法云平台 | 于振业 | 高法项目（高法机房） | 物理服务器 | 华为 | 新区402机房 | 甘肃省高级人民法院“慧审云”云平台和软硬件集成项目 | 2019-09-01 | 2022-09-01 | 高法云平台 | 于振业 | 高法项目（高法机房） | 物理服务器 | 华为 | 新区402机房 | 甘肃省高级人民法院“慧审云”云平台和软硬件集成项目 | 2019-09-01 | 2022-09-01 | 高法云平台 | 于振业 | 高法项目（高法机房） | 物理服务器 | 华为 | 新区402机房 | 甘肃省高级人民法院“慧审云”云平台和软硬件集成项目 | 2019-09-01 | 2022-09-01 | 高法云平台 | 于振业 | 高法项目（高法机房） | 物理服务器 | 华为 | 新区402机房 | 甘肃省高级人民法院“慧审云”云平台和软硬件集成项目 | 2019-09-01 | 2022-09-01 | 高法云平台 | 于振业 | 高法项目（高法机房） | 物理服务器 | 华为 | 新区402机房 | 甘肃省高级人民法院“慧审云”云平台和软硬件集成项目 | 2019-09-01 | 2022-09-01 | 高法云平台 | 于振业 | 高法项目（高法机房） | 物理服务器 | 华为 | 新区402机房 | 甘肃省高级人民法院“慧审云”云平台和软硬件集成项目 | 2019-09-01 | 2022-09-01 | 高法云平台 | 于振业 | 高法项目（高法机房） | 物理服务器 | 华为 | 新区402机房 | 甘肃省高级人民法院“慧审云”云平台和软硬件集成项目 | 2019-09-01 | 2022-09-01 | 高法云平台 | 于振业 | 高法项目（高法机房） | 物理服务器 | 华为 | 新区402机房 | 甘肃省高级人民法院“慧审云”云平台和软硬件集成项目 | 2019-09-01 | 2022-09-01 | 高法云平台 | 于振业 | 高法项目（高法机房） | 物理服务器 | 华为 | 新区402机房 | 甘肃省高级人民法院“慧审云”云平台和软硬件集成项目 | 2019-09-01 | 2022-09-01 | 高法云平台 | 于振业 | 高法项目（高法机房） | 物理服务器 | 华为 | 新区402机房 | 甘肃省高级人民法院“慧审云”云平台和软硬件集成项目 | 2019-09-01 | 2022-09-01 | 高法云平台 | 于振业 | 高法项目（高法机房） | 物理服务器 | 华为 | 新区402机房 | 甘肃省高级人民法院“慧审云”云平台和软硬件集成项目 | 2019-09-01 | 2022-09-01 | 高法云平台 | 于振业 | 高法项目（高法机房） | 物理服务器 | 华为 | 新区402机房 | 甘肃省高级人民法院“慧审云”云平台和软硬件集成项目 | 2019-09-01 | 2022-09-01 | 高法云平台 | 于振业 | 高法项目（高法机房） | 物理服务器 | 华为 | 新区402机房 | 甘肃省高级人民法院“慧审云”云平台和软硬件集成项目 | 2019-09-01 | 2022-09-01 | 高法云平台 | 于振业 | 高法项目（高法机房） | 物理服务器 | 华为 | 新区402机房 | 甘肃省高级人民法院“慧审云”云平台和软硬件集成项目 | 2019-09-01 | 2022-09-01 | 高法云平台 | 于振业 | 高法项目（高法机房） | 物理服务器 | 华为 | 新区402机房 | 甘肃省高级人民法院“慧审云”云平台和软硬件集成项目 | 2019-09-01 | 2022-09-01 | 高法云平台 | 于振业 | 高法项目（高法机房） | 物理服务器 | 华为 | 新区402机房 | 甘肃省高级人民法院“慧审云”云平台和软硬件集成项目 | 2019-09-01 | 2022-09-01 | 高法云平台 | 于振业 | 高法项目（高法机房） | 物理服务器 | 华为 | 新区402机房 | 甘肃省高级人民法院“慧审云”云平台和软硬件集成项目 | 2019-09-01 | 2022-09-01 | 高法云平台 | 于振业 | 高法项目（高法机房） | 物理服务器 | 华为 | 新区402机房 | 甘肃省高级人民法院“慧审云”云平台和软硬件集成项目 | 2019-09-01 | 2022-09-01 | 高法云平台 | 于振业 | 高法项目（高法机房） | 物理服务器 | 华为 | 新区402机房 | 甘肃省高级人民法院“慧审云”云平台和软硬件集成项目 | 2019-09-01 | 2022-09-01 | 高法云平台 | 于振业 | 高法项目（高法机房） | 物理服务器 | 华为 | 新区402机房 | 甘肃省高级人民法院“慧审云”云平台和软硬件集成项目 | 2019-09-01 | 2022-09-01 | 高法云平台 | 于振业 | 高法项目（高法机房） | 物理服务器 | 华为 | 新区402机房 | 甘肃省高级人民法院“慧审云”云平台和软硬件集成项目 | 2019-09-01 | 2022-09-01 | 高法云平台 | 于振业 | 高法项目（高法机房） | 物理服务器 | 华为 | 新区402机房 | 甘肃省高级人民法院“慧审云”云平台和软硬件集成项目 | 2019-09-01 | 2022-09-01 | 高法云平台 | 于振业 | 高法项目（高法机房） | 物理服务器 | 华为 | 新区402机房 | 甘肃省高级人民法院“慧审云”云平台和软硬件集成项目 | 2019-09-01 | 2022-09-01 | 高法云平台 | 于振业 | 高法项目（高法机房） | 物理服务器 | 华为 | 新区402机房 | 甘肃省高级人民法院“慧审云”云平台和软硬件集成项目 | 2019-09-01 | 2022-09-01 | 高法云平台 | 于振业 | 高法项目（高法机房） | 物理服务器 | 华为 | 新区402机房 | 甘肃省高级人民法院“慧审云”云平台和软硬件集成项目 | 2019-09-01 | 2022-09-01 | 高法云平台 | 于振业 | 高法项目（高法机房） | 物理服务器 | 华为 | 新区402机房 | 甘肃省高级人民法院“慧审云”云平台和软硬件集成项目 | 2019-09-01 | 2022-09-01 | 高法云平台 | 于振业 | 高法项目（高法机房） | 物理服务器 | 华为 | 新区402机房 | 甘肃省高级人民法院“慧审云”云平台和软硬件集成项目 | 2019-09-01 | 2022-09-01 | 高法云平台 | 于振业 | 高法项目（高法机房） | 物理服务器 | 华为 | 新区402机房 | 甘肃省高级人民法院“慧审云”云平台和软硬件集成项目 | 2019-09-01 | 2022-09-01 | 高法云平台 | 于振业 | 高法项目（高法机房） | 物理服务器 | 华为 | 新区402机房 | 甘肃省高级人民法院“慧审云”云平台和软硬件集成项目 | 2019-09-01 | 2022-09-01 | 高法云平台 | 于振业 | 高法项目（高法机房） | 物理服务器 | 华为 | 新区402机房 | 甘肃省高级人民法院“慧审云”云平台和软硬件集成项目 | 2019-09-01 | 2022-09-01 | 高法云平台 | 于振业 | 高法项目（高法机房） | 物理服务器 | 华为 | 新区402机房 | 甘肃省高级人民法院“慧审云”云平台和软硬件集成项目 | 2019-09-01 | 2022-09-01 | 高法云平台 | 于振业 | 高法项目（高法机房） | 物理服务器 | 华为 | 新区402机房 | 甘肃省高级人民法院“慧审云”云平台和软硬件集成项目 | 2019-09-01 | 2022-09-01 | 高法云平台 | 于振业 | 高法项目（高法机房） | 物理服务器 | 华为 | 新区402机房 | 甘肃省高级人民法院“慧审云”云平台和软硬件集成项目 | 2019-09-01 | 2022-09-01 | 高法云平台 | 于振业 | 高法项目（高法机房） | 物理服务器 | 华为 | 新区402机房 | 甘肃省高级人民法院“慧审云”云平台和软硬件集成项目 | 2019-09-01 | 2022-09-01 | 高法云平台 | 于振业 | 高法项目（高法机房） | 物理服务器 | 华为 | 新区402机房 | 甘肃省高级人民法院“慧审云”云平台和软硬件集成项目 | 2019-09-01 | 2022-09-01 | 高法云平台 | 于振业 | 高法项目（高法机房） | 物理服务器 | 华为 | 新区402机房 | 甘肃省高级人民法院“慧审云”云平台和软硬件集成项目 | 2019-09-01 | 2022-09-01 | 高法云平台 | 于振业 | 高法项目（高法机房） | 物理服务器 | 华为 | 新区402机房 | 甘肃省高级人民法院“慧审云”云平台和软硬件集成项目 | 2019-09-01 | 2022-09-01 | 高法云平台 | 于振业 | 高法项目（高法机房） | 物理服务器 | 华为 | 新区402机房 | 甘肃省高级人民法院“慧审云”云平台和软硬件集成项目 | 2019-09-01 | 2022-09-01 | 高法云平台 | 于振业 | 高法项目（高法机房） | 物理服务器 | 华为 | 新区402机房 | 甘肃省高级人民法院“慧审云”云平台和软硬件集成项目 | 2019-09-01 | 2022-09-01 | 高法云平台 | 于振业 | 高法项目（高法机房） | 物理服务器 | 华为 | 新区402机房 | 甘肃省高级人民法院“慧审云”云平台和软硬件集成项目 | 2019-09-01 | 2022-09-01 | 高法云平台 | 于振业 | 高法项目（高法机房） | 物理服务器 | 华为 | 新区402机房 | 甘肃省高级人民法院“慧审云”云平台和软硬件集成项目 | 2019-09-01 | 2022-09-01 | 高法云平台 | 于振业 | 高法项目（高法机房） | 物理服务器 | 华为 | 新区402机房 | 甘肃省高级人民法院“慧审云”云平台和软硬件集成项目 | 2019-09-01 | 2022-09-01 | 高法云平台 | 于振业 | 高法项目（高法机房） | 物理服务器 | 华为 | 新区402机房 | 甘肃省高级人民法院“慧审云”云平台和软硬件集成项目 | 2019-09-01 | 2022-09-01 | 高法云平台 | 于振业 | 高法项目（高法机房） | 物理服务器 | 华为 | 新区402机房 | 甘肃省高级人民法院“慧审云”云平台和软硬件集成项目 | 2019-09-01 | 2022-09-01 | 高法云平台 | 于振业 | 高法项目（高法机房） | 物理服务器 | 华为 | 新区402机房 | 甘肃省高级人民法院“慧审云”云平台和软硬件集成项目 | 2019-09-01 | 2022-09-01 | 高法云平台 | 于振业 | 高法项目（高法机房） | 物理服务器 | 华为 | 新区402机房 | 甘肃省高级人民法院“慧审云”云平台和软硬件集成项目 | 2019-09-01 | 2022-09-01 | 高法云平台 | 于振业 | 高法项目（高法机房） | 物理服务器 | 华为 | 新区402机房 | 甘肃省高级人民法院“慧审云”云平台和软硬件集成项目 | 2019-09-01 | 2022-09-01 | 高法云平台 | 于振业 | 高法项目（高法机房） | 物理服务器 | 华为 | 新区402机房 | 甘肃省高级人民法院“慧审云”云平台和软硬件集成项目 | 2019-09-01 | 2022-09-01 | 高法云平台 | 于振业 | 高法项目（高法机房） | 物理服务器 | 华为 | 新区402机房 | 甘肃省高级人民法院“慧审云”云平台和软硬件集成项目 | 2019-09-01 | 2022-09-01 | 高法云平台 | 于振业 | 高法项目（高法机房） | 物理服务器 | 华为 | 新区402机房 | 甘肃省高级人民法院“慧审云”云平台和软硬件集成项目 | 2019-09-01 | 2022-09-01 | 高法云平台 | 于振业 | 高法项目（高法机房） | 物理服务器 | 华为 | 新区402机房 | 甘肃省高级人民法院“慧审云”云平台和软硬件集成项目 | 2019-09-01 | 2022-09-01 | 高法云平台 | 于振业 | 高法项目（高法机房） | 物理服务器 | 华为 | 新区402机房 | 甘肃省高级人民法院“慧审云”云平台和软硬件集成项目 | 2019-09-01 | 2022-09-01 | 高法云平台 | 于振业 | 高法项目（高法机房） | 物理服务器 | 华为 | 新区402机房 | 甘肃省高级人民法院“慧审云”云平台和软硬件集成项目 | 2019-09-01 | 2022-09-01 | 高法云平台 | 于振业 | 高法项目（高法机房） | 物理服务器 | 华为 | 新区402机房 | 甘肃省高级人民法院“慧审云”云平台和软硬件集成项目 | 2019-09-01 | 2022-09-01 | 高法云平台 | 于振业 | 高法项目（高法机房） | 物理服务器 | 华为 | 新区402机房 | 甘肃省高级人民法院“慧审云”云平台和软硬件集成项目 | 2019-09-01 | 2022-09-01 | 高法云平台 | 于振业 | 高法项目（高法机房） | 物理服务器 | 华为 | 新区402机房 | 甘肃省高级人民法院“慧审云”云平台和软硬件集成项目 | 2019-09-01 | 2022-09-01 | 高法云平台 | 于振业 | 高法项目（高法机房） | 物理服务器 | 华为 | 新区402机房 | 甘肃省高级人民法院“慧审云”云平台和软硬件集成项目 | 2019-09-01 | 2022-09-01 | 高法云平台 | 于振业 | 高法项目（高法机房） | 物理服务器 | 华为 | 新区402机房 | 甘肃省高级人民法院“慧审云”云平台和软硬件集成项目 | 2019-09-01 | 2022-09-01 | 高法云平台 | 于振业 | 高法项目（高法机房） | 物理服务器 | 华为 | 新区402机房 | 甘肃省高级人民法院“慧审云”云平台和软硬件集成项目 | 2019-09-01 | 2022-09-01 | 高法云平台 | 于振业 | 高法项目（高法机房） | 物理服务器 | 华为 | 新区402机房 | 甘肃省高级人民法院“慧审云”云平台和软硬件集成项目 | 2019-09-01 | 2022-09-01 | 高法云平台 | 于振业 | 高法项目（高法机房） | 物理服务器 | 华为 | 新区402机房 | 甘肃省高级人民法院“慧审云”云平台和软硬件集成项目 | 2019-09-01 | 2022-09-01 | 高法云平台 | 于振业 | 高法项目（高法机房） | 物理服务器 | 华为 | 新区402机房 | 甘肃省高级人民法院“慧审云”云平台和软硬件集成项目 | 2019-09-01 | 2022-09-01 | 高法云平台 | 于振业 | 高法项目（高法机房） | 物理服务器 | 华为 | 新区402机房 | 甘肃省高级人民法院“慧审云”云平台和软硬件集成项目 | 2019-09-01 | 2022-09-01 | 高法云平台 | 于振业 | 高法项目（高法机房） | 物理服务器 | 华为 | 新区402机房 | 甘肃省高级人民法院“慧审云”云平台和软硬件集成项目 | 2019-09-01 | 2022-09-01 | 高法云平台 | 于振业 | 高法项目（高法机房） | 物理服务器 | 华为 | 新区402机房 | 甘肃省高级人民法院“慧审云”云平台和软硬件集成项目 | 2019-09-01 | 2022-09-01 | 高法云平台 | 于振业 | 高法项目（高法机房） | 物理服务器 | 华为 | 新区402机房 | 甘肃省高级人民法院“慧审云”云平台和软硬件集成项目 | 2019-09-01 | 2022-09-01 | 高法云平台 | 于振业 | 高法项目（高法机房） | 物理服务器 | 华为 | 新区402机房 | 甘肃省高级人民法院“慧审云”云平台和软硬件集成项目 | 2019-09-01 | 2022-09-01 | 高法云平台 | 于振业 | 高法项目（高法机房） | 物理服务器 | 华为 | 新区402机房 | 甘肃省高级人民法院“慧审云”云平台和软硬件集成项目 | 2019-09-01 | 2022-09-01 | 高法云平台 | 于振业 | 高法项目（高法机房） | 物理服务器 | 华为 | 新区402机房 | 甘肃省高级人民法院“慧审云”云平台和软硬件集成项目 | 2019-09-01 | 2022-09-01 | 高法云平台 | 于振业 | 高法项目（高法机房） | 物理服务器 | 华为 | 新区402机房 | 甘肃省高级人民法院“慧审云”云平台和软硬件集成项目 | 2019-09-01 | 2022-09-01 | 高法云平台 | 于振业 | 高法项目（高法机房） | 物理服务器 | 华为 | 新区402机房 | 甘肃省高级人民法院“慧审云”云平台和软硬件集成项目 | 2019-09-01 | 2022-09-01 | 高法云平台 | 于振业 | 高法项目（高法机房） | 物理服务器 | 华为 | 新区402机房 | 甘肃省高级人民法院“慧审云”云平台和软硬件集成项目 | 2019-09-01 | 2022-09-01 | 高法云平台 | 于振业 | 高法项目（高法机房） | 物理服务器 | 华为 | 新区402机房 | 甘肃省高级人民法院“慧审云”云平台和软硬件集成项目 | 2019-09-01 | 2022-09-01 | 高法云平台 | 于振业 | 高法项目（高法机房） | 物理服务器 | 华为 | 新区402机房 | 甘肃省高级人民法院“慧审云”云平台和软硬件集成项目 | 2019-09-01 | 2022-09-01 | 高法云平台 | 于振业 | 高法项目（高法机房） | 物理服务器 | 华为 | 新区402机房 | 甘肃省高级人民法院“慧审云”云平台和软硬件集成项目 | 2019-09-01 | 2022-09-01 | 高法云平台 | 于振业 | 高法项目（高法机房） | 物理服务器 | 华为 | 新区402机房 | 甘肃省高级人民法院“慧审云”云平台和软硬件集成项目 | 2019-09-01 | 2022-09-01 | 高法云平台 | 于振业 | 高法项目（高法机房） | 物理服务器 | 华为 | 新区402机房 | 甘肃省高级人民法院“慧审云”云平台和软硬件集成项目 | 2019-09-01 | 2022-09-01 | 高法云平台 | 于振业 | 高法项目（高法机房） | 物理服务器 | 华为 | 新区402机房 | 甘肃省高级人民法院“慧审云”云平台和软硬件集成项目 | 2019-09-01 | 2022-09-01 | 高法云平台 | 于振业 | 高法项目（高法机房） | 物理服务器 | 华为 | 新区402机房 | 甘肃省高级人民法院“慧审云”云平台和软硬件集成项目 | 2019-09-01 | 2022-09-01 | 高法云平台 | 于振业 | 高法项目（高法机房） | 物理服务器 | 华为 | 新区402机房 | 甘肃省高级人民法院“慧审云”云平台和软硬件集成项目 | 2019-09-01 | 2022-09-01 | 高法云平台 | 于振业 | 高法项目（高法机房） | 物理服务器 | 华为 | 新区402机房 | 甘肃省高级人民法院“慧审云”云平台和软硬件集成项目 | 2019-09-01 | 2022-09-01 | 高法云平台 | 于振业 | 高法项目（高法机房） | 物理服务器 | 华为 | 新区402机房 | 甘肃省高级人民法院“慧审云”云平台和软硬件集成项目 | 2019-09-01 | 2022-09-01 | 高法云平台 | 于振业 | 高法项目（高法机房） | 物理服务器 | 华为 | 新区402机房 | 甘肃省高级人民法院“慧审云”云平台和软硬件集成项目 | 2019-09-01 | 2022-09-01 | 高法云平台 | 于振业 | 高法项目（高法机房） | 物理服务器 | 华为 | 新区402机房 | 甘肃省高级人民法院“慧审云”云平台和软硬件集成项目 | 2019-09-01 | 2022-09-01 | 高法云平台 | 于振业 | 高法项目（高法机房） | 物理服务器 | 华为 | 新区402机房 | 甘肃省高级人民法院“慧审云”云平台和软硬件集成项目 | 2019-09-01 | 2022-09-01 | 高法云平台 | 于振业 | 高法项目（高法机房） | 物理服务器 | 华为 | 新区402机房 | 甘肃省高级人民法院“慧审云”云平台和软硬件集成项目 | 2019-09-01 | 2022-09-01 | 高法云平台 | 于振业 | 高法项目（高法机房） | 物理服务器 | 华为 | 新区402机房 | 甘肃省高级人民法院“慧审云”云平台和软硬件集成项目 | 2019-09-01 | 2022-09-01 | 高法云平台 | 于振业 | 高法项目（高法机房） | 物理服务器 | 华为 | 新区402机房 | 甘肃省高级人民法院“慧审云”云平台和软硬件集成项目 | 2019-09-01 | 2022-09-01 | 高法云平台 | 于振业 | 高法项目（高法机房） | 物理服务器 | 华为 | 新区402机房 | 甘肃省高级人民法院“慧审云”云平台和软硬件集成项目 | 2019-09-01 | 2022-09-01 | 高法云平台 | 于振业 | 高法项目（高法机房） | 物理服务器 | 华为 | 新区402机房 | 甘肃省高级人民法院“慧审云”云平台和软硬件集成项目 | 2019-09-01 | 2022-09-01 | 高法云平台 | 于振业 | 高法项目（高法机房） | 物理服务器 | 华为 | 新区402机房 | 甘肃省高级人民法院“慧审云”云平台和软硬件集成项目 | 2019-09-01 | 2022-09-01 | 高法云平台 | 于振业 | 高法项目（高法机房） | 物理服务器 | 华为 | 新区402机房 | 甘肃省高级人民法院“慧审云”云平台和软硬件集成项目 | 2019-09-01 | 2022-09-01 | 高法云平台 | 于振业 | 高法项目（高法机房） | 物理服务器 | 华为 | 新区402机房 | 甘肃省高级人民法院“慧审云”云平台和软硬件集成项目 | 2019-09-01 | 2022-09-01 | 高法云平台 | 于振业 | 高法项目（高法机房） | 物理服务器 | 华为 | 新区402机房 | 甘肃省高级人民法院“慧审云”云平台和软硬件集成项目 | 2019-09-01 | 2022-09-01 | 高法云平台 | 于振业 | 高法项目（高法机房） | 物理服务器 | 华为 | 新区402机房 | 甘肃省高级人民法院“慧审云”云平台和软硬件集成项目 | 2019-09-01 | 2022-09-01 | 高法云平台 | 于振业 | 高法项目（高法机房） | 物理服务器 | 华为 | 新区402机房 | 甘肃省高级人民法院“慧审云”云平台和软硬件集成项目 | 2019-09-01 | 2022-09-01 | 高法云平台 | 于振业 | 高法项目（高法机房） | 物理服务器 | 华为 | 新区402机房 | 甘肃省高级人民法院“慧审云”云平台和软硬件集成项目 | 2019-09-01 | 2022-09-01 | 高法云平台 | 于振业 | 高法项目（高法机房） | 物理服务器 | 华为 | 新区402机房 | 甘肃省高级人民法院“慧审云”云平台和软硬件集成项目 | 2019-09-01 | 2022-09-01 | 高法云平台 | 于振业 | 高法项目（高法机房） | 物理服务器 | 华为 | 新区402机房 | 甘肃省高级人民法院“慧审云”云平台和软硬件集成项目 | 2019-09-01 | 2022-09-01 | 高法云平台 | 于振业 | 高法项目（高法机房） | 物理服务器 | 华为 | 新区402机房 | 甘肃省高级人民法院“慧审云”云平台和软硬件集成项目 | 2019-09-01 | 2022-09-01 | 高法云平台 | 于振业 | 高法项目（高法机房） | 物理服务器 | 华为 | 新区402机房 | 甘肃省高级人民法院“慧审云”云平台和软硬件集成项目 | 2019-09-01 | 2022-09-01 | 高法云平台 | 于振业 | 高法项目（高法机房） | 物理服务器 | 华为 | 新区402机房 | 甘肃省高级人民法院“慧审云”云平台和软硬件集成项目 | 2019-09-01 | 2022-09-01 | 高法云平台 | 于振业 | 高法项目（高法机房） | 物理服务器 | 华为 | 新区402机房 | 甘肃省高级人民法院“慧审云”云平台和软硬件集成项目 | 2019-09-01 | 2022-09-01 | 高法云平台 | 于振业 | 高法项目（高法机房） | 物理服务器 | 华为 | 新区402机房 | 甘肃省高级人民法院“慧审云”云平台和软硬件集成项目 | 2019-09-01 | 2022-09-01 | 高法云平台 | 于振业 | 高法项目（高法机房） | 物理服务器 | 华为 | 新区402机房 | 甘肃省高级人民法院“慧审云”云平台和软硬件集成项目 | 2019-09-01 | 2022-09-01 | 高法云平台 | 于振业 | 高法项目（高法机房） | 物理服务器 | 华为 | 新区402机房 | 甘肃省高级人民法院“慧审云”云平台和软硬件集成项目 | 2019-09-01 | 2022-09-01 | 高法云平台 | 于振业 | 高法项目（高法机房） | 物理服务器 | 华为 | 新区402机房 | 甘肃省高级人民法院“慧审云”云平台和软硬件集成项目 | 2019-09-01 | 2022-09-01 | 高法云平台 | 于振业 | 高法项目（高法机房） | 物理服务器 | 华为 | 新区402机房 | 甘肃省高级人民法院“慧审云”云平台和软硬件集成项目 | 2019-09-01 | 2022-09-01 | 高法云平台 | 于振业 | 高法项目（高法机房） | 物理服务器 | 华为 | 新区402机房 | 甘肃省高级人民法院“慧审云”云平台和软硬件集成项目 | 2019-09-01 | 2022-09-01 | 高法云平台 | 于振业 | 高法项目（高法机房） | 物理服务器 | 华为 | 新区402机房 | 甘肃省高级人民法院“慧审云”云平台和软硬件集成项目 | 2019-09-01 | 2022-09-01 | 高法云平台 | 于振业 | 高法项目（高法机房） | 物理服务器 | 华为 | 新区402机房 | 甘肃省高级人民法院“慧审云”云平台和软硬件集成项目 | 2019-09-01 | 2022-09-01 | 高法云平台 | 于振业 | 高法项目（高法机房） | 物理服务器 | 华为 | 新区402机房 | 甘肃省高级人民法院“慧审云”云平台和软硬件集成项目 | 2019-09-01 | 2022-09-01 | 高法云平台 | 于振业 | 高法项目（高法机房） | 物理服务器 | 华为 | 新区402机房 | 甘肃省高级人民法院“慧审云”云平台和软硬件集成项目 | 2019-09-01 | 2022-09-01 | 高法云平台 | 于振业 | 高法项目（高法机房） | 物理服务器 | 华为 | 新区402机房 | 甘肃省高级人民法院“慧审云”云平台和软硬件集成项目 | 2019-09-01 | 2022-09-01 | 高法云平台 | 于振业 | 高法项目（高法机房） | 物理服务器 | 华为 | 新区402机房 | 甘肃省高级人民法院“慧审云”云平台和软硬件集成项目 | 2019-09-01 | 2022-09-01 | 高法云平台 | 于振业 | 高法项目（高法机房） | 物理服务器 | 华为 | 新区402机房 | 甘肃省高级人民法院“慧审云”云平台和软硬件集成项目 | 2019-09-01 | 2022-09-01 | 高法云平台 | 于振业 | 高法项目（高法机房） | 物理服务器 | 华为 | 新区402机房 | 甘肃省高级人民法院“慧审云”云平台和软硬件集成项目 | 2019-09-01 | 2022-09-01 | 高法云平台 | 于振业 | 高法项目（高法机房） | 物理服务器 | 华为 | 新区402机房 | 甘肃省高级人民法院“慧审云”云平台和软硬件集成项目 | 2019-09-01 | 2022-09-01 | 高法云平台 | 于振业 | 高法项目（高法机房） | 物理服务器 | 华为 | 新区402机房 | 甘肃省高级人民法院“慧审云”云平台和软硬件集成项目 | 2019-09-01 | 2022-09-01 | 高法云平台 | 于振业 | 高法项目（高法机房） | 物理服务器 | 华为 | 新区402机房 | 甘肃省高级人民法院“慧审云”云平台和软硬件集成项目 | 2019-09-01 | 2022-09-01 | 高法云平台 | 于振业 | 高法项目（高法机房） | 物理服务器 | 华为 | 新区402机房 | 甘肃省高级人民法院“慧审云”云平台和软硬件集成项目 | 2019-09-01 | 2022-09-01 | 高法云平台 | 于振业 | 高法项目（高法机房） | 物理服务器 | 华为 | 新区402机房 | 甘肃省高级人民法院“慧审云”云平台和软硬件集成项目 | 2019-09-01 | 2022-09-01 | 高法云平台 | 于振业 | 高法项目（高法机房） | 物理服务器 | 华为 | 新区402机房 | 甘肃省高级人民法院“慧审云”云平台和软硬件集成项目 | 2019-09-01 | 2022-09-01 | 高法云平台 | 于振业 | 高法项目（高法机房） | 物理服务器 | 华为 | 新区402机房 | 甘肃省高级人民法院“慧审云”云平台和软硬件集成项目 | 2019-09-01 | 2022-09-01 | 高法云平台 | 于振业 | 高法项目（高法机房） | 物理服务器 | 华为 | 新区402机房 | 甘肃省高级人民法院“慧审云”云平台和软硬件集成项目 | 2019-09-01 | 2022-09-01 | 高法云平台 | 于振业 | 高法项目（高法机房） | 物理服务器 | 华为 | 新区402机房 | 甘肃省高级人民法院“慧审云”云平台和软硬件集成项目 | 2019-09-01 | 2022-09-01 | 高法云平台 | 于振业 | 高法项目（高法机房） | 物理服务器 | 华为 | 新区402机房 | 甘肃省高级人民法院“慧审云”云平台和软硬件集成项目 | 2019-09-01 | 2022-09-01 | 高法云平台 | 于振业 | 高法项目（高法机房） | 物理服务器 | 华为 | 新区402机房 | 甘肃省高级人民法院“慧审云”云平台和软硬件集成项目 | 2019-09-01 | 2022-09-01 | 高法云平台 | 于振业 | 高法项目（高法机房） | 物理服务器 | 华为 | 新区402机房 | 甘肃省高级人民法院“慧审云”云平台和软硬件集成项目 | 2019-09-01 | 2022-09-01 | 高法云平台 | 于振业 | 高法项目（高法机房） | 物理服务器 | 华为 | 新区402机房 | 甘肃省高级人民法院“慧审云”云平台和软硬件集成项目 | 2019-09-01 | 2022-09-01 | 高法云平台 | 于振业 | 高法项目（高法机房） | 物理服务器 | 华为 | 新区402机房 | 甘肃省高级人民法院“慧审云”云平台和软硬件集成项目 | 2019-09-01 | 2022-09-01 | 高法云平台 | 于振业 | 高法项目（高法机房） | 物理服务器 | 华为 | 新区402机房 | 甘肃省高级人民法院“慧审云”云平台和软硬件集成项目 | 2019-09-01 | 2022-09-01 | 高法云平台 | 于振业 | 高法项目（高法机房） | 物理服务器 | 华为 | 新区402机房 | 甘肃省高级人民法院“慧审云”云平台和软硬件集成项目 | 2019-09-01 | 2022-09-01 | 高法云平台 | 于振业 | 高法项目（高法机房） | 物理服务器 | 华为 | 新区402机房 | 甘肃省高级人民法院“慧审云”云平台和软硬件集成项目 | 2019-09-01 | 2022-09-01 | 高法云平台 | 于振业 | 高法项目（高法机房） | 物理服务器 | 华为 | 新区402机房 | 甘肃省高级人民法院“慧审云”云平台和软硬件集成项目 | 2019-09-01 | 2022-09-01 | 高法云平台 | 于振业 | 高法项目（高法机房） | 物理服务器 | 华为 | 新区402机房 | 甘肃省高级人民法院“慧审云”云平台和软硬件集成项目 | 2019-09-01 | 2022-09-01 | 高法云平台 | 于振业 | 高法项目（高法机房） | 物理服务器 | 华为 | 新区402机房 | 甘肃省高级人民法院“慧审云”云平台和软硬件集成项目 | 2019-09-01 | 2022-09-01 | 高法云平台 | 于振业 | 高法项目（高法机房） | 物理服务器 | 华为 | 新区402机房 | 甘肃省高级人民法院“慧审云”云平台和软硬件集成项目 | 2019-09-01 | 2022-09-01 | 高法云平台 | 于振业 | 高法项目（高法机房） | 物理服务器 | 华为 | 新区402机房 | 甘肃省高级人民法院“慧审云”云平台和软硬件集成项目 | 2019-09-01 | 2022-09-01 | 高法云平台 | 于振业 | 高法项目（高法机房） | 物理服务器 | 华为 | 新区402机房 | 甘肃省高级人民法院“慧审云”云平台和软硬件集成项目 | 2019-09-01 | 2022-09-01 | 高法云平台 | 于振业 | 高法项目（高法机房） | 物理服务器 | 华为 | 新区402机房 | 甘肃省高级人民法院“慧审云”云平台和软硬件集成项目 | 2019-09-01 | 2022-09-01 | 高法云平台 | 于振业 | 高法项目（高法机房） | 物理服务器 | 华为 | 新区402机房 | 甘肃省高级人民法院“慧审云”云平台和软硬件集成项目 | 2019-09-01 | 2022-09-01 | 高法云平台 | 于振业 | 高法项目（高法机房） | 物理服务器 | 华为 | 新区402机房 | 甘肃省高级人民法院“慧审云”云平台和软硬件集成项目 | 2019-09-01 | 2022-09-01 | 高法云平台 | 于振业 | 高法项目（高法机房） | 物理服务器 | 华为 | 新区402机房 | 甘肃省高级人民法院“慧审云”云平台和软硬件集成项目 | 2019-09-01 | 2022-09-01 | 高法云平台 | 于振业 | 高法项目（高法机房） | 物理服务器 | 华为 | 新区402机房 | 甘肃省高级人民法院“慧审云”云平台和软硬件集成项目 | 2019-09-01 | 2022-09-01 | 高法云平台 | 于振业 | 高法项目（高法机房） | 物理服务器 | 华为 | 新区402机房 | 甘肃省高级人民法院“慧审云”云平台和软硬件集成项目 | 2019-09-01 | 2022-09-01 | 高法云平台 | 于振业 | 高法项目（高法机房） | 物理服务器 | 华为 | 新区402机房 | 甘肃省高级人民法院“慧审云”云平台和软硬件集成项目 | 2019-09-01 | 2022-09-01 | 高法云平台 | 于振业 | 高法项目（高法机房） | 物理服务器 | 华为 | 新区402机房 | 甘肃省高级人民法院“慧审云”云平台和软硬件集成项目 | 2019-09-01 | 2022-09-01 | 高法云平台 | 于振业 | 高法项目（高法机房） | 物理服务器 | 华为 | 新区402机房 | 甘肃省高级人民法院“慧审云”云平台和软硬件集成项目 | 2019-09-01 | 2022-09-01 | 高法云平台 | 于振业 | 高法项目（高法机房） | 物理服务器 | 华为 | 新区402机房 | 甘肃省高级人民法院“慧审云”云平台和软硬件集成项目 | 2019-09-01 | 2022-09-01 | 高法云平台 | 于振业 | 高法项目（高法机房） | 物理服务器 | 华为 | 新区402机房 | 甘肃省高级人民法院“慧审云”云平台和软硬件集成项目 | 2019-09-01 | 2022-09-01 | 高法云平台 | 于振业 | 高法项目（高法机房） | 物理服务器 | 华为 | 新区402机房 | 甘肃省高级人民法院“慧审云”云平台和软硬件集成项目 | 2019-09-01 | 2022-09-01 | 高法云平台 | 于振业 | 高法项目（高法机房） | 物理服务器 | 华为 | 新区402机房 | 甘肃省高级人民法院“慧审云”云平台和软硬件集成项目 | 2019-09-01 | 2022-09-01 | 高法云平台 | 于振业 | 高法项目（高法机房） | 物理服务器 | 华为 | 新区402机房 | 甘肃省高级人民法院“慧审云”云平台和软硬件集成项目 | 2019-09-01 | 2022-09-01 | 高法云平台 | 于振业 | 高法项目（高法机房） | 物理服务器 | 华为 | 新区402机房 | 甘肃省高级人民法院“慧审云”云平台和软硬件集成项目 | 2019-09-01 | 2022-09-01 | 高法云平台 | 于振业 | 高法项目（高法机房） | 物理服务器 | 华为 | 新区402机房 | 甘肃省高级人民法院“慧审云”云平台和软硬件集成项目 | 2019-09-01 | 2022-09-01 | 高法云平台 | 于振业 | 高法项目（高法机房） | 物理服务器 | 华为 | 新区402机房 | 甘肃省高级人民法院“慧审云”云平台和软硬件集成项目 | 2019-09-01 | 2022-09-01 | 高法云平台 | 于振业 | 高法项目（高法机房） | 物理服务器 | 华为 | 新区402机房 | 甘肃省高级人民法院“慧审云”云平台和软硬件集成项目 | 2019-09-01 | 2022-09-01 | 高法云平台 | 于振业 | 高法项目（高法机房） | 物理服务器 | 华为 | 新区402机房 | 甘肃省高级人民法院“慧审云”云平台和软硬件集成项目 | 2019-09-01 | 2022-09-01 | 高法云平台 | 于振业 | 高法项目（高法机房） | 物理服务器 | 华为 | 新区402机房 | 甘肃省高级人民法院“慧审云”云平台和软硬件集成项目 | 2019-09-01 | 2022-09-01 | 高法云平台 | 于振业 | 高法项目（高法机房） | 物理服务器 | 华为 | 新区402机房 | 甘肃省高级人民法院“慧审云”云平台和软硬件集成项目 | 2019-09-01 | 2022-09-01 | 高法云平台 | 于振业 | 高法项目（高法机房） | 物理服务器 | 华为 | 新区402机房 | 甘肃省高级人民法院“慧审云”云平台和软硬件集成项目 | 2019-09-01 | 2022-09-01 | 高法云平台 | 于振业 | 高法项目（高法机房） | 物理服务器 | 华为 | 新区402机房 | 甘肃省高级人民法院“慧审云”云平台和软硬件集成项目 | 2019-09-01 | 2022-09-01 | 高法云平台 | 于振业 | 高法项目（高法机房） | 物理服务器 | 华为 | 新区402机房 | 甘肃省高级人民法院“慧审云”云平台和软硬件集成项目 | 2019-09-01 | 2022-09-01 | 高法云平台 | 于振业 | 高法项目（高法机房） | 物理服务器 | 华为 | 新区402机房 | 甘肃省高级人民法院“慧审云”云平台和软硬件集成项目 | 2019-09-01 | 2022-09-01 | 高法云平台 | 于振业 | 高法项目（高法机房） | 物理服务器 | 华为 | 新区402机房 | 甘肃省高级人民法院“慧审云”云平台和软硬件集成项目 | 2019-09-01 | 2022-09-01 | 高法云平台 | 于振业 | 高法项目（高法机房） | 物理服务器 | 华为 | 新区402机房 | 甘肃省高级人民法院“慧审云”云平台和软硬件集成项目 | 2019-09-01 | 2022-09-01 | 高法云平台 | 于振业 | 高法项目（高法机房） | 物理服务器 | 华为 | 新区402机房 | 甘肃省高级人民法院“慧审云”云平台和软硬件集成项目 | 2019-09-01 | 2022-09-01 | 高法云平台 | 于振业 | 高法项目（高法机房） | 物理服务器 | 华为 | 新区402机房 | 甘肃省高级人民法院“慧审云”云平台和软硬件集成项目 | 2019-09-01 | 2022-09-01 | 高法云平台 | 于振业 | 高法项目（高法机房） | 物理服务器 | 华为 | 新区402机房 | 甘肃省高级人民法院“慧审云”云平台和软硬件集成项目 | 2019-09-01 | 2022-09-01 | 高法云平台 | 于振业 | 高法项目（高法机房） | 物理服务器 | 华为 | 新区402机房 | 甘肃省高级人民法院“慧审云”云平台和软硬件集成项目 | 2019-09-01 | 2022-09-01 | 高法云平台 | 于振业 | 高法项目（高法机房） | 物理服务器 | 华为 | 新区402机房 | 甘肃省高级人民法院“慧审云”云平台和软硬件集成项目 | 2019-09-01 | 2022-09-01 | 高法云平台 | 于振业 | 高法项目（高法机房） | 物理服务器 | 华为 | 新区402机房 | 甘肃省高级人民法院“慧审云”云平台和软硬件集成项目 | 2019-09-01 | 2022-09-01 | 高法云平台 | 于振业 | 高法项目（高法机房） | 物理服务器 | 华为 | 新区402机房 | 甘肃省高级人民法院“慧审云”云平台和软硬件集成项目 | 2019-09-01 | 2022-09-01 | 高法云平台 | 于振业 | 高法项目（高法机房） | 物理服务器 | 华为 | 新区402机房 | 甘肃省高级人民法院“慧审云”云平台和软硬件集成项目 | 2019-09-01 | 2022-09-01 | 高法云平台 | 于振业 | 高法项目（高法机房） | 物理服务器 | 华为 | 新区402机房 | 甘肃省高级人民法院“慧审云”云平台和软硬件集成项目 | 2019-09-01 | 2022-09-01 | 高法云平台 | 于振业 | 高法项目（高法机房） | 物理服务器 | 华为 | 新区402机房 | 甘肃省高级人民法院“慧审云”云平台和软硬件集成项目 | 2019-09-01 | 2022-09-01 | 高法云平台 | 于振业 | 高法项目（高法机房） | 物理服务器 | 华为 | 新区402机房 | 甘肃省高级人民法院“慧审云”云平台和软硬件集成项目 | 2019-09-01 | 2022-09-01 | 高法云平台 | 于振业 | 高法项目（高法机房） | 物理服务器 | 华为 | 新区402机房 | 甘肃省高级人民法院“慧审云”云平台和软硬件集成项目 | 2019-09-01 | 2022-09-01 | 高法云平台 | 于振业 | 高法项目（高法机房） | 物理服务器 | 华为 | 新区402机房 | 甘肃省高级人民法院“慧审云”云平台和软硬件集成项目 | 2019-09-01 | 2022-09-01 | 高法云平台 | 于振业 | 高法项目（高法机房） | 物理服务器 | 华为 | 新区402机房 | 甘肃省高级人民法院“慧审云”云平台和软硬件集成项目 | 2019-09-01 | 2022-09-01 | 高法云平台 | 于振业 | 高法项目（高法机房） | 物理服务器 | 华为 | 新区402机房 | 甘肃省高级人民法院“慧审云”云平台和软硬件集成项目 | 2019-09-01 | 2022-09-01 | 高法云平台 | 于振业 | 高法项目（高法机房） | 物理服务器 | 华为 | 新区402机房 | 甘肃省高级人民法院“慧审云”云平台和软硬件集成项目 | 2019-09-01 | 2022-09-01 | 高法云平台 | 于振业 | 高法项目（高法机房） | 物理服务器 | 华为 | 新区402机房 | 甘肃省高级人民法院“慧审云”云平台和软硬件集成项目 | 2019-09-01 | 2022-09-01 | 高法云平台 | 于振业 | 高法项目（高法机房） | 物理服务器 | 华为 | 新区402机房 | 甘肃省高级人民法院“慧审云”云平台和软硬件集成项目 | 2019-09-01 | 2022-09-01 | 高法云平台 | 于振业 | 高法项目（高法机房） | 物理服务器 | 华为 | 新区402机房 | 甘肃省高级人民法院“慧审云”云平台和软硬件集成项目 | 2019-09-01 | 2022-09-01 | 高法云平台 | 于振业 | 高法项目（高法机房） | 物理服务器 | 华为 | 新区402机房 | 甘肃省高级人民法院“慧审云”云平台和软硬件集成项目 | 2019-09-01 | 2022-09-01 | 高法云平台 | 于振业 | 高法项目（高法机房） | 物理服务器 | 华为 | 新区402机房 | 甘肃省高级人民法院“慧审云”云平台和软硬件集成项目 | 2019-09-01 | 2022-09-01 | 高法云平台 | 于振业 | 高法项目（高法机房） | 物理服务器 | 华为 | 新区402机房 | 甘肃省高级人民法院“慧审云”云平台和软硬件集成项目 | 2019-09-01 | 2022-09-01 | 高法云平台 | 于振业 | 高法项目（高法机房） | 物理服务器 | 华为 | 新区402机房 | 甘肃省高级人民法院“慧审云”云平台和软硬件集成项目 | 2019-09-01 | 2022-09-01 | 高法云平台 | 于振业 | 高法项目（高法机房） | 物理服务器 | 华为 | 新区402机房 | 甘肃省高级人民法院“慧审云”云平台和软硬件集成项目 | 2019-09-01 | 2022-09-01 | 高法云平台 | 于振业 | 高法项目（高法机房） | 物理服务器 | 华为 | 新区402机房 | 甘肃省高级人民法院“慧审云”云平台和软硬件集成项目 | 2019-09-01 | 2022-09-01 | 高法云平台 | 于振业 | 高法项目（高法机房） | 物理服务器 | 华为 | 新区402机房 | 甘肃省高级人民法院“慧审云”云平台和软硬件集成项目 | 2019-09-01 | 2022-09-01 | 高法云平台 | 于振业 | 高法项目（高法机房） | 物理服务器 | 华为 | 新区402机房 | 甘肃省高级人民法院“慧审云”云平台和软硬件集成项目 | 2019-09-01 | 2022-09-01 | 高法云平台 | 于振业 | 高法项目（高法机房） | 物理服务器 | 华为 | 新区402机房 | 甘肃省高级人民法院“慧审云”云平台和软硬件集成项目 | 2019-09-01 | 2022-09-01 | 高法云平台 | 于振业 | 高法项目（高法机房） | 物理服务器 | 华为 | 新区402机房 | 甘肃省高级人民法院“慧审云”云平台和软硬件集成项目 | 2019-09-01 | 2022-09-01 | 高法云平台 | 于振业 | 高法项目（高法机房） | 物理服务器 | 华为 | 新区402机房 | 甘肃省高级人民法院“慧审云”云平台和软硬件集成项目 | 2019-09-01 | 2022-09-01 | 高法云平台 | 于振业 | 高法项目（高法机房） | 物理服务器 | 华为 | 新区402机房 | 甘肃省高级人民法院“慧审云”云平台和软硬件集成项目 | 2019-09-01 | 2022-09-01 | 高法云平台 | 于振业 | 高法项目（高法机房） | 物理服务器 | 华为 | 新区402机房 | 甘肃省高级人民法院“慧审云”云平台和软硬件集成项目 | 2019-09-01 | 2022-09-01 | 高法云平台 | 于振业 | 高法项目（高法机房） | 物理服务器 | 华为 | 新区402机房 | 甘肃省高级人民法院“慧审云”云平台和软硬件集成项目 | 2019-09-01 | 2022-09-01 | 高法云平台 | 于振业 | 高法项目（高法机房） | 物理服务器 | 华为 | 新区402机房 | 甘肃省高级人民法院“慧审云”云平台和软硬件集成项目 | 2019-09-01 | 2022-09-01 | 高法云平台 | 于振业 | 高法项目（高法机房） | 物理服务器 | 华为 | 新区402机房 | 甘肃省高级人民法院“慧审云”云平台和软硬件集成项目 | 2019-09-01 | 2022-09-01 | 高法云平台 | 于振业 | 高法项目（高法机房） | 物理服务器 | 华为 | 新区402机房 | 甘肃省高级人民法院“慧审云”云平台和软硬件集成项目 | 2019-09-01 | 2022-09-01 | 高法云平台 | 于振业 | 高法项目（高法机房） | 物理服务器 | 华为 | 新区402机房 | 甘肃省高级人民法院“慧审云”云平台和软硬件集成项目 | 2019-09-01 | 2022-09-01 | 高法云平台 | 于振业 | 高法项目（高法机房） | 物理服务器 | 华为 | 新区402机房 | 甘肃省高级人民法院“慧审云”云平台和软硬件集成项目 | 2019-09-01 | 2022-09-01 | 高法云平台 | 于振业 | 高法项目（高法机房） | 物理服务器 | 华为 | 新区402机房 | 甘肃省高级人民法院“慧审云”云平台和软硬件集成项目 | 2019-09-01 | 2022-09-01 | 高法云平台 | 于振业 | 高法项目（高法机房） | 物理服务器 | 华为 | 新区402机房 | 甘肃省高级人民法院“慧审云”云平台和软硬件集成项目 | 2019-09-01 | 2022-09-01 | 高法云平台 | 于振业 | 高法项目（高法机房） | 物理服务器 | 华为 | 新区402机房 | 甘肃省高级人民法院“慧审云”云平台和软硬件集成项目 | 2019-09-01 | 2022-09-01 | 高法云平台 | 于振业 | 高法项目（高法机房） | 物理服务器 | 华为 | 新区402机房 | 甘肃省高级人民法院“慧审云”云平台和软硬件集成项目 | 2019-09-01 | 2022-09-01 | 高法云平台 | 于振业 | 高法项目（高法机房） | 物理服务器 | 华为 | 新区402机房 | 甘肃省高级人民法院“慧审云”云平台和软硬件集成项目 | 2019-09-01 | 2022-09-01 | 高法云平台 | 于振业 | 高法项目（高法机房） | 物理服务器 | 华为 | 新区402机房 | 甘肃省高级人民法院“慧审云”云平台和软硬件集成项目 | 2019-09-01 | 2022-09-01 | 高法云平台 | 于振业 | 高法项目（高法机房） | 物理服务器 | 华为 | 新区402机房 | 甘肃省高级人民法院“慧审云”云平台和软硬件集成项目 | 2019-09-01 | 2022-09-01 | 高法云平台 | 于振业 | 高法项目（高法机房） | 物理服务器 | 华为 | 新区402机房 | 甘肃省高级人民法院“慧审云”云平台和软硬件集成项目 | 2019-09-01 | 2022-09-01 | 高法云平台 | 于振业 | 高法项目（高法机房） | 物理服务器 | 华为 | 新区402机房 | 甘肃省高级人民法院“慧审云”云平台和软硬件集成项目 | 2019-09-01 | 2022-09-01 | 高法云平台 | 于振业 | 高法项目（高法机房） | 物理服务器 | 华为 | 新区402机房 | 甘肃省高级人民法院“慧审云”云平台和软硬件集成项目 | 2019-09-01 | 2022-09-01 | 高法云平台 | 于振业 | 高法项目（高法机房） | 物理服务器 | 华为 | 新区402机房 | 甘肃省高级人民法院“慧审云”云平台和软硬件集成项目 | 2019-09-01 | 2022-09-01 | 高法云平台 | 于振业 | 高法项目（高法机房） | 物理服务器 | 华为 | 新区402机房 | 甘肃省高级人民法院“慧审云”云平台和软硬件集成项目 | 2019-09-01 | 2022-09-01 | 高法云平台 | 于振业 | 高法项目（高法机房） | 物理服务器 | 华为 | 新区402机房 | 甘肃省高级人民法院“慧审云”云平台和软硬件集成项目 | 2019-09-01 | 2022-09-01 | 高法云平台 | 于振业 | 高法项目（高法机房） | 物理服务器 | 华为 | 新区402机房 | 甘肃省高级人民法院“慧审云”云平台和软硬件集成项目 | 2019-09-01 | 2022-09-01 | 高法云平台 | 于振业 | 高法项目（高法机房） | 物理服务器 | 华为 | 新区402机房 | 甘肃省高级人民法院“慧审云”云平台和软硬件集成项目 | 2019-09-01 | 2022-09-01 | 高法云平台 | 于振业 | 高法项目（高法机房） | 物理服务器 | 华为 | 新区402机房 | 甘肃省高级人民法院“慧审云”云平台和软硬件集成项目 | 2019-09-01 | 2022-09-01 | 高法云平台 | 于振业 | 高法项目（高法机房） | 物理服务器 | 华为 | 新区402机房 | 甘肃省高级人民法院“慧审云”云平台和软硬件集成项目 | 2019-09-01 | 2022-09-01 | 高法云平台 | 于振业 | 高法项目（高法机房） | 物理服务器 | 华为 | 新区402机房 | 甘肃省高级人民法院“慧审云”云平台和软硬件集成项目 | 2019-09-01 | 2022-09-01 | 高法云平台 | 于振业 | 高法项目（高法机房） | 物理服务器 | 华为 | 新区402机房 | 甘肃省高级人民法院“慧审云”云平台和软硬件集成项目 | 2019-09-01 | 2022-09-01 | 高法云平台 | 于振业 | 高法项目（高法机房） | 物理服务器 | 华为 | 新区402机房 | 甘肃省高级人民法院“慧审云”云平台和软硬件集成项目 | 2019-09-01 | 2022-09-01 | 高法云平台 | 于振业 | 高法项目（高法机房） | 物理服务器 | 华为 | 新区402机房 | 甘肃省高级人民法院“慧审云”云平台和软硬件集成项目 | 2019-09-01 | 2022-09-01 | 高法云平台 | 于振业 | 高法项目（高法机房） | 物理服务器 | 华为 | 新区402机房 | 甘肃省高级人民法院“慧审云”云平台和软硬件集成项目 | 2019-09-01 | 2022-09-01 | 高法云平台 | 于振业 | 高法项目（高法机房） | 物理服务器 | 华为 | 新区402机房 | 甘肃省高级人民法院“慧审云”云平台和软硬件集成项目 | 2019-09-01 | 2022-09-01 | 高法云平台 | 于振业 | 高法项目（高法机房） | 物理服务器 | 华为 | 新区402机房 | 甘肃省高级人民法院“慧审云”云平台和软硬件集成项目 | 2019-09-01 | 2022-09-01 | 高法云平台 | 于振业 | 高法项目（高法机房） | 物理服务器 | 华为 | 新区402机房 | 甘肃省高级人民法院“慧审云”云平台和软硬件集成项目 | 2019-09-01 | 2022-09-01 | 高法云平台 | 于振业 | 高法项目（高法机房） | 物理服务器 | 华为 | 新区402机房 | 甘肃省高级人民法院“慧审云”云平台和软硬件集成项目 | 2019-09-01 | 2022-09-01 | 高法云平台 | 于振业 | 高法项目（高法机房） | 物理服务器 | 华为 | 新区402机房 | 甘肃省高级人民法院“慧审云”云平台和软硬件集成项目 | 2019-09-01 | 2022-09-01 | 高法云平台 | 于振业 | 高法项目（高法机房） | 物理服务器 | 华为 | 新区402机房 | 甘肃省高级人民法院“慧审云”云平台和软硬件集成项目 | 2019-09-01 | 2022-09-01 | 高法云平台 | 于振业 | 高法项目（高法机房） | 物理服务器 | 华为 | 新区402机房 | 甘肃省高级人民法院“慧审云”云平台和软硬件集成项目 | 2019-09-01 | 2022-09-01 | 高法云平台 | 于振业 | 高法项目（高法机房） | 物理服务器 | 华为 | 新区402机房 | 甘肃省高级人民法院“慧审云”云平台和软硬件集成项目 | 2019-09-01 | 2022-09-01 | 高法云平台 | 于振业 | 高法项目（高法机房） | 物理服务器 | 华为 | 新区402机房 | 甘肃省高级人民法院“慧审云”云平台和软硬件集成项目 | 2019-09-01 | 2022-09-01 | 高法云平台 | 于振业 | 高法项目（高法机房） | 物理服务器 | 华为 | 新区402机房 | 甘肃省高级人民法院“慧审云”云平台和软硬件集成项目 | 2019-09-01 | 2022-09-01 | 高法云平台 | 于振业 | 高法项目（高法机房） | 物理服务器 | 华为 | 新区402机房 | 甘肃省高级人民法院“慧审云”云平台和软硬件集成项目 | 2019-09-01 | 2022-09-01 | 高法云平台 | 于振业 | 高法项目（高法机房） | 物理服务器 | 华为 | 新区402机房 | 甘肃省高级人民法院“慧审云”云平台和软硬件集成项目 | 2019-09-01 | 2022-09-01 | 高法云平台 | 于振业 | 高法项目（高法机房） | 物理服务器 | 华为 | 新区402机房 | 甘肃省高级人民法院“慧审云”云平台和软硬件集成项目 | 2019-09-01 | 2022-09-01 | 高法云平台 | 于振业 | 高法项目（高法机房） | 物理服务器 | 华为 | 新区402机房 | 甘肃省高级人民法院“慧审云”云平台和软硬件集成项目 | 2019-09-01 | 2022-09-01 | 高法云平台 | 于振业 | 高法项目（高法机房） | 物理服务器 | 华为 | 新区402机房 | 甘肃省高级人民法院“慧审云”云平台和软硬件集成项目 | 2019-09-01 | 2022-09-01 | 高法云平台 | 于振业 | 高法项目（高法机房） | 物理服务器 | 华为 | 新区402机房 | 甘肃省高级人民法院“慧审云”云平台和软硬件集成项目 | 2019-09-01 | 2022-09-01 | 高法云平台 | 于振业 | 高法项目（高法机房） | 物理服务器 | 华为 | 新区402机房 | 甘肃省高级人民法院“慧审云”云平台和软硬件集成项目 | 2019-09-01 | 2022-09-01 | 高法云平台 | 于振业 | 高法项目（高法机房） | 物理服务器 | 华为 | 新区402机房 | 甘肃省高级人民法院“慧审云”云平台和软硬件集成项目 | 2019-09-01 | 2022-09-01 | 高法云平台 | 于振业 | 高法项目（高法机房） | 物理服务器 | 华为 | 新区402机房 | 甘肃省高级人民法院“慧审云”云平台和软硬件集成项目 | 2019-09-01 | 2022-09-01 | 高法云平台 | 于振业 | 高法项目（高法机房） | 物理服务器 | 华为 | 新区402机房 | 甘肃省高级人民法院“慧审云”云平台和软硬件集成项目 | 2019-09-01 | 2022-09-01 | 高法云平台 | 于振业 | 高法项目（高法机房） | 物理服务器 | 华为 | 新区402机房 | 甘肃省高级人民法院“慧审云”云平台和软硬件集成项目 | 2019-09-01 | 2022-09-01 | 高法云平台 | 于振业 | 高法项目（高法机房） | 物理服务器 | 华为 | 新区402机房 | 甘肃省高级人民法院“慧审云”云平台和软硬件集成项目 | 2019-09-01 | 2022-09-01 | 高法云平台 | 于振业 | 高法项目（高法机房） | 物理服务器 | 华为 | 新区402机房 | 甘肃省高级人民法院“慧审云”云平台和软硬件集成项目 | 2019-09-01 | 2022-09-01 | 高法云平台 | 于振业 | 高法项目（高法机房） | 物理服务器 | 华为 | 新区402机房 | 甘肃省高级人民法院“慧审云”云平台和软硬件集成项目 | 2019-09-01 | 2022-09-01 | 高法云平台 | 于振业 | 高法项目（高法机房） | 物理服务器 | 华为 | 新区402机房 | 甘肃省高级人民法院“慧审云”云平台和软硬件集成项目 | 2019-09-01 | 2022-09-01 | 高法云平台 | 于振业 | 高法项目（高法机房） | 物理服务器 | 华为 | 新区402机房 | 甘肃省高级人民法院“慧审云”云平台和软硬件集成项目 | 2019-09-01 | 2022-09-01 | 高法云平台 | 于振业 | 高法项目（高法机房） | 物理服务器 | 华为 | 新区402机房 | 甘肃省高级人民法院“慧审云”云平台和软硬件集成项目 | 2019-09-01 | 2022-09-01 | 高法云平台 | 于振业 | 高法项目（高法机房） | 物理服务器 | 华为 | 新区402机房 | 甘肃省高级人民法院“慧审云”云平台和软硬件集成项目 | 2019-09-01 | 2022-09-01 | 高法云平台 | 于振业 | 高法项目（高法机房） | 物理服务器 | 华为 | 新区402机房 | 甘肃省高级人民法院“慧审云”云平台和软硬件集成项目 | 2019-09-01 | 2022-09-01 | 高法云平台 | 于振业 | 高法项目（高法机房） | 物理服务器 | 华为 | 新区402机房 | 甘肃省高级人民法院“慧审云”云平台和软硬件集成项目 | 2019-09-01 | 2022-09-01 | 高法云平台 | 于振业 | 高法项目（高法机房） | 物理服务器 | 华为 | 新区402机房 | 甘肃省高级人民法院“慧审云”云平台和软硬件集成项目 | 2019-09-01 | 2022-09-01 | 高法云平台 | 于振业 | 高法项目（高法机房） | 物理服务器 | 华为 | 新区402机房 | 甘肃省高级人民法院“慧审云”云平台和软硬件集成项目 | 2019-09-01 | 2022-09-01 | 高法云平台 | 于振业 | 高法项目（高法机房） | 物理服务器 | 华为 | 新区402机房 | 甘肃省高级人民法院“慧审云”云平台和软硬件集成项目 | 2019-09-01 | 2022-09-01 | 高法云平台 | 于振业 | 高法项目（高法机房） | 物理服务器 | 华为 | 新区402机房 | 甘肃省高级人民法院“慧审云”云平台和软硬件集成项目 | 2019-09-01 | 2022-09-01 | 高法云平台 | 于振业 | 高法项目（高法机房） | 物理服务器 | 华为 | 新区402机房 | 甘肃省高级人民法院“慧审云”云平台和软硬件集成项目 | 2019-09-01 | 2022-09-01 | 高法云平台 | 于振业 | 高法项目（高法机房） | 物理服务器 | 华为 | 新区402机房 | 甘肃省高级人民法院“慧审云”云平台和软硬件集成项目 | 2019-09-01 | 2022-09-01 | 高法云平台 | 于振业 | 高法项目（高法机房） | 物理服务器 | 华为 | 新区402机房 | 甘肃省高级人民法院“慧审云”云平台和软硬件集成项目 | 2019-09-01 | 2022-09-01 | 高法云平台 | 于振业 | 高法项目（高法机房） | 物理服务器 | 华为 | 新区402机房 | 甘肃省高级人民法院“慧审云”云平台和软硬件集成项目 | 2019-09-01 | 2022-09-01 | 高法云平台 | 于振业 | 高法项目（高法机房） | 物理服务器 | 华为 | 新区402机房 | 甘肃省高级人民法院“慧审云”云平台和软硬件集成项目 | 2019-09-01 | 2022-09-01 | 高法云平台 | 于振业 | 高法项目（高法机房） | 物理服务器 | 华为 | 新区402机房 | 甘肃省高级人民法院“慧审云”云平台和软硬件集成项目 | 2019-09-01 | 2022-09-01 | 高法云平台 | 于振业 | 高法项目（高法机房） | 物理服务器 | 华为 | 新区402机房 | 甘肃省高级人民法院“慧审云”云平台和软硬件集成项目 | 2019-09-01 | 2022-09-01 | 高法云平台 | 于振业 | 高法项目（高法机房） | 物理服务器 | 华为 | 新区402机房 | 甘肃省高级人民法院“慧审云”云平台和软硬件集成项目 | 2019-09-01 | 2022-09-01 | 高法云平台 | 于振业 | 高法项目（高法机房） | 物理服务器 | 华为 | 新区402机房 | 甘肃省高级人民法院“慧审云”云平台和软硬件集成项目 | 2019-09-01 | 2022-09-01 | 高法云平台 | 于振业 | 高法项目（高法机房） | 物理服务器 | 华为 | 新区402机房 | 甘肃省高级人民法院“慧审云”云平台和软硬件集成项目 | 2019-09-01 | 2022-09-01 | 高法云平台 | 于振业 | 高法项目（高法机房） | 物理服务器 | 华为 | 新区402机房 | 甘肃省高级人民法院“慧审云”云平台和软硬件集成项目 | 2019-09-01 | 2022-09-01 | 高法云平台 | 于振业 | 高法项目（高法机房） | 物理服务器 | 华为 | 新区402机房 | 甘肃省高级人民法院“慧审云”云平台和软硬件集成项目 | 2019-09-01 | 2022-09-01 | 高法云平台 | 于振业 | 高法项目（高法机房） | 物理服务器 | 华为 | 新区402机房 | 甘肃省高级人民法院“慧审云”云平台和软硬件集成项目 | 2019-09-01 | 2022-09-01 | 高法云平台 | 于振业 | 高法项目（高法机房） | 物理服务器 | 华为 | 新区402机房 | 甘肃省高级人民法院“慧审云”云平台和软硬件集成项目 | 2019-09-01 | 2022-09-01 | 高法云平台 | 于振业 | 高法项目（高法机房） | 物理服务器 | 华为 | 新区402机房 | 甘肃省高级人民法院“慧审云”云平台和软硬件集成项目 | 2019-09-01 | 2022-09-01 | 高法云平台 | 于振业 | 高法项目（高法机房） | 物理服务器 | 华为 | 新区402机房 | 甘肃省高级人民法院“慧审云”云平台和软硬件集成项目 | 2019-09-01 | 2022-09-01 | 高法云平台 | 于振业 | 高法项目（高法机房） | 物理服务器 | 华为 | 新区402机房 | 甘肃省高级人民法院“慧审云”云平台和软硬件集成项目 | 2019-09-01 | 2022-09-01 | 高法云平台 | 于振业 | 高法项目（高法机房） | 物理服务器 | 华为 | 新区402机房 | 甘肃省高级人民法院“慧审云”云平台和软硬件集成项目 | 2019-09-01 | 2022-09-01 | 高法云平台 | 于振业 | 高法项目（高法机房） | 物理服务器 | 华为 | 新区402机房 | 甘肃省高级人民法院“慧审云”云平台和软硬件集成项目 | 2019-09-01 | 2022-09-01 | 高法云平台 | 于振业 | 高法项目（高法机房） | 物理服务器 | 华为 | 新区402机房 | 甘肃省高级人民法院“慧审云”云平台和软硬件集成项目 | 2019-09-01 | 2022-09-01 | 高法云平台 | 于振业 | 高法项目（高法机房） | 物理服务器 | 华为 | 新区402机房 | 甘肃省高级人民法院“慧审云”云平台和软硬件集成项目 | 2019-09-01 | 2022-09-01 | 高法云平台 | 于振业 | 高法项目（高法机房） | 物理服务器 | 华为 | 新区402机房 | 甘肃省高级人民法院“慧审云”云平台和软硬件集成项目 | 2019-09-01 | 2022-09-01 | 高法云平台 | 于振业 | 高法项目（高法机房） | 物理服务器 | 华为 | 新区402机房 | 甘肃省高级人民法院“慧审云”云平台和软硬件集成项目 | 2019-09-01 | 2022-09-01 | 高法云平台 | 于振业 | 高法项目（高法机房） | 物理服务器 | 华为 | 新区402机房 | 甘肃省高级人民法院“慧审云”云平台和软硬件集成项目 | 2019-09-01 | 2022-09-01 | 高法云平台 | 于振业 | 高法项目（高法机房） | 物理服务器 | 华为 | 新区402机房 | 甘肃省高级人民法院“慧审云”云平台和软硬件集成项目 | 2019-09-01 | 2022-09-01 | 高法云平台 | 于振业 | 高法项目（高法机房） | 物理服务器 | 华为 | 新区402机房 | 甘肃省高级人民法院“慧审云”云平台和软硬件集成项目 | 2019-09-01 | 2022-09-01 | 高法云平台 | 于振业 | 高法项目（高法机房） | 物理服务器 | 华为 | 新区402机房 | 甘肃省高级人民法院“慧审云”云平台和软硬件集成项目 | 2019-09-01 | 2022-09-01 | 高法云平台 | 于振业 | 高法项目（高法机房） | 物理服务器 | 华为 | 新区402机房 | 甘肃省高级人民法院“慧审云”云平台和软硬件集成项目 | 2019-09-01 | 2022-09-01 | 高法云平台 | 于振业 | 高法项目（高法机房） | 物理服务器 | 华为 | 新区402机房 | 甘肃省高级人民法院“慧审云”云平台和软硬件集成项目 | 2019-09-01 | 2022-09-01 | 高法云平台 | 于振业 | 高法项目（高法机房） | 物理服务器 | 华为 | 新区402机房 | 甘肃省高级人民法院“慧审云”云平台和软硬件集成项目 | 2019-09-01 | 2022-09-01 | 高法云平台 | 于振业 | 高法项目（高法机房） | 物理服务器 | 华为 | 新区402机房 | 甘肃省高级人民法院“慧审云”云平台和软硬件集成项目 | 2019-09-01 | 2022-09-01 | 高法云平台 | 于振业 | 高法项目（高法机房） | 物理服务器 | 华为 | 新区402机房 | 甘肃省高级人民法院“慧审云”云平台和软硬件集成项目 | 2019-09-01 | 2022-09-01 | 高法云平台 | 于振业 | 高法项目（高法机房） | 物理服务器 | 华为 | 新区402机房 | 甘肃省高级人民法院“慧审云”云平台和软硬件集成项目 | 2019-09-01 | 2022-09-01 | 高法云平台 | 于振业 | 高法项目（高法机房） | 物理服务器 | 华为 | 新区402机房 | 甘肃省高级人民法院“慧审云”云平台和软硬件集成项目 | 2019-09-01 | 2022-09-01 | 高法云平台 | 于振业 | 高法项目（高法机房） | 物理服务器 | 华为 | 新区402机房 | 甘肃省高级人民法院“慧审云”云平台和软硬件集成项目 | 2019-09-01 | 2022-09-01 | 高法云平台 | 于振业 | 高法项目（高法机房） | 物理服务器 | 华为 | 新区402机房 | 甘肃省高级人民法院“慧审云”云平台和软硬件集成项目 | 2019-09-01 | 2022-09-01 | 高法云平台 | 于振业 | 高法项目（高法机房） | 物理服务器 | 华为 | 新区402机房 | 甘肃省高级人民法院“慧审云”云平台和软硬件集成项目 | 2019-09-01 | 2022-09-01 | 高法云平台 | 于振业 | 高法项目（高法机房） | 物理服务器 | 华为 | 新区402机房 | 甘肃省高级人民法院“慧审云”云平台和软硬件集成项目 | 2019-09-01 | 2022-09-01 | 高法云平台 | 于振业 | 高法项目（高法机房） | 物理服务器 | 华为 | 新区402机房 | 甘肃省高级人民法院“慧审云”云平台和软硬件集成项目 | 2019-09-01 | 2022-09-01 | 高法云平台 | 于振业 | 高法项目（高法机房） | 物理服务器 | 华为 | 新区402机房 | 甘肃省高级人民法院“慧审云”云平台和软硬件集成项目 | 2019-09-01 | 2022-09-01 | 高法云平台 | 于振业 | 高法项目（高法机房） | 物理服务器 | 华为 | 新区402机房 | 甘肃省高级人民法院“慧审云”云平台和软硬件集成项目 | 2019-09-01 | 2022-09-01 | 高法云平台 | 于振业 | 高法项目（高法机房） | 物理服务器 | 华为 | 新区402机房 | 甘肃省高级人民法院“慧审云”云平台和软硬件集成项目 | 2019-09-01 | 2022-09-01 | 高法云平台 | 于振业 | 高法项目（高法机房） | 物理服务器 | 华为 | 新区402机房 | 甘肃省高级人民法院“慧审云”云平台和软硬件集成项目 | 2019-09-01 | 2022-09-01 | 高法云平台 | 于振业 | 高法项目（高法机房） | 物理服务器 | 华为 | 新区402机房 | 甘肃省高级人民法院“慧审云”云平台和软硬件集成项目 | 2019-09-01 | 2022-09-01 | 高法云平台 | 于振业 | 高法项目（高法机房） | 物理服务器 | 华为 | 新区402机房 | 甘肃省高级人民法院“慧审云”云平台和软硬件集成项目 | 2019-09-01 | 2022-09-01 | 高法云平台 | 于振业 | 高法项目（高法机房） | 物理服务器 | 华为 | 新区402机房 | 甘肃省高级人民法院“慧审云”云平台和软硬件集成项目 | 2019-09-01 | 2022-09-01 | 高法云平台 | 于振业 | 高法项目（高法机房） | 物理服务器 | 华为 | 新区402机房 | 甘肃省高级人民法院“慧审云”云平台和软硬件集成项目 | 2019-09-01 | 2022-09-01 | 高法云平台 | 于振业 | 高法项目（高法机房） | 物理服务器 | 华为 | 新区402机房 | 甘肃省高级人民法院“慧审云”云平台和软硬件集成项目 | 2019-09-01 | 2022-09-01 | 高法云平台 | 于振业 | 高法项目（高法机房） | 物理服务器 | 华为 | 新区402机房 | 甘肃省高级人民法院“慧审云”云平台和软硬件集成项目 | 2019-09-01 | 2022-09-01 | 高法云平台 | 于振业 | 高法项目（高法机房） | 物理服务器 | 华为 | 新区402机房 | 甘肃省高级人民法院“慧审云”云平台和软硬件集成项目 | 2019-09-01 | 2022-09-01 | 高法云平台 | 于振业 | 高法项目（高法机房） | 物理服务器 | 华为 | 新区402机房 | 甘肃省高级人民法院“慧审云”云平台和软硬件集成项目 | 2019-09-01 | 2022-09-01 | 高法云平台 | 于振业 | 高法项目（高法机房） | 物理服务器 | 华为 | 新区402机房 | 甘肃省高级人民法院“慧审云”云平台和软硬件集成项目 | 2019-09-01 | 2022-09-01 | 高法云平台 | 于振业 | 高法项目（高法机房） | 物理服务器 | 华为 | 新区402机房 | 甘肃省高级人民法院“慧审云”云平台和软硬件集成项目 | 2019-09-01 | 2022-09-01 | 高法云平台 | 于振业 | 高法项目（高法机房） | 物理服务器 | 华为 | 新区402机房 | 甘肃省高级人民法院“慧审云”云平台和软硬件集成项目 | 2019-09-01 | 2022-09-01 | 高法云平台 | 于振业 | 高法项目（高法机房） | 物理服务器 | 华为 | 新区402机房 | 甘肃省高级人民法院“慧审云”云平台和软硬件集成项目 | 2019-09-01 | 2022-09-01 | 高法云平台 | 于振业 | 高法项目（高法机房） | 物理服务器 | 华为 | 新区402机房 | 甘肃省高级人民法院“慧审云”云平台和软硬件集成项目 | 2019-09-01 | 2022-09-01 | 高法云平台 | 于振业 | 高法项目（高法机房） | 物理服务器 | 华为 | 新区402机房 | 甘肃省高级人民法院“慧审云”云平台和软硬件集成项目 | 2019-09-01 | 2022-09-01 | 高法云平台 | 于振业 | 高法项目（高法机房） | 物理服务器 | 华为 | 新区402机房 | 甘肃省高级人民法院“慧审云”云平台和软硬件集成项目 | 2019-09-01 | 2022-09-01 | 高法云平台 | 于振业 | 高法项目（高法机房） | 物理服务器 | 华为 | 新区402机房 | 甘肃省高级人民法院“慧审云”云平台和软硬件集成项目 | 2019-09-01 | 2022-09-01 | 高法云平台 | 于振业 | 高法项目（高法机房） | 物理服务器 | 华为 | 新区402机房 | 甘肃省高级人民法院“慧审云”云平台和软硬件集成项目 | 2019-09-01 | 2022-09-01 | 高法云平台 | 于振业 | 高法项目（高法机房） | 物理服务器 | 华为 | 新区402机房 | 甘肃省高级人民法院“慧审云”云平台和软硬件集成项目 | 2019-09-01 | 2022-09-01 | 高法云平台 | 于振业 | 高法项目（高法机房） | 物理服务器 | 华为 | 新区402机房 | 甘肃省高级人民法院“慧审云”云平台和软硬件集成项目 | 2019-09-01 | 2022-09-01 | 高法云平台 | 于振业 | 高法项目（高法机房） | 物理服务器 | 华为 | 新区402机房 | 甘肃省高级人民法院“慧审云”云平台和软硬件集成项目 | 2019-09-01 | 2022-09-01 | 高法云平台 | 于振业 | 高法项目（高法机房） | 物理服务器 | 华为 | 新区402机房 | 甘肃省高级人民法院“慧审云”云平台和软硬件集成项目 | 2019-09-01 | 2022-09-01 | 高法云平台 | 于振业 | 高法项目（高法机房） | 物理服务器 | 华为 | 新区402机房 | 甘肃省高级人民法院“慧审云”云平台和软硬件集成项目 | 2019-09-01 | 2022-09-01 | 高法云平台 | 于振业 | 高法项目（高法机房） | 物理服务器 | 华为 | 新区402机房 | 甘肃省高级人民法院“慧审云”云平台和软硬件集成项目 | 2019-09-01 | 2022-09-01 | 高法云平台 | 于振业 | 高法项目（高法机房） | 物理服务器 | 华为 | 新区402机房 | 甘肃省高级人民法院“慧审云”云平台和软硬件集成项目 | 2019-09-01 | 2022-09-01 | 高法云平台 | 于振业 | 高法项目（高法机房） | 物理服务器 | 华为 | 新区402机房 | 甘肃省高级人民法院“慧审云”云平台和软硬件集成项目 | 2019-09-01 | 2022-09-01 | 高法云平台 | 于振业 | 高法项目（高法机房） | 物理服务器 | 华为 | 新区402机房 | 甘肃省高级人民法院“慧审云”云平台和软硬件集成项目 | 2019-09-01 | 2022-09-01 | 高法云平台 | 于振业 | 高法项目（高法机房） | 物理服务器 | 华为 | 新区402机房 | 甘肃省高级人民法院“慧审云”云平台和软硬件集成项目 | 2019-09-01 | 2022-09-01 | 高法云平台 | 于振业 | 高法项目（高法机房） | 物理服务器 | 华为 | 新区402机房 | 甘肃省高级人民法院“慧审云”云平台和软硬件集成项目 | 2019-09-01 | 2022-09-01 | 高法云平台 | 于振业 | 高法项目（高法机房） | 物理服务器 | 华为 | 新区402机房 | 甘肃省高级人民法院“慧审云”云平台和软硬件集成项目 | 2019-09-01 | 2022-09-01 | 高法云平台 | 于振业 | 高法项目（高法机房） | 物理服务器 | 华为 | 新区402机房 | 甘肃省高级人民法院“慧审云”云平台和软硬件集成项目 | 2019-09-01 | 2022-09-01 | 高法云平台 | 于振业 | 高法项目（高法机房） | 物理服务器 | 华为 | 新区402机房 | 甘肃省高级人民法院“慧审云”云平台和软硬件集成项目 | 2019-09-01 | 2022-09-01 | 高法云平台 | 于振业 | 高法项目（高法机房） | 物理服务器 | 华为 | 新区402机房 | 甘肃省高级人民法院“慧审云”云平台和软硬件集成项目 | 2019-09-01 | 2022-09-01 | 高法云平台 | 于振业 | 高法项目（高法机房） | 物理服务器 | 华为 | 新区402机房 | 甘肃省高级人民法院“慧审云”云平台和软硬件集成项目 | 2019-09-01 | 2022-09-01 | 高法云平台 | 于振业 | 高法项目（高法机房） | 物理服务器 | 华为 | 新区402机房 | 甘肃省高级人民法院“慧审云”云平台和软硬件集成项目 | 2019-09-01 | 2022-09-01 | 高法云平台 | 于振业 | 高法项目（高法机房） | 物理服务器 | 华为 | 新区402机房 | 甘肃省高级人民法院“慧审云”云平台和软硬件集成项目 | 2019-09-01 | 2022-09-01 | 高法云平台 | 于振业 | 高法项目（高法机房） | 物理服务器 | 华为 | 新区402机房 | 甘肃省高级人民法院“慧审云”云平台和软硬件集成项目 | 2019-09-01 | 2022-09-01 | 高法云平台 | 于振业 | 高法项目（高法机房） | 物理服务器 | 华为 | 新区402机房 | 甘肃省高级人民法院“慧审云”云平台和软硬件集成项目 | 2019-09-01 | 2022-09-01 | 高法云平台 | 于振业 | 高法项目（高法机房） | 物理服务器 | 华为 | 新区402机房 | 甘肃省高级人民法院“慧审云”云平台和软硬件集成项目 | 2019-09-01 | 2022-09-01 | 高法云平台 | 于振业 | 高法项目（高法机房） | 物理服务器 | 华为 | 新区402机房 | 甘肃省高级人民法院“慧审云”云平台和软硬件集成项目 | 2019-09-01 | 2022-09-01 | 高法云平台 | 于振业 | 高法项目（高法机房） | 物理服务器 | 华为 | 新区402机房 | 甘肃省高级人民法院“慧审云”云平台和软硬件集成项目 | 2019-09-01 | 2022-09-01 | 高法云平台 | 于振业 | 高法项目（高法机房） | 物理服务器 | 华为 | 新区402机房 | 甘肃省高级人民法院“慧审云”云平台和软硬件集成项目 | 2019-09-01 | 2022-09-01 | 高法云平台 | 于振业 | 高法项目（高法机房） | 物理服务器 | 华为 | 新区402机房 | 甘肃省高级人民法院“慧审云”云平台和软硬件集成项目 | 2019-09-01 | 2022-09-01 | 高法云平台 | 于振业 | 高法项目（高法机房） | 物理服务器 | 华为 | 新区402机房 | 甘肃省高级人民法院“慧审云”云平台和软硬件集成项目 | 2019-09-01 | 2022-09-01 | 高法云平台 | 于振业 | 高法项目（高法机房） | 物理服务器 | 华为 | 新区402机房 | 甘肃省高级人民法院“慧审云”云平台和软硬件集成项目 | 2019-09-01 | 2022-09-01 | 高法云平台 | 于振业 | 高法项目（高法机房） | 物理服务器 | 华为 | 新区402机房 | 甘肃省高级人民法院“慧审云”云平台和软硬件集成项目 | 2019-09-01 | 2022-09-01 | 高法云平台 | 于振业 | 高法项目（高法机房） | 物理服务器 | 华为 | 新区402机房 | 甘肃省高级人民法院“慧审云”云平台和软硬件集成项目 | 2019-09-01 | 2022-09-01 | 高法云平台 | 于振业 | 高法项目（高法机房） | 物理服务器 | 华为 | 新区402机房 | 甘肃省高级人民法院“慧审云”云平台和软硬件集成项目 | 2019-09-01 | 2022-09-01 | 高法云平台 | 于振业 | 高法项目（高法机房） | 物理服务器 | 华为 | 新区402机房 | 甘肃省高级人民法院“慧审云”云平台和软硬件集成项目 | 2019-09-01 | 2022-09-01 | 高法云平台 | 于振业 | 高法项目（高法机房） | 物理服务器 | 华为 | 新区402机房 | 甘肃省高级人民法院“慧审云”云平台和软硬件集成项目 | 2019-09-01 | 2022-09-01 | 高法云平台 | 于振业 | 高法项目（高法机房） | 物理服务器 | 华为 | 新区402机房 | 甘肃省高级人民法院“慧审云”云平台和软硬件集成项目 | 2019-09-01 | 2022-09-01 | 高法云平台 | 于振业 | 高法项目（高法机房） | 物理服务器 | 华为 | 新区402机房 | 甘肃省高级人民法院“慧审云”云平台和软硬件集成项目 | 2019-09-01 | 2022-09-01 | 高法云平台 | 于振业 | 高法项目（高法机房） | 物理服务器 | 华为 | 新区402机房 | 甘肃省高级人民法院“慧审云”云平台和软硬件集成项目 | 2019-09-01 | 2022-09-01 | 高法云平台 | 于振业 | 高法项目（高法机房） | 物理服务器 | 华为 | 新区402机房 | 甘肃省高级人民法院“慧审云”云平台和软硬件集成项目 | 2019-09-01 | 2022-09-01 | 高法云平台 | 于振业 | 高法项目（高法机房） | 物理服务器 | 华为 | 新区402机房 | 甘肃省高级人民法院“慧审云”云平台和软硬件集成项目 | 2019-09-01 | 2022-09-01 | 高法云平台 | 于振业 | 高法项目（高法机房） | 物理服务器 | 华为 | 新区402机房 | 甘肃省高级人民法院“慧审云”云平台和软硬件集成项目 | 2019-09-01 | 2022-09-01 | 高法云平台 | 于振业 | 高法项目（高法机房） | 物理服务器 | 华为 | 新区402机房 | 甘肃省高级人民法院“慧审云”云平台和软硬件集成项目 | 2019-09-01 | 2022-09-01 | 高法云平台 | 于振业 | 高法项目（高法机房） | 物理服务器 | 华为 | 新区402机房 | 甘肃省高级人民法院“慧审云”云平台和软硬件集成项目 | 2019-09-01 | 2022-09-01 | 高法云平台 | 于振业 | 高法项目（高法机房） | 物理服务器 | 华为 | 新区402机房 | 甘肃省高级人民法院“慧审云”云平台和软硬件集成项目 | 2019-09-01 | 2022-09-01 | 高法云平台 | 于振业 | 高法项目（高法机房） | 物理服务器 | 华为 | 新区402机房 | 甘肃省高级人民法院“慧审云”云平台和软硬件集成项目 | 2019-09-01 | 2022-09-01 | 高法云平台 | 于振业 | 高法项目（高法机房） | 物理服务器 | 华为 | 新区402机房 | 甘肃省高级人民法院“慧审云”云平台和软硬件集成项目 | 2019-09-01 | 2022-09-01 | 高法云平台 | 于振业 | 高法项目（高法机房） | 物理服务器 | 华为 | 新区402机房 | 甘肃省高级人民法院“慧审云”云平台和软硬件集成项目 | 2019-09-01 | 2022-09-01 | 高法云平台 | 于振业 | 高法项目（高法机房） | 物理服务器 | 华为 | 新区402机房 | 甘肃省高级人民法院“慧审云”云平台和软硬件集成项目 | 2019-09-01 | 2022-09-01 | 高法云平台 | 于振业 | 高法项目（高法机房） | 物理服务器 | 华为 | 新区402机房 | 甘肃省高级人民法院“慧审云”云平台和软硬件集成项目 | 2019-09-01 | 2022-09-01 | 高法云平台 | 于振业 | 高法项目（高法机房） | 物理服务器 | 华为 | 新区402机房 | 甘肃省高级人民法院“慧审云”云平台和软硬件集成项目 | 2019-09-01 | 2022-09-01 | 高法云平台 | 于振业 | 高法项目（高法机房） | 物理服务器 | 华为 | 新区402机房 | 甘肃省高级人民法院“慧审云”云平台和软硬件集成项目 | 2019-09-01 | 2022-09-01 | 高法云平台 | 于振业 | 高法项目（高法机房） | 物理服务器 | 华为 | 新区402机房 | 甘肃省高级人民法院“慧审云”云平台和软硬件集成项目 | 2019-09-01 | 2022-09-01 | 高法云平台 | 于振业 | 高法项目（高法机房） | 物理服务器 | 华为 | 新区402机房 | 甘肃省高级人民法院“慧审云”云平台和软硬件集成项目 | 2019-09-01 | 2022-09-01 | 高法云平台 | 于振业 | 高法项目（高法机房） | 物理服务器 | 华为 | 新区402机房 | 甘肃省高级人民法院“慧审云”云平台和软硬件集成项目 | 2019-09-01 | 2022-09-01 | 高法云平台 | 于振业 | 高法项目（高法机房） | 物理服务器 | 华为 | 新区402机房 | 甘肃省高级人民法院“慧审云”云平台和软硬件集成项目 | 2019-09-01 | 2022-09-01 | 高法云平台 | 于振业 | 高法项目（高法机房） | 物理服务器 | 华为 | 新区402机房 | 甘肃省高级人民法院“慧审云”云平台和软硬件集成项目 | 2019-09-01 | 2022-09-01 | 高法云平台 | 于振业 | 高法项目（高法机房） | 物理服务器 | 华为 | 新区402机房 | 甘肃省高级人民法院“慧审云”云平台和软硬件集成项目 | 2019-09-01 | 2022-09-01 | 高法云平台 | 于振业 | 高法项目（高法机房） | 物理服务器 | 华为 | 新区402机房 | 甘肃省高级人民法院“慧审云”云平台和软硬件集成项目 | 2019-09-01 | 2022-09-01 | 高法云平台 | 于振业 | 高法项目（高法机房） | 物理服务器 | 华为 | 新区402机房 | 甘肃省高级人民法院“慧审云”云平台和软硬件集成项目 | 2019-09-01 | 2022-09-01 | 高法云平台 | 于振业 | 高法项目（高法机房） | 物理服务器 | 华为 | 新区402机房 | 甘肃省高级人民法院“慧审云”云平台和软硬件集成项目 | 2019-09-01 | 2022-09-01 | 高法云平台 | 于振业 | 高法项目（高法机房） | 物理服务器 | 华为 | 新区402机房 | 甘肃省高级人民法院“慧审云”云平台和软硬件集成项目 | 2019-09-01 | 2022-09-01 | 高法云平台 | 于振业 | 高法项目（高法机房） | 物理服务器 | 华为 | 新区402机房 | 甘肃省高级人民法院“慧审云”云平台和软硬件集成项目 | 2019-09-01 | 2022-09-01 | 高法云平台 | 于振业 | 高法项目（高法机房） | 物理服务器 | 华为 | 新区402机房 | 甘肃省高级人民法院“慧审云”云平台和软硬件集成项目 | 2019-09-01 | 2022-09-01 | 高法云平台 | 于振业 | 高法项目（高法机房） | 物理服务器 | 华为 | 新区402机房 | 甘肃省高级人民法院“慧审云”云平台和软硬件集成项目 | 2019-09-01 | 2022-09-01 | 高法云平台 | 于振业 | 高法项目（高法机房） | 物理服务器 | 华为 | 新区402机房 | 甘肃省高级人民法院“慧审云”云平台和软硬件集成项目 | 2019-09-01 | 2022-09-01 | 高法云平台 | 于振业 | 高法项目（高法机房）
336 | 物理服务器 | TaiShan 5280V2 | Core@2.6GHz,8*16G内存,TaiShan 5280 V2) 1*25GE/10GE(Hi1822)-四端口 2*PAC2000S12-BG交流电源 35*4T 7.2 3.5寸SATA硬盘 1*3.2T SSD 3.5寸SAS硬盘 | 华为 |  | 新区402机房 |  | 备份中心-OceanStor9000分布式文件存储服务器 |  | 甘肃省高级人民法院“慧审云”云平台和软硬件集成项目 | 2019-09-01 | 2022-09-01 | 高法云平台 | 于振业 | 高法项目（高法机房） |  | 物理服务器 | 华为 | 新区402机房 | 甘肃省高级人民法院“慧审云”云平台和软硬件集成项目 | 2019-09-01 | 2022-09-01 | 高法云平台 | 于振业 | 高法项目（高法机房） | 物理服务器 | 华为 | 新区402机房 | 甘肃省高级人民法院“慧审云”云平台和软硬件集成项目 | 2019-09-01 | 2022-09-01 | 高法云平台 | 于振业 | 高法项目（高法机房） | 物理服务器 | 华为 | 新区402机房 | 甘肃省高级人民法院“慧审云”云平台和软硬件集成项目 | 2019-09-01 | 2022-09-01 | 高法云平台 | 于振业 | 高法项目（高法机房） | 物理服务器 | 华为 | 新区402机房 | 甘肃省高级人民法院“慧审云”云平台和软硬件集成项目 | 2019-09-01 | 2022-09-01 | 高法云平台 | 于振业 | 高法项目（高法机房） | 物理服务器 | 华为 | 新区402机房 | 甘肃省高级人民法院“慧审云”云平台和软硬件集成项目 | 2019-09-01 | 2022-09-01 | 高法云平台 | 于振业 | 高法项目（高法机房） | 物理服务器 | 华为 | 新区402机房 | 甘肃省高级人民法院“慧审云”云平台和软硬件集成项目 | 2019-09-01 | 2022-09-01 | 高法云平台 | 于振业 | 高法项目（高法机房） | 物理服务器 | 华为 | 新区402机房 | 甘肃省高级人民法院“慧审云”云平台和软硬件集成项目 | 2019-09-01 | 2022-09-01 | 高法云平台 | 于振业 | 高法项目（高法机房） | 物理服务器 | 华为 | 新区402机房 | 甘肃省高级人民法院“慧审云”云平台和软硬件集成项目 | 2019-09-01 | 2022-09-01 | 高法云平台 | 于振业 | 高法项目（高法机房） | 物理服务器 | 华为 | 新区402机房 | 甘肃省高级人民法院“慧审云”云平台和软硬件集成项目 | 2019-09-01 | 2022-09-01 | 高法云平台 | 于振业 | 高法项目（高法机房） | 物理服务器 | 华为 | 新区402机房 | 甘肃省高级人民法院“慧审云”云平台和软硬件集成项目 | 2019-09-01 | 2022-09-01 | 高法云平台 | 于振业 | 高法项目（高法机房） | 物理服务器 | 华为 | 新区402机房 | 甘肃省高级人民法院“慧审云”云平台和软硬件集成项目 | 2019-09-01 | 2022-09-01 | 高法云平台 | 于振业 | 高法项目（高法机房） | 物理服务器 | 华为 | 新区402机房 | 甘肃省高级人民法院“慧审云”云平台和软硬件集成项目 | 2019-09-01 | 2022-09-01 | 高法云平台 | 于振业 | 高法项目（高法机房） | 物理服务器 | 华为 | 新区402机房 | 甘肃省高级人民法院“慧审云”云平台和软硬件集成项目 | 2019-09-01 | 2022-09-01 | 高法云平台 | 于振业 | 高法项目（高法机房） | 物理服务器 | 华为 | 新区402机房 | 甘肃省高级人民法院“慧审云”云平台和软硬件集成项目 | 2019-09-01 | 2022-09-01 | 高法云平台 | 于振业 | 高法项目（高法机房） | 物理服务器 | 华为 | 新区402机房 | 甘肃省高级人民法院“慧审云”云平台和软硬件集成项目 | 2019-09-01 | 2022-09-01 | 高法云平台 | 于振业 | 高法项目（高法机房） | 物理服务器 | 华为 | 新区402机房 | 甘肃省高级人民法院“慧审云”云平台和软硬件集成项目 | 2019-09-01 | 2022-09-01 | 高法云平台 | 于振业 | 高法项目（高法机房） | 物理服务器 | 华为 | 新区402机房 | 甘肃省高级人民法院“慧审云”云平台和软硬件集成项目 | 2019-09-01 | 2022-09-01 | 高法云平台 | 于振业 | 高法项目（高法机房） | 物理服务器 | 华为 | 新区402机房 | 甘肃省高级人民法院“慧审云”云平台和软硬件集成项目 | 2019-09-01 | 2022-09-01 | 高法云平台 | 于振业 | 高法项目（高法机房） | 物理服务器 | 华为 | 新区402机房 | 甘肃省高级人民法院“慧审云”云平台和软硬件集成项目 | 2019-09-01 | 2022-09-01 | 高法云平台 | 于振业 | 高法项目（高法机房） | 物理服务器 | 华为 | 新区402机房 | 甘肃省高级人民法院“慧审云”云平台和软硬件集成项目 | 2019-09-01 | 2022-09-01 | 高法云平台 | 于振业 | 高法项目（高法机房） | 物理服务器 | 华为 | 新区402机房 | 甘肃省高级人民法院“慧审云”云平台和软硬件集成项目 | 2019-09-01 | 2022-09-01 | 高法云平台 | 于振业 | 高法项目（高法机房） | 物理服务器 | 华为 | 新区402机房 | 甘肃省高级人民法院“慧审云”云平台和软硬件集成项目 | 2019-09-01 | 2022-09-01 | 高法云平台 | 于振业 | 高法项目（高法机房） | 物理服务器 | 华为 | 新区402机房 | 甘肃省高级人民法院“慧审云”云平台和软硬件集成项目 | 2019-09-01 | 2022-09-01 | 高法云平台 | 于振业 | 高法项目（高法机房） | 物理服务器 | 华为 | 新区402机房 | 甘肃省高级人民法院“慧审云”云平台和软硬件集成项目 | 2019-09-01 | 2022-09-01 | 高法云平台 | 于振业 | 高法项目（高法机房） | 物理服务器 | 华为 | 新区402机房 | 甘肃省高级人民法院“慧审云”云平台和软硬件集成项目 | 2019-09-01 | 2022-09-01 | 高法云平台 | 于振业 | 高法项目（高法机房） | 物理服务器 | 华为 | 新区402机房 | 甘肃省高级人民法院“慧审云”云平台和软硬件集成项目 | 2019-09-01 | 2022-09-01 | 高法云平台 | 于振业 | 高法项目（高法机房） | 物理服务器 | 华为 | 新区402机房 | 甘肃省高级人民法院“慧审云”云平台和软硬件集成项目 | 2019-09-01 | 2022-09-01 | 高法云平台 | 于振业 | 高法项目（高法机房） | 物理服务器 | 华为 | 新区402机房 | 甘肃省高级人民法院“慧审云”云平台和软硬件集成项目 | 2019-09-01 | 2022-09-01 | 高法云平台 | 于振业 | 高法项目（高法机房） | 物理服务器 | 华为 | 新区402机房 | 甘肃省高级人民法院“慧审云”云平台和软硬件集成项目 | 2019-09-01 | 2022-09-01 | 高法云平台 | 于振业 | 高法项目（高法机房） | 物理服务器 | 华为 | 新区402机房 | 甘肃省高级人民法院“慧审云”云平台和软硬件集成项目 | 2019-09-01 | 2022-09-01 | 高法云平台 | 于振业 | 高法项目（高法机房） | 物理服务器 | 华为 | 新区402机房 | 甘肃省高级人民法院“慧审云”云平台和软硬件集成项目 | 2019-09-01 | 2022-09-01 | 高法云平台 | 于振业 | 高法项目（高法机房） | 物理服务器 | 华为 | 新区402机房 | 甘肃省高级人民法院“慧审云”云平台和软硬件集成项目 | 2019-09-01 | 2022-09-01 | 高法云平台 | 于振业 | 高法项目（高法机房） | 物理服务器 | 华为 | 新区402机房 | 甘肃省高级人民法院“慧审云”云平台和软硬件集成项目 | 2019-09-01 | 2022-09-01 | 高法云平台 | 于振业 | 高法项目（高法机房） | 物理服务器 | 华为 | 新区402机房 | 甘肃省高级人民法院“慧审云”云平台和软硬件集成项目 | 2019-09-01 | 2022-09-01 | 高法云平台 | 于振业 | 高法项目（高法机房） | 物理服务器 | 华为 | 新区402机房 | 甘肃省高级人民法院“慧审云”云平台和软硬件集成项目 | 2019-09-01 | 2022-09-01 | 高法云平台 | 于振业 | 高法项目（高法机房） | 物理服务器 | 华为 | 新区402机房 | 甘肃省高级人民法院“慧审云”云平台和软硬件集成项目 | 2019-09-01 | 2022-09-01 | 高法云平台 | 于振业 | 高法项目（高法机房） | 物理服务器 | 华为 | 新区402机房 | 甘肃省高级人民法院“慧审云”云平台和软硬件集成项目 | 2019-09-01 | 2022-09-01 | 高法云平台 | 于振业 | 高法项目（高法机房） | 物理服务器 | 华为 | 新区402机房 | 甘肃省高级人民法院“慧审云”云平台和软硬件集成项目 | 2019-09-01 | 2022-09-01 | 高法云平台 | 于振业 | 高法项目（高法机房） | 物理服务器 | 华为 | 新区402机房 | 甘肃省高级人民法院“慧审云”云平台和软硬件集成项目 | 2019-09-01 | 2022-09-01 | 高法云平台 | 于振业 | 高法项目（高法机房） | 物理服务器 | 华为 | 新区402机房 | 甘肃省高级人民法院“慧审云”云平台和软硬件集成项目 | 2019-09-01 | 2022-09-01 | 高法云平台 | 于振业 | 高法项目（高法机房） | 物理服务器 | 华为 | 新区402机房 | 甘肃省高级人民法院“慧审云”云平台和软硬件集成项目 | 2019-09-01 | 2022-09-01 | 高法云平台 | 于振业 | 高法项目（高法机房） | 物理服务器 | 华为 | 新区402机房 | 甘肃省高级人民法院“慧审云”云平台和软硬件集成项目 | 2019-09-01 | 2022-09-01 | 高法云平台 | 于振业 | 高法项目（高法机房） | 物理服务器 | 华为 | 新区402机房 | 甘肃省高级人民法院“慧审云”云平台和软硬件集成项目 | 2019-09-01 | 2022-09-01 | 高法云平台 | 于振业 | 高法项目（高法机房） | 物理服务器 | 华为 | 新区402机房 | 甘肃省高级人民法院“慧审云”云平台和软硬件集成项目 | 2019-09-01 | 2022-09-01 | 高法云平台 | 于振业 | 高法项目（高法机房） | 物理服务器 | 华为 | 新区402机房 | 甘肃省高级人民法院“慧审云”云平台和软硬件集成项目 | 2019-09-01 | 2022-09-01 | 高法云平台 | 于振业 | 高法项目（高法机房） | 物理服务器 | 华为 | 新区402机房 | 甘肃省高级人民法院“慧审云”云平台和软硬件集成项目 | 2019-09-01 | 2022-09-01 | 高法云平台 | 于振业 | 高法项目（高法机房） | 物理服务器 | 华为 | 新区402机房 | 甘肃省高级人民法院“慧审云”云平台和软硬件集成项目 | 2019-09-01 | 2022-09-01 | 高法云平台 | 于振业 | 高法项目（高法机房） | 物理服务器 | 华为 | 新区402机房 | 甘肃省高级人民法院“慧审云”云平台和软硬件集成项目 | 2019-09-01 | 2022-09-01 | 高法云平台 | 于振业 | 高法项目（高法机房） | 物理服务器 | 华为 | 新区402机房 | 甘肃省高级人民法院“慧审云”云平台和软硬件集成项目 | 2019-09-01 | 2022-09-01 | 高法云平台 | 于振业 | 高法项目（高法机房） | 物理服务器 | 华为 | 新区402机房 | 甘肃省高级人民法院“慧审云”云平台和软硬件集成项目 | 2019-09-01 | 2022-09-01 | 高法云平台 | 于振业 | 高法项目（高法机房） | 物理服务器 | 华为 | 新区402机房 | 甘肃省高级人民法院“慧审云”云平台和软硬件集成项目 | 2019-09-01 | 2022-09-01 | 高法云平台 | 于振业 | 高法项目（高法机房） | 物理服务器 | 华为 | 新区402机房 | 甘肃省高级人民法院“慧审云”云平台和软硬件集成项目 | 2019-09-01 | 2022-09-01 | 高法云平台 | 于振业 | 高法项目（高法机房） | 物理服务器 | 华为 | 新区402机房 | 甘肃省高级人民法院“慧审云”云平台和软硬件集成项目 | 2019-09-01 | 2022-09-01 | 高法云平台 | 于振业 | 高法项目（高法机房） | 物理服务器 | 华为 | 新区402机房 | 甘肃省高级人民法院“慧审云”云平台和软硬件集成项目 | 2019-09-01 | 2022-09-01 | 高法云平台 | 于振业 | 高法项目（高法机房） | 物理服务器 | 华为 | 新区402机房 | 甘肃省高级人民法院“慧审云”云平台和软硬件集成项目 | 2019-09-01 | 2022-09-01 | 高法云平台 | 于振业 | 高法项目（高法机房） | 物理服务器 | 华为 | 新区402机房 | 甘肃省高级人民法院“慧审云”云平台和软硬件集成项目 | 2019-09-01 | 2022-09-01 | 高法云平台 | 于振业 | 高法项目（高法机房） | 物理服务器 | 华为 | 新区402机房 | 甘肃省高级人民法院“慧审云”云平台和软硬件集成项目 | 2019-09-01 | 2022-09-01 | 高法云平台 | 于振业 | 高法项目（高法机房） | 物理服务器 | 华为 | 新区402机房 | 甘肃省高级人民法院“慧审云”云平台和软硬件集成项目 | 2019-09-01 | 2022-09-01 | 高法云平台 | 于振业 | 高法项目（高法机房） | 物理服务器 | 华为 | 新区402机房 | 甘肃省高级人民法院“慧审云”云平台和软硬件集成项目 | 2019-09-01 | 2022-09-01 | 高法云平台 | 于振业 | 高法项目（高法机房） | 物理服务器 | 华为 | 新区402机房 | 甘肃省高级人民法院“慧审云”云平台和软硬件集成项目 | 2019-09-01 | 2022-09-01 | 高法云平台 | 于振业 | 高法项目（高法机房） | 物理服务器 | 华为 | 新区402机房 | 甘肃省高级人民法院“慧审云”云平台和软硬件集成项目 | 2019-09-01 | 2022-09-01 | 高法云平台 | 于振业 | 高法项目（高法机房） | 物理服务器 | 华为 | 新区402机房 | 甘肃省高级人民法院“慧审云”云平台和软硬件集成项目 | 2019-09-01 | 2022-09-01 | 高法云平台 | 于振业 | 高法项目（高法机房） | 物理服务器 | 华为 | 新区402机房 | 甘肃省高级人民法院“慧审云”云平台和软硬件集成项目 | 2019-09-01 | 2022-09-01 | 高法云平台 | 于振业 | 高法项目（高法机房） | 物理服务器 | 华为 | 新区402机房 | 甘肃省高级人民法院“慧审云”云平台和软硬件集成项目 | 2019-09-01 | 2022-09-01 | 高法云平台 | 于振业 | 高法项目（高法机房） | 物理服务器 | 华为 | 新区402机房 | 甘肃省高级人民法院“慧审云”云平台和软硬件集成项目 | 2019-09-01 | 2022-09-01 | 高法云平台 | 于振业 | 高法项目（高法机房） | 物理服务器 | 华为 | 新区402机房 | 甘肃省高级人民法院“慧审云”云平台和软硬件集成项目 | 2019-09-01 | 2022-09-01 | 高法云平台 | 于振业 | 高法项目（高法机房） | 物理服务器 | 华为 | 新区402机房 | 甘肃省高级人民法院“慧审云”云平台和软硬件集成项目 | 2019-09-01 | 2022-09-01 | 高法云平台 | 于振业 | 高法项目（高法机房） | 物理服务器 | 华为 | 新区402机房 | 甘肃省高级人民法院“慧审云”云平台和软硬件集成项目 | 2019-09-01 | 2022-09-01 | 高法云平台 | 于振业 | 高法项目（高法机房） | 物理服务器 | 华为 | 新区402机房 | 甘肃省高级人民法院“慧审云”云平台和软硬件集成项目 | 2019-09-01 | 2022-09-01 | 高法云平台 | 于振业 | 高法项目（高法机房） | 物理服务器 | 华为 | 新区402机房 | 甘肃省高级人民法院“慧审云”云平台和软硬件集成项目 | 2019-09-01 | 2022-09-01 | 高法云平台 | 于振业 | 高法项目（高法机房） | 物理服务器 | 华为 | 新区402机房 | 甘肃省高级人民法院“慧审云”云平台和软硬件集成项目 | 2019-09-01 | 2022-09-01 | 高法云平台 | 于振业 | 高法项目（高法机房） | 物理服务器 | 华为 | 新区402机房 | 甘肃省高级人民法院“慧审云”云平台和软硬件集成项目 | 2019-09-01 | 2022-09-01 | 高法云平台 | 于振业 | 高法项目（高法机房） | 物理服务器 | 华为 | 新区402机房 | 甘肃省高级人民法院“慧审云”云平台和软硬件集成项目 | 2019-09-01 | 2022-09-01 | 高法云平台 | 于振业 | 高法项目（高法机房） | 物理服务器 | 华为 | 新区402机房 | 甘肃省高级人民法院“慧审云”云平台和软硬件集成项目 | 2019-09-01 | 2022-09-01 | 高法云平台 | 于振业 | 高法项目（高法机房） | 物理服务器 | 华为 | 新区402机房 | 甘肃省高级人民法院“慧审云”云平台和软硬件集成项目 | 2019-09-01 | 2022-09-01 | 高法云平台 | 于振业 | 高法项目（高法机房） | 物理服务器 | 华为 | 新区402机房 | 甘肃省高级人民法院“慧审云”云平台和软硬件集成项目 | 2019-09-01 | 2022-09-01 | 高法云平台 | 于振业 | 高法项目（高法机房） | 物理服务器 | 华为 | 新区402机房 | 甘肃省高级人民法院“慧审云”云平台和软硬件集成项目 | 2019-09-01 | 2022-09-01 | 高法云平台 | 于振业 | 高法项目（高法机房） | 物理服务器 | 华为 | 新区402机房 | 甘肃省高级人民法院“慧审云”云平台和软硬件集成项目 | 2019-09-01 | 2022-09-01 | 高法云平台 | 于振业 | 高法项目（高法机房） | 物理服务器 | 华为 | 新区402机房 | 甘肃省高级人民法院“慧审云”云平台和软硬件集成项目 | 2019-09-01 | 2022-09-01 | 高法云平台 | 于振业 | 高法项目（高法机房） | 物理服务器 | 华为 | 新区402机房 | 甘肃省高级人民法院“慧审云”云平台和软硬件集成项目 | 2019-09-01 | 2022-09-01 | 高法云平台 | 于振业 | 高法项目（高法机房） | 物理服务器 | 华为 | 新区402机房 | 甘肃省高级人民法院“慧审云”云平台和软硬件集成项目 | 2019-09-01 | 2022-09-01 | 高法云平台 | 于振业 | 高法项目（高法机房） | 物理服务器 | 华为 | 新区402机房 | 甘肃省高级人民法院“慧审云”云平台和软硬件集成项目 | 2019-09-01 | 2022-09-01 | 高法云平台 | 于振业 | 高法项目（高法机房） | 物理服务器 | 华为 | 新区402机房 | 甘肃省高级人民法院“慧审云”云平台和软硬件集成项目 | 2019-09-01 | 2022-09-01 | 高法云平台 | 于振业 | 高法项目（高法机房） | 物理服务器 | 华为 | 新区402机房 | 甘肃省高级人民法院“慧审云”云平台和软硬件集成项目 | 2019-09-01 | 2022-09-01 | 高法云平台 | 于振业 | 高法项目（高法机房） | 物理服务器 | 华为 | 新区402机房 | 甘肃省高级人民法院“慧审云”云平台和软硬件集成项目 | 2019-09-01 | 2022-09-01 | 高法云平台 | 于振业 | 高法项目（高法机房） | 物理服务器 | 华为 | 新区402机房 | 甘肃省高级人民法院“慧审云”云平台和软硬件集成项目 | 2019-09-01 | 2022-09-01 | 高法云平台 | 于振业 | 高法项目（高法机房） | 物理服务器 | 华为 | 新区402机房 | 甘肃省高级人民法院“慧审云”云平台和软硬件集成项目 | 2019-09-01 | 2022-09-01 | 高法云平台 | 于振业 | 高法项目（高法机房） | 物理服务器 | 华为 | 新区402机房 | 甘肃省高级人民法院“慧审云”云平台和软硬件集成项目 | 2019-09-01 | 2022-09-01 | 高法云平台 | 于振业 | 高法项目（高法机房） | 物理服务器 | 华为 | 新区402机房 | 甘肃省高级人民法院“慧审云”云平台和软硬件集成项目 | 2019-09-01 | 2022-09-01 | 高法云平台 | 于振业 | 高法项目（高法机房） | 物理服务器 | 华为 | 新区402机房 | 甘肃省高级人民法院“慧审云”云平台和软硬件集成项目 | 2019-09-01 | 2022-09-01 | 高法云平台 | 于振业 | 高法项目（高法机房） | 物理服务器 | 华为 | 新区402机房 | 甘肃省高级人民法院“慧审云”云平台和软硬件集成项目 | 2019-09-01 | 2022-09-01 | 高法云平台 | 于振业 | 高法项目（高法机房） | 物理服务器 | 华为 | 新区402机房 | 甘肃省高级人民法院“慧审云”云平台和软硬件集成项目 | 2019-09-01 | 2022-09-01 | 高法云平台 | 于振业 | 高法项目（高法机房） | 物理服务器 | 华为 | 新区402机房 | 甘肃省高级人民法院“慧审云”云平台和软硬件集成项目 | 2019-09-01 | 2022-09-01 | 高法云平台 | 于振业 | 高法项目（高法机房） | 物理服务器 | 华为 | 新区402机房 | 甘肃省高级人民法院“慧审云”云平台和软硬件集成项目 | 2019-09-01 | 2022-09-01 | 高法云平台 | 于振业 | 高法项目（高法机房） | 物理服务器 | 华为 | 新区402机房 | 甘肃省高级人民法院“慧审云”云平台和软硬件集成项目 | 2019-09-01 | 2022-09-01 | 高法云平台 | 于振业 | 高法项目（高法机房） | 物理服务器 | 华为 | 新区402机房 | 甘肃省高级人民法院“慧审云”云平台和软硬件集成项目 | 2019-09-01 | 2022-09-01 | 高法云平台 | 于振业 | 高法项目（高法机房） | 物理服务器 | 华为 | 新区402机房 | 甘肃省高级人民法院“慧审云”云平台和软硬件集成项目 | 2019-09-01 | 2022-09-01 | 高法云平台 | 于振业 | 高法项目（高法机房） | 物理服务器 | 华为 | 新区402机房 | 甘肃省高级人民法院“慧审云”云平台和软硬件集成项目 | 2019-09-01 | 2022-09-01 | 高法云平台 | 于振业 | 高法项目（高法机房） | 物理服务器 | 华为 | 新区402机房 | 甘肃省高级人民法院“慧审云”云平台和软硬件集成项目 | 2019-09-01 | 2022-09-01 | 高法云平台 | 于振业 | 高法项目（高法机房） | 物理服务器 | 华为 | 新区402机房 | 甘肃省高级人民法院“慧审云”云平台和软硬件集成项目 | 2019-09-01 | 2022-09-01 | 高法云平台 | 于振业 | 高法项目（高法机房） | 物理服务器 | 华为 | 新区402机房 | 甘肃省高级人民法院“慧审云”云平台和软硬件集成项目 | 2019-09-01 | 2022-09-01 | 高法云平台 | 于振业 | 高法项目（高法机房） | 物理服务器 | 华为 | 新区402机房 | 甘肃省高级人民法院“慧审云”云平台和软硬件集成项目 | 2019-09-01 | 2022-09-01 | 高法云平台 | 于振业 | 高法项目（高法机房） | 物理服务器 | 华为 | 新区402机房 | 甘肃省高级人民法院“慧审云”云平台和软硬件集成项目 | 2019-09-01 | 2022-09-01 | 高法云平台 | 于振业 | 高法项目（高法机房） | 物理服务器 | 华为 | 新区402机房 | 甘肃省高级人民法院“慧审云”云平台和软硬件集成项目 | 2019-09-01 | 2022-09-01 | 高法云平台 | 于振业 | 高法项目（高法机房） | 物理服务器 | 华为 | 新区402机房 | 甘肃省高级人民法院“慧审云”云平台和软硬件集成项目 | 2019-09-01 | 2022-09-01 | 高法云平台 | 于振业 | 高法项目（高法机房） | 物理服务器 | 华为 | 新区402机房 | 甘肃省高级人民法院“慧审云”云平台和软硬件集成项目 | 2019-09-01 | 2022-09-01 | 高法云平台 | 于振业 | 高法项目（高法机房） | 物理服务器 | 华为 | 新区402机房 | 甘肃省高级人民法院“慧审云”云平台和软硬件集成项目 | 2019-09-01 | 2022-09-01 | 高法云平台 | 于振业 | 高法项目（高法机房） | 物理服务器 | 华为 | 新区402机房 | 甘肃省高级人民法院“慧审云”云平台和软硬件集成项目 | 2019-09-01 | 2022-09-01 | 高法云平台 | 于振业 | 高法项目（高法机房） | 物理服务器 | 华为 | 新区402机房 | 甘肃省高级人民法院“慧审云”云平台和软硬件集成项目 | 2019-09-01 | 2022-09-01 | 高法云平台 | 于振业 | 高法项目（高法机房） | 物理服务器 | 华为 | 新区402机房 | 甘肃省高级人民法院“慧审云”云平台和软硬件集成项目 | 2019-09-01 | 2022-09-01 | 高法云平台 | 于振业 | 高法项目（高法机房） | 物理服务器 | 华为 | 新区402机房 | 甘肃省高级人民法院“慧审云”云平台和软硬件集成项目 | 2019-09-01 | 2022-09-01 | 高法云平台 | 于振业 | 高法项目（高法机房） | 物理服务器 | 华为 | 新区402机房 | 甘肃省高级人民法院“慧审云”云平台和软硬件集成项目 | 2019-09-01 | 2022-09-01 | 高法云平台 | 于振业 | 高法项目（高法机房） | 物理服务器 | 华为 | 新区402机房 | 甘肃省高级人民法院“慧审云”云平台和软硬件集成项目 | 2019-09-01 | 2022-09-01 | 高法云平台 | 于振业 | 高法项目（高法机房） | 物理服务器 | 华为 | 新区402机房 | 甘肃省高级人民法院“慧审云”云平台和软硬件集成项目 | 2019-09-01 | 2022-09-01 | 高法云平台 | 于振业 | 高法项目（高法机房） | 物理服务器 | 华为 | 新区402机房 | 甘肃省高级人民法院“慧审云”云平台和软硬件集成项目 | 2019-09-01 | 2022-09-01 | 高法云平台 | 于振业 | 高法项目（高法机房） | 物理服务器 | 华为 | 新区402机房 | 甘肃省高级人民法院“慧审云”云平台和软硬件集成项目 | 2019-09-01 | 2022-09-01 | 高法云平台 | 于振业 | 高法项目（高法机房） | 物理服务器 | 华为 | 新区402机房 | 甘肃省高级人民法院“慧审云”云平台和软硬件集成项目 | 2019-09-01 | 2022-09-01 | 高法云平台 | 于振业 | 高法项目（高法机房） | 物理服务器 | 华为 | 新区402机房 | 甘肃省高级人民法院“慧审云”云平台和软硬件集成项目 | 2019-09-01 | 2022-09-01 | 高法云平台 | 于振业 | 高法项目（高法机房） | 物理服务器 | 华为 | 新区402机房 | 甘肃省高级人民法院“慧审云”云平台和软硬件集成项目 | 2019-09-01 | 2022-09-01 | 高法云平台 | 于振业 | 高法项目（高法机房） | 物理服务器 | 华为 | 新区402机房 | 甘肃省高级人民法院“慧审云”云平台和软硬件集成项目 | 2019-09-01 | 2022-09-01 | 高法云平台 | 于振业 | 高法项目（高法机房） | 物理服务器 | 华为 | 新区402机房 | 甘肃省高级人民法院“慧审云”云平台和软硬件集成项目 | 2019-09-01 | 2022-09-01 | 高法云平台 | 于振业 | 高法项目（高法机房） | 物理服务器 | 华为 | 新区402机房 | 甘肃省高级人民法院“慧审云”云平台和软硬件集成项目 | 2019-09-01 | 2022-09-01 | 高法云平台 | 于振业 | 高法项目（高法机房） | 物理服务器 | 华为 | 新区402机房 | 甘肃省高级人民法院“慧审云”云平台和软硬件集成项目 | 2019-09-01 | 2022-09-01 | 高法云平台 | 于振业 | 高法项目（高法机房） | 物理服务器 | 华为 | 新区402机房 | 甘肃省高级人民法院“慧审云”云平台和软硬件集成项目 | 2019-09-01 | 2022-09-01 | 高法云平台 | 于振业 | 高法项目（高法机房） | 物理服务器 | 华为 | 新区402机房 | 甘肃省高级人民法院“慧审云”云平台和软硬件集成项目 | 2019-09-01 | 2022-09-01 | 高法云平台 | 于振业 | 高法项目（高法机房） | 物理服务器 | 华为 | 新区402机房 | 甘肃省高级人民法院“慧审云”云平台和软硬件集成项目 | 2019-09-01 | 2022-09-01 | 高法云平台 | 于振业 | 高法项目（高法机房） | 物理服务器 | 华为 | 新区402机房 | 甘肃省高级人民法院“慧审云”云平台和软硬件集成项目 | 2019-09-01 | 2022-09-01 | 高法云平台 | 于振业 | 高法项目（高法机房） | 物理服务器 | 华为 | 新区402机房 | 甘肃省高级人民法院“慧审云”云平台和软硬件集成项目 | 2019-09-01 | 2022-09-01 | 高法云平台 | 于振业 | 高法项目（高法机房） | 物理服务器 | 华为 | 新区402机房 | 甘肃省高级人民法院“慧审云”云平台和软硬件集成项目 | 2019-09-01 | 2022-09-01 | 高法云平台 | 于振业 | 高法项目（高法机房） | 物理服务器 | 华为 | 新区402机房 | 甘肃省高级人民法院“慧审云”云平台和软硬件集成项目 | 2019-09-01 | 2022-09-01 | 高法云平台 | 于振业 | 高法项目（高法机房） | 物理服务器 | 华为 | 新区402机房 | 甘肃省高级人民法院“慧审云”云平台和软硬件集成项目 | 2019-09-01 | 2022-09-01 | 高法云平台 | 于振业 | 高法项目（高法机房） | 物理服务器 | 华为 | 新区402机房 | 甘肃省高级人民法院“慧审云”云平台和软硬件集成项目 | 2019-09-01 | 2022-09-01 | 高法云平台 | 于振业 | 高法项目（高法机房） | 物理服务器 | 华为 | 新区402机房 | 甘肃省高级人民法院“慧审云”云平台和软硬件集成项目 | 2019-09-01 | 2022-09-01 | 高法云平台 | 于振业 | 高法项目（高法机房） | 物理服务器 | 华为 | 新区402机房 | 甘肃省高级人民法院“慧审云”云平台和软硬件集成项目 | 2019-09-01 | 2022-09-01 | 高法云平台 | 于振业 | 高法项目（高法机房） | 物理服务器 | 华为 | 新区402机房 | 甘肃省高级人民法院“慧审云”云平台和软硬件集成项目 | 2019-09-01 | 2022-09-01 | 高法云平台 | 于振业 | 高法项目（高法机房） | 物理服务器 | 华为 | 新区402机房 | 甘肃省高级人民法院“慧审云”云平台和软硬件集成项目 | 2019-09-01 | 2022-09-01 | 高法云平台 | 于振业 | 高法项目（高法机房） | 物理服务器 | 华为 | 新区402机房 | 甘肃省高级人民法院“慧审云”云平台和软硬件集成项目 | 2019-09-01 | 2022-09-01 | 高法云平台 | 于振业 | 高法项目（高法机房） | 物理服务器 | 华为 | 新区402机房 | 甘肃省高级人民法院“慧审云”云平台和软硬件集成项目 | 2019-09-01 | 2022-09-01 | 高法云平台 | 于振业 | 高法项目（高法机房） | 物理服务器 | 华为 | 新区402机房 | 甘肃省高级人民法院“慧审云”云平台和软硬件集成项目 | 2019-09-01 | 2022-09-01 | 高法云平台 | 于振业 | 高法项目（高法机房） | 物理服务器 | 华为 | 新区402机房 | 甘肃省高级人民法院“慧审云”云平台和软硬件集成项目 | 2019-09-01 | 2022-09-01 | 高法云平台 | 于振业 | 高法项目（高法机房） | 物理服务器 | 华为 | 新区402机房 | 甘肃省高级人民法院“慧审云”云平台和软硬件集成项目 | 2019-09-01 | 2022-09-01 | 高法云平台 | 于振业 | 高法项目（高法机房） | 物理服务器 | 华为 | 新区402机房 | 甘肃省高级人民法院“慧审云”云平台和软硬件集成项目 | 2019-09-01 | 2022-09-01 | 高法云平台 | 于振业 | 高法项目（高法机房） | 物理服务器 | 华为 | 新区402机房 | 甘肃省高级人民法院“慧审云”云平台和软硬件集成项目 | 2019-09-01 | 2022-09-01 | 高法云平台 | 于振业 | 高法项目（高法机房） | 物理服务器 | 华为 | 新区402机房 | 甘肃省高级人民法院“慧审云”云平台和软硬件集成项目 | 2019-09-01 | 2022-09-01 | 高法云平台 | 于振业 | 高法项目（高法机房） | 物理服务器 | 华为 | 新区402机房 | 甘肃省高级人民法院“慧审云”云平台和软硬件集成项目 | 2019-09-01 | 2022-09-01 | 高法云平台 | 于振业 | 高法项目（高法机房） | 物理服务器 | 华为 | 新区402机房 | 甘肃省高级人民法院“慧审云”云平台和软硬件集成项目 | 2019-09-01 | 2022-09-01 | 高法云平台 | 于振业 | 高法项目（高法机房） | 物理服务器 | 华为 | 新区402机房 | 甘肃省高级人民法院“慧审云”云平台和软硬件集成项目 | 2019-09-01 | 2022-09-01 | 高法云平台 | 于振业 | 高法项目（高法机房） | 物理服务器 | 华为 | 新区402机房 | 甘肃省高级人民法院“慧审云”云平台和软硬件集成项目 | 2019-09-01 | 2022-09-01 | 高法云平台 | 于振业 | 高法项目（高法机房） | 物理服务器 | 华为 | 新区402机房 | 甘肃省高级人民法院“慧审云”云平台和软硬件集成项目 | 2019-09-01 | 2022-09-01 | 高法云平台 | 于振业 | 高法项目（高法机房） | 物理服务器 | 华为 | 新区402机房 | 甘肃省高级人民法院“慧审云”云平台和软硬件集成项目 | 2019-09-01 | 2022-09-01 | 高法云平台 | 于振业 | 高法项目（高法机房） | 物理服务器 | 华为 | 新区402机房 | 甘肃省高级人民法院“慧审云”云平台和软硬件集成项目 | 2019-09-01 | 2022-09-01 | 高法云平台 | 于振业 | 高法项目（高法机房） | 物理服务器 | 华为 | 新区402机房 | 甘肃省高级人民法院“慧审云”云平台和软硬件集成项目 | 2019-09-01 | 2022-09-01 | 高法云平台 | 于振业 | 高法项目（高法机房） | 物理服务器 | 华为 | 新区402机房 | 甘肃省高级人民法院“慧审云”云平台和软硬件集成项目 | 2019-09-01 | 2022-09-01 | 高法云平台 | 于振业 | 高法项目（高法机房） | 物理服务器 | 华为 | 新区402机房 | 甘肃省高级人民法院“慧审云”云平台和软硬件集成项目 | 2019-09-01 | 2022-09-01 | 高法云平台 | 于振业 | 高法项目（高法机房） | 物理服务器 | 华为 | 新区402机房 | 甘肃省高级人民法院“慧审云”云平台和软硬件集成项目 | 2019-09-01 | 2022-09-01 | 高法云平台 | 于振业 | 高法项目（高法机房） | 物理服务器 | 华为 | 新区402机房 | 甘肃省高级人民法院“慧审云”云平台和软硬件集成项目 | 2019-09-01 | 2022-09-01 | 高法云平台 | 于振业 | 高法项目（高法机房） | 物理服务器 | 华为 | 新区402机房 | 甘肃省高级人民法院“慧审云”云平台和软硬件集成项目 | 2019-09-01 | 2022-09-01 | 高法云平台 | 于振业 | 高法项目（高法机房） | 物理服务器 | 华为 | 新区402机房 | 甘肃省高级人民法院“慧审云”云平台和软硬件集成项目 | 2019-09-01 | 2022-09-01 | 高法云平台 | 于振业 | 高法项目（高法机房） | 物理服务器 | 华为 | 新区402机房 | 甘肃省高级人民法院“慧审云”云平台和软硬件集成项目 | 2019-09-01 | 2022-09-01 | 高法云平台 | 于振业 | 高法项目（高法机房） | 物理服务器 | 华为 | 新区402机房 | 甘肃省高级人民法院“慧审云”云平台和软硬件集成项目 | 2019-09-01 | 2022-09-01 | 高法云平台 | 于振业 | 高法项目（高法机房） | 物理服务器 | 华为 | 新区402机房 | 甘肃省高级人民法院“慧审云”云平台和软硬件集成项目 | 2019-09-01 | 2022-09-01 | 高法云平台 | 于振业 | 高法项目（高法机房） | 物理服务器 | 华为 | 新区402机房 | 甘肃省高级人民法院“慧审云”云平台和软硬件集成项目 | 2019-09-01 | 2022-09-01 | 高法云平台 | 于振业 | 高法项目（高法机房） | 物理服务器 | 华为 | 新区402机房 | 甘肃省高级人民法院“慧审云”云平台和软硬件集成项目 | 2019-09-01 | 2022-09-01 | 高法云平台 | 于振业 | 高法项目（高法机房） | 物理服务器 | 华为 | 新区402机房 | 甘肃省高级人民法院“慧审云”云平台和软硬件集成项目 | 2019-09-01 | 2022-09-01 | 高法云平台 | 于振业 | 高法项目（高法机房） | 物理服务器 | 华为 | 新区402机房 | 甘肃省高级人民法院“慧审云”云平台和软硬件集成项目 | 2019-09-01 | 2022-09-01 | 高法云平台 | 于振业 | 高法项目（高法机房） | 物理服务器 | 华为 | 新区402机房 | 甘肃省高级人民法院“慧审云”云平台和软硬件集成项目 | 2019-09-01 | 2022-09-01 | 高法云平台 | 于振业 | 高法项目（高法机房） | 物理服务器 | 华为 | 新区402机房 | 甘肃省高级人民法院“慧审云”云平台和软硬件集成项目 | 2019-09-01 | 2022-09-01 | 高法云平台 | 于振业 | 高法项目（高法机房） | 物理服务器 | 华为 | 新区402机房 | 甘肃省高级人民法院“慧审云”云平台和软硬件集成项目 | 2019-09-01 | 2022-09-01 | 高法云平台 | 于振业 | 高法项目（高法机房） | 物理服务器 | 华为 | 新区402机房 | 甘肃省高级人民法院“慧审云”云平台和软硬件集成项目 | 2019-09-01 | 2022-09-01 | 高法云平台 | 于振业 | 高法项目（高法机房） | 物理服务器 | 华为 | 新区402机房 | 甘肃省高级人民法院“慧审云”云平台和软硬件集成项目 | 2019-09-01 | 2022-09-01 | 高法云平台 | 于振业 | 高法项目（高法机房） | 物理服务器 | 华为 | 新区402机房 | 甘肃省高级人民法院“慧审云”云平台和软硬件集成项目 | 2019-09-01 | 2022-09-01 | 高法云平台 | 于振业 | 高法项目（高法机房） | 物理服务器 | 华为 | 新区402机房 | 甘肃省高级人民法院“慧审云”云平台和软硬件集成项目 | 2019-09-01 | 2022-09-01 | 高法云平台 | 于振业 | 高法项目（高法机房） | 物理服务器 | 华为 | 新区402机房 | 甘肃省高级人民法院“慧审云”云平台和软硬件集成项目 | 2019-09-01 | 2022-09-01 | 高法云平台 | 于振业 | 高法项目（高法机房） | 物理服务器 | 华为 | 新区402机房 | 甘肃省高级人民法院“慧审云”云平台和软硬件集成项目 | 2019-09-01 | 2022-09-01 | 高法云平台 | 于振业 | 高法项目（高法机房） | 物理服务器 | 华为 | 新区402机房 | 甘肃省高级人民法院“慧审云”云平台和软硬件集成项目 | 2019-09-01 | 2022-09-01 | 高法云平台 | 于振业 | 高法项目（高法机房） | 物理服务器 | 华为 | 新区402机房 | 甘肃省高级人民法院“慧审云”云平台和软硬件集成项目 | 2019-09-01 | 2022-09-01 | 高法云平台 | 于振业 | 高法项目（高法机房） | 物理服务器 | 华为 | 新区402机房 | 甘肃省高级人民法院“慧审云”云平台和软硬件集成项目 | 2019-09-01 | 2022-09-01 | 高法云平台 | 于振业 | 高法项目（高法机房） | 物理服务器 | 华为 | 新区402机房 | 甘肃省高级人民法院“慧审云”云平台和软硬件集成项目 | 2019-09-01 | 2022-09-01 | 高法云平台 | 于振业 | 高法项目（高法机房） | 物理服务器 | 华为 | 新区402机房 | 甘肃省高级人民法院“慧审云”云平台和软硬件集成项目 | 2019-09-01 | 2022-09-01 | 高法云平台 | 于振业 | 高法项目（高法机房） | 物理服务器 | 华为 | 新区402机房 | 甘肃省高级人民法院“慧审云”云平台和软硬件集成项目 | 2019-09-01 | 2022-09-01 | 高法云平台 | 于振业 | 高法项目（高法机房） | 物理服务器 | 华为 | 新区402机房 | 甘肃省高级人民法院“慧审云”云平台和软硬件集成项目 | 2019-09-01 | 2022-09-01 | 高法云平台 | 于振业 | 高法项目（高法机房） | 物理服务器 | 华为 | 新区402机房 | 甘肃省高级人民法院“慧审云”云平台和软硬件集成项目 | 2019-09-01 | 2022-09-01 | 高法云平台 | 于振业 | 高法项目（高法机房） | 物理服务器 | 华为 | 新区402机房 | 甘肃省高级人民法院“慧审云”云平台和软硬件集成项目 | 2019-09-01 | 2022-09-01 | 高法云平台 | 于振业 | 高法项目（高法机房） | 物理服务器 | 华为 | 新区402机房 | 甘肃省高级人民法院“慧审云”云平台和软硬件集成项目 | 2019-09-01 | 2022-09-01 | 高法云平台 | 于振业 | 高法项目（高法机房） | 物理服务器 | 华为 | 新区402机房 | 甘肃省高级人民法院“慧审云”云平台和软硬件集成项目 | 2019-09-01 | 2022-09-01 | 高法云平台 | 于振业 | 高法项目（高法机房） | 物理服务器 | 华为 | 新区402机房 | 甘肃省高级人民法院“慧审云”云平台和软硬件集成项目 | 2019-09-01 | 2022-09-01 | 高法云平台 | 于振业 | 高法项目（高法机房） | 物理服务器 | 华为 | 新区402机房 | 甘肃省高级人民法院“慧审云”云平台和软硬件集成项目 | 2019-09-01 | 2022-09-01 | 高法云平台 | 于振业 | 高法项目（高法机房） | 物理服务器 | 华为 | 新区402机房 | 甘肃省高级人民法院“慧审云”云平台和软硬件集成项目 | 2019-09-01 | 2022-09-01 | 高法云平台 | 于振业 | 高法项目（高法机房） | 物理服务器 | 华为 | 新区402机房 | 甘肃省高级人民法院“慧审云”云平台和软硬件集成项目 | 2019-09-01 | 2022-09-01 | 高法云平台 | 于振业 | 高法项目（高法机房） | 物理服务器 | 华为 | 新区402机房 | 甘肃省高级人民法院“慧审云”云平台和软硬件集成项目 | 2019-09-01 | 2022-09-01 | 高法云平台 | 于振业 | 高法项目（高法机房） | 物理服务器 | 华为 | 新区402机房 | 甘肃省高级人民法院“慧审云”云平台和软硬件集成项目 | 2019-09-01 | 2022-09-01 | 高法云平台 | 于振业 | 高法项目（高法机房） | 物理服务器 | 华为 | 新区402机房 | 甘肃省高级人民法院“慧审云”云平台和软硬件集成项目 | 2019-09-01 | 2022-09-01 | 高法云平台 | 于振业 | 高法项目（高法机房） | 物理服务器 | 华为 | 新区402机房 | 甘肃省高级人民法院“慧审云”云平台和软硬件集成项目 | 2019-09-01 | 2022-09-01 | 高法云平台 | 于振业 | 高法项目（高法机房） | 物理服务器 | 华为 | 新区402机房 | 甘肃省高级人民法院“慧审云”云平台和软硬件集成项目 | 2019-09-01 | 2022-09-01 | 高法云平台 | 于振业 | 高法项目（高法机房） | 物理服务器 | 华为 | 新区402机房 | 甘肃省高级人民法院“慧审云”云平台和软硬件集成项目 | 2019-09-01 | 2022-09-01 | 高法云平台 | 于振业 | 高法项目（高法机房） | 物理服务器 | 华为 | 新区402机房 | 甘肃省高级人民法院“慧审云”云平台和软硬件集成项目 | 2019-09-01 | 2022-09-01 | 高法云平台 | 于振业 | 高法项目（高法机房） | 物理服务器 | 华为 | 新区402机房 | 甘肃省高级人民法院“慧审云”云平台和软硬件集成项目 | 2019-09-01 | 2022-09-01 | 高法云平台 | 于振业 | 高法项目（高法机房） | 物理服务器 | 华为 | 新区402机房 | 甘肃省高级人民法院“慧审云”云平台和软硬件集成项目 | 2019-09-01 | 2022-09-01 | 高法云平台 | 于振业 | 高法项目（高法机房） | 物理服务器 | 华为 | 新区402机房 | 甘肃省高级人民法院“慧审云”云平台和软硬件集成项目 | 2019-09-01 | 2022-09-01 | 高法云平台 | 于振业 | 高法项目（高法机房） | 物理服务器 | 华为 | 新区402机房 | 甘肃省高级人民法院“慧审云”云平台和软硬件集成项目 | 2019-09-01 | 2022-09-01 | 高法云平台 | 于振业 | 高法项目（高法机房） | 物理服务器 | 华为 | 新区402机房 | 甘肃省高级人民法院“慧审云”云平台和软硬件集成项目 | 2019-09-01 | 2022-09-01 | 高法云平台 | 于振业 | 高法项目（高法机房） | 物理服务器 | 华为 | 新区402机房 | 甘肃省高级人民法院“慧审云”云平台和软硬件集成项目 | 2019-09-01 | 2022-09-01 | 高法云平台 | 于振业 | 高法项目（高法机房） | 物理服务器 | 华为 | 新区402机房 | 甘肃省高级人民法院“慧审云”云平台和软硬件集成项目 | 2019-09-01 | 2022-09-01 | 高法云平台 | 于振业 | 高法项目（高法机房） | 物理服务器 | 华为 | 新区402机房 | 甘肃省高级人民法院“慧审云”云平台和软硬件集成项目 | 2019-09-01 | 2022-09-01 | 高法云平台 | 于振业 | 高法项目（高法机房） | 物理服务器 | 华为 | 新区402机房 | 甘肃省高级人民法院“慧审云”云平台和软硬件集成项目 | 2019-09-01 | 2022-09-01 | 高法云平台 | 于振业 | 高法项目（高法机房） | 物理服务器 | 华为 | 新区402机房 | 甘肃省高级人民法院“慧审云”云平台和软硬件集成项目 | 2019-09-01 | 2022-09-01 | 高法云平台 | 于振业 | 高法项目（高法机房） | 物理服务器 | 华为 | 新区402机房 | 甘肃省高级人民法院“慧审云”云平台和软硬件集成项目 | 2019-09-01 | 2022-09-01 | 高法云平台 | 于振业 | 高法项目（高法机房） | 物理服务器 | 华为 | 新区402机房 | 甘肃省高级人民法院“慧审云”云平台和软硬件集成项目 | 2019-09-01 | 2022-09-01 | 高法云平台 | 于振业 | 高法项目（高法机房） | 物理服务器 | 华为 | 新区402机房 | 甘肃省高级人民法院“慧审云”云平台和软硬件集成项目 | 2019-09-01 | 2022-09-01 | 高法云平台 | 于振业 | 高法项目（高法机房） | 物理服务器 | 华为 | 新区402机房 | 甘肃省高级人民法院“慧审云”云平台和软硬件集成项目 | 2019-09-01 | 2022-09-01 | 高法云平台 | 于振业 | 高法项目（高法机房） | 物理服务器 | 华为 | 新区402机房 | 甘肃省高级人民法院“慧审云”云平台和软硬件集成项目 | 2019-09-01 | 2022-09-01 | 高法云平台 | 于振业 | 高法项目（高法机房） | 物理服务器 | 华为 | 新区402机房 | 甘肃省高级人民法院“慧审云”云平台和软硬件集成项目 | 2019-09-01 | 2022-09-01 | 高法云平台 | 于振业 | 高法项目（高法机房） | 物理服务器 | 华为 | 新区402机房 | 甘肃省高级人民法院“慧审云”云平台和软硬件集成项目 | 2019-09-01 | 2022-09-01 | 高法云平台 | 于振业 | 高法项目（高法机房） | 物理服务器 | 华为 | 新区402机房 | 甘肃省高级人民法院“慧审云”云平台和软硬件集成项目 | 2019-09-01 | 2022-09-01 | 高法云平台 | 于振业 | 高法项目（高法机房） | 物理服务器 | 华为 | 新区402机房 | 甘肃省高级人民法院“慧审云”云平台和软硬件集成项目 | 2019-09-01 | 2022-09-01 | 高法云平台 | 于振业 | 高法项目（高法机房） | 物理服务器 | 华为 | 新区402机房 | 甘肃省高级人民法院“慧审云”云平台和软硬件集成项目 | 2019-09-01 | 2022-09-01 | 高法云平台 | 于振业 | 高法项目（高法机房） | 物理服务器 | 华为 | 新区402机房 | 甘肃省高级人民法院“慧审云”云平台和软硬件集成项目 | 2019-09-01 | 2022-09-01 | 高法云平台 | 于振业 | 高法项目（高法机房） | 物理服务器 | 华为 | 新区402机房 | 甘肃省高级人民法院“慧审云”云平台和软硬件集成项目 | 2019-09-01 | 2022-09-01 | 高法云平台 | 于振业 | 高法项目（高法机房） | 物理服务器 | 华为 | 新区402机房 | 甘肃省高级人民法院“慧审云”云平台和软硬件集成项目 | 2019-09-01 | 2022-09-01 | 高法云平台 | 于振业 | 高法项目（高法机房） | 物理服务器 | 华为 | 新区402机房 | 甘肃省高级人民法院“慧审云”云平台和软硬件集成项目 | 2019-09-01 | 2022-09-01 | 高法云平台 | 于振业 | 高法项目（高法机房） | 物理服务器 | 华为 | 新区402机房 | 甘肃省高级人民法院“慧审云”云平台和软硬件集成项目 | 2019-09-01 | 2022-09-01 | 高法云平台 | 于振业 | 高法项目（高法机房） | 物理服务器 | 华为 | 新区402机房 | 甘肃省高级人民法院“慧审云”云平台和软硬件集成项目 | 2019-09-01 | 2022-09-01 | 高法云平台 | 于振业 | 高法项目（高法机房） | 物理服务器 | 华为 | 新区402机房 | 甘肃省高级人民法院“慧审云”云平台和软硬件集成项目 | 2019-09-01 | 2022-09-01 | 高法云平台 | 于振业 | 高法项目（高法机房） | 物理服务器 | 华为 | 新区402机房 | 甘肃省高级人民法院“慧审云”云平台和软硬件集成项目 | 2019-09-01 | 2022-09-01 | 高法云平台 | 于振业 | 高法项目（高法机房） | 物理服务器 | 华为 | 新区402机房 | 甘肃省高级人民法院“慧审云”云平台和软硬件集成项目 | 2019-09-01 | 2022-09-01 | 高法云平台 | 于振业 | 高法项目（高法机房） | 物理服务器 | 华为 | 新区402机房 | 甘肃省高级人民法院“慧审云”云平台和软硬件集成项目 | 2019-09-01 | 2022-09-01 | 高法云平台 | 于振业 | 高法项目（高法机房） | 物理服务器 | 华为 | 新区402机房 | 甘肃省高级人民法院“慧审云”云平台和软硬件集成项目 | 2019-09-01 | 2022-09-01 | 高法云平台 | 于振业 | 高法项目（高法机房） | 物理服务器 | 华为 | 新区402机房 | 甘肃省高级人民法院“慧审云”云平台和软硬件集成项目 | 2019-09-01 | 2022-09-01 | 高法云平台 | 于振业 | 高法项目（高法机房） | 物理服务器 | 华为 | 新区402机房 | 甘肃省高级人民法院“慧审云”云平台和软硬件集成项目 | 2019-09-01 | 2022-09-01 | 高法云平台 | 于振业 | 高法项目（高法机房） | 物理服务器 | 华为 | 新区402机房 | 甘肃省高级人民法院“慧审云”云平台和软硬件集成项目 | 2019-09-01 | 2022-09-01 | 高法云平台 | 于振业 | 高法项目（高法机房） | 物理服务器 | 华为 | 新区402机房 | 甘肃省高级人民法院“慧审云”云平台和软硬件集成项目 | 2019-09-01 | 2022-09-01 | 高法云平台 | 于振业 | 高法项目（高法机房） | 物理服务器 | 华为 | 新区402机房 | 甘肃省高级人民法院“慧审云”云平台和软硬件集成项目 | 2019-09-01 | 2022-09-01 | 高法云平台 | 于振业 | 高法项目（高法机房） | 物理服务器 | 华为 | 新区402机房 | 甘肃省高级人民法院“慧审云”云平台和软硬件集成项目 | 2019-09-01 | 2022-09-01 | 高法云平台 | 于振业 | 高法项目（高法机房） | 物理服务器 | 华为 | 新区402机房 | 甘肃省高级人民法院“慧审云”云平台和软硬件集成项目 | 2019-09-01 | 2022-09-01 | 高法云平台 | 于振业 | 高法项目（高法机房） | 物理服务器 | 华为 | 新区402机房 | 甘肃省高级人民法院“慧审云”云平台和软硬件集成项目 | 2019-09-01 | 2022-09-01 | 高法云平台 | 于振业 | 高法项目（高法机房） | 物理服务器 | 华为 | 新区402机房 | 甘肃省高级人民法院“慧审云”云平台和软硬件集成项目 | 2019-09-01 | 2022-09-01 | 高法云平台 | 于振业 | 高法项目（高法机房） | 物理服务器 | 华为 | 新区402机房 | 甘肃省高级人民法院“慧审云”云平台和软硬件集成项目 | 2019-09-01 | 2022-09-01 | 高法云平台 | 于振业 | 高法项目（高法机房） | 物理服务器 | 华为 | 新区402机房 | 甘肃省高级人民法院“慧审云”云平台和软硬件集成项目 | 2019-09-01 | 2022-09-01 | 高法云平台 | 于振业 | 高法项目（高法机房） | 物理服务器 | 华为 | 新区402机房 | 甘肃省高级人民法院“慧审云”云平台和软硬件集成项目 | 2019-09-01 | 2022-09-01 | 高法云平台 | 于振业 | 高法项目（高法机房） | 物理服务器 | 华为 | 新区402机房 | 甘肃省高级人民法院“慧审云”云平台和软硬件集成项目 | 2019-09-01 | 2022-09-01 | 高法云平台 | 于振业 | 高法项目（高法机房） | 物理服务器 | 华为 | 新区402机房 | 甘肃省高级人民法院“慧审云”云平台和软硬件集成项目 | 2019-09-01 | 2022-09-01 | 高法云平台 | 于振业 | 高法项目（高法机房） | 物理服务器 | 华为 | 新区402机房 | 甘肃省高级人民法院“慧审云”云平台和软硬件集成项目 | 2019-09-01 | 2022-09-01 | 高法云平台 | 于振业 | 高法项目（高法机房） | 物理服务器 | 华为 | 新区402机房 | 甘肃省高级人民法院“慧审云”云平台和软硬件集成项目 | 2019-09-01 | 2022-09-01 | 高法云平台 | 于振业 | 高法项目（高法机房） | 物理服务器 | 华为 | 新区402机房 | 甘肃省高级人民法院“慧审云”云平台和软硬件集成项目 | 2019-09-01 | 2022-09-01 | 高法云平台 | 于振业 | 高法项目（高法机房） | 物理服务器 | 华为 | 新区402机房 | 甘肃省高级人民法院“慧审云”云平台和软硬件集成项目 | 2019-09-01 | 2022-09-01 | 高法云平台 | 于振业 | 高法项目（高法机房） | 物理服务器 | 华为 | 新区402机房 | 甘肃省高级人民法院“慧审云”云平台和软硬件集成项目 | 2019-09-01 | 2022-09-01 | 高法云平台 | 于振业 | 高法项目（高法机房） | 物理服务器 | 华为 | 新区402机房 | 甘肃省高级人民法院“慧审云”云平台和软硬件集成项目 | 2019-09-01 | 2022-09-01 | 高法云平台 | 于振业 | 高法项目（高法机房） | 物理服务器 | 华为 | 新区402机房 | 甘肃省高级人民法院“慧审云”云平台和软硬件集成项目 | 2019-09-01 | 2022-09-01 | 高法云平台 | 于振业 | 高法项目（高法机房） | 物理服务器 | 华为 | 新区402机房 | 甘肃省高级人民法院“慧审云”云平台和软硬件集成项目 | 2019-09-01 | 2022-09-01 | 高法云平台 | 于振业 | 高法项目（高法机房） | 物理服务器 | 华为 | 新区402机房 | 甘肃省高级人民法院“慧审云”云平台和软硬件集成项目 | 2019-09-01 | 2022-09-01 | 高法云平台 | 于振业 | 高法项目（高法机房） | 物理服务器 | 华为 | 新区402机房 | 甘肃省高级人民法院“慧审云”云平台和软硬件集成项目 | 2019-09-01 | 2022-09-01 | 高法云平台 | 于振业 | 高法项目（高法机房） | 物理服务器 | 华为 | 新区402机房 | 甘肃省高级人民法院“慧审云”云平台和软硬件集成项目 | 2019-09-01 | 2022-09-01 | 高法云平台 | 于振业 | 高法项目（高法机房） | 物理服务器 | 华为 | 新区402机房 | 甘肃省高级人民法院“慧审云”云平台和软硬件集成项目 | 2019-09-01 | 2022-09-01 | 高法云平台 | 于振业 | 高法项目（高法机房） | 物理服务器 | 华为 | 新区402机房 | 甘肃省高级人民法院“慧审云”云平台和软硬件集成项目 | 2019-09-01 | 2022-09-01 | 高法云平台 | 于振业 | 高法项目（高法机房） | 物理服务器 | 华为 | 新区402机房 | 甘肃省高级人民法院“慧审云”云平台和软硬件集成项目 | 2019-09-01 | 2022-09-01 | 高法云平台 | 于振业 | 高法项目（高法机房） | 物理服务器 | 华为 | 新区402机房 | 甘肃省高级人民法院“慧审云”云平台和软硬件集成项目 | 2019-09-01 | 2022-09-01 | 高法云平台 | 于振业 | 高法项目（高法机房） | 物理服务器 | 华为 | 新区402机房 | 甘肃省高级人民法院“慧审云”云平台和软硬件集成项目 | 2019-09-01 | 2022-09-01 | 高法云平台 | 于振业 | 高法项目（高法机房） | 物理服务器 | 华为 | 新区402机房 | 甘肃省高级人民法院“慧审云”云平台和软硬件集成项目 | 2019-09-01 | 2022-09-01 | 高法云平台 | 于振业 | 高法项目（高法机房） | 物理服务器 | 华为 | 新区402机房 | 甘肃省高级人民法院“慧审云”云平台和软硬件集成项目 | 2019-09-01 | 2022-09-01 | 高法云平台 | 于振业 | 高法项目（高法机房） | 物理服务器 | 华为 | 新区402机房 | 甘肃省高级人民法院“慧审云”云平台和软硬件集成项目 | 2019-09-01 | 2022-09-01 | 高法云平台 | 于振业 | 高法项目（高法机房） | 物理服务器 | 华为 | 新区402机房 | 甘肃省高级人民法院“慧审云”云平台和软硬件集成项目 | 2019-09-01 | 2022-09-01 | 高法云平台 | 于振业 | 高法项目（高法机房） | 物理服务器 | 华为 | 新区402机房 | 甘肃省高级人民法院“慧审云”云平台和软硬件集成项目 | 2019-09-01 | 2022-09-01 | 高法云平台 | 于振业 | 高法项目（高法机房） | 物理服务器 | 华为 | 新区402机房 | 甘肃省高级人民法院“慧审云”云平台和软硬件集成项目 | 2019-09-01 | 2022-09-01 | 高法云平台 | 于振业 | 高法项目（高法机房） | 物理服务器 | 华为 | 新区402机房 | 甘肃省高级人民法院“慧审云”云平台和软硬件集成项目 | 2019-09-01 | 2022-09-01 | 高法云平台 | 于振业 | 高法项目（高法机房） | 物理服务器 | 华为 | 新区402机房 | 甘肃省高级人民法院“慧审云”云平台和软硬件集成项目 | 2019-09-01 | 2022-09-01 | 高法云平台 | 于振业 | 高法项目（高法机房） | 物理服务器 | 华为 | 新区402机房 | 甘肃省高级人民法院“慧审云”云平台和软硬件集成项目 | 2019-09-01 | 2022-09-01 | 高法云平台 | 于振业 | 高法项目（高法机房） | 物理服务器 | 华为 | 新区402机房 | 甘肃省高级人民法院“慧审云”云平台和软硬件集成项目 | 2019-09-01 | 2022-09-01 | 高法云平台 | 于振业 | 高法项目（高法机房） | 物理服务器 | 华为 | 新区402机房 | 甘肃省高级人民法院“慧审云”云平台和软硬件集成项目 | 2019-09-01 | 2022-09-01 | 高法云平台 | 于振业 | 高法项目（高法机房） | 物理服务器 | 华为 | 新区402机房 | 甘肃省高级人民法院“慧审云”云平台和软硬件集成项目 | 2019-09-01 | 2022-09-01 | 高法云平台 | 于振业 | 高法项目（高法机房） | 物理服务器 | 华为 | 新区402机房 | 甘肃省高级人民法院“慧审云”云平台和软硬件集成项目 | 2019-09-01 | 2022-09-01 | 高法云平台 | 于振业 | 高法项目（高法机房） | 物理服务器 | 华为 | 新区402机房 | 甘肃省高级人民法院“慧审云”云平台和软硬件集成项目 | 2019-09-01 | 2022-09-01 | 高法云平台 | 于振业 | 高法项目（高法机房） | 物理服务器 | 华为 | 新区402机房 | 甘肃省高级人民法院“慧审云”云平台和软硬件集成项目 | 2019-09-01 | 2022-09-01 | 高法云平台 | 于振业 | 高法项目（高法机房） | 物理服务器 | 华为 | 新区402机房 | 甘肃省高级人民法院“慧审云”云平台和软硬件集成项目 | 2019-09-01 | 2022-09-01 | 高法云平台 | 于振业 | 高法项目（高法机房） | 物理服务器 | 华为 | 新区402机房 | 甘肃省高级人民法院“慧审云”云平台和软硬件集成项目 | 2019-09-01 | 2022-09-01 | 高法云平台 | 于振业 | 高法项目（高法机房） | 物理服务器 | 华为 | 新区402机房 | 甘肃省高级人民法院“慧审云”云平台和软硬件集成项目 | 2019-09-01 | 2022-09-01 | 高法云平台 | 于振业 | 高法项目（高法机房） | 物理服务器 | 华为 | 新区402机房 | 甘肃省高级人民法院“慧审云”云平台和软硬件集成项目 | 2019-09-01 | 2022-09-01 | 高法云平台 | 于振业 | 高法项目（高法机房） | 物理服务器 | 华为 | 新区402机房 | 甘肃省高级人民法院“慧审云”云平台和软硬件集成项目 | 2019-09-01 | 2022-09-01 | 高法云平台 | 于振业 | 高法项目（高法机房） | 物理服务器 | 华为 | 新区402机房 | 甘肃省高级人民法院“慧审云”云平台和软硬件集成项目 | 2019-09-01 | 2022-09-01 | 高法云平台 | 于振业 | 高法项目（高法机房） | 物理服务器 | 华为 | 新区402机房 | 甘肃省高级人民法院“慧审云”云平台和软硬件集成项目 | 2019-09-01 | 2022-09-01 | 高法云平台 | 于振业 | 高法项目（高法机房） | 物理服务器 | 华为 | 新区402机房 | 甘肃省高级人民法院“慧审云”云平台和软硬件集成项目 | 2019-09-01 | 2022-09-01 | 高法云平台 | 于振业 | 高法项目（高法机房） | 物理服务器 | 华为 | 新区402机房 | 甘肃省高级人民法院“慧审云”云平台和软硬件集成项目 | 2019-09-01 | 2022-09-01 | 高法云平台 | 于振业 | 高法项目（高法机房） | 物理服务器 | 华为 | 新区402机房 | 甘肃省高级人民法院“慧审云”云平台和软硬件集成项目 | 2019-09-01 | 2022-09-01 | 高法云平台 | 于振业 | 高法项目（高法机房） | 物理服务器 | 华为 | 新区402机房 | 甘肃省高级人民法院“慧审云”云平台和软硬件集成项目 | 2019-09-01 | 2022-09-01 | 高法云平台 | 于振业 | 高法项目（高法机房） | 物理服务器 | 华为 | 新区402机房 | 甘肃省高级人民法院“慧审云”云平台和软硬件集成项目 | 2019-09-01 | 2022-09-01 | 高法云平台 | 于振业 | 高法项目（高法机房） | 物理服务器 | 华为 | 新区402机房 | 甘肃省高级人民法院“慧审云”云平台和软硬件集成项目 | 2019-09-01 | 2022-09-01 | 高法云平台 | 于振业 | 高法项目（高法机房） | 物理服务器 | 华为 | 新区402机房 | 甘肃省高级人民法院“慧审云”云平台和软硬件集成项目 | 2019-09-01 | 2022-09-01 | 高法云平台 | 于振业 | 高法项目（高法机房） | 物理服务器 | 华为 | 新区402机房 | 甘肃省高级人民法院“慧审云”云平台和软硬件集成项目 | 2019-09-01 | 2022-09-01 | 高法云平台 | 于振业 | 高法项目（高法机房） | 物理服务器 | 华为 | 新区402机房 | 甘肃省高级人民法院“慧审云”云平台和软硬件集成项目 | 2019-09-01 | 2022-09-01 | 高法云平台 | 于振业 | 高法项目（高法机房） | 物理服务器 | 华为 | 新区402机房 | 甘肃省高级人民法院“慧审云”云平台和软硬件集成项目 | 2019-09-01 | 2022-09-01 | 高法云平台 | 于振业 | 高法项目（高法机房） | 物理服务器 | 华为 | 新区402机房 | 甘肃省高级人民法院“慧审云”云平台和软硬件集成项目 | 2019-09-01 | 2022-09-01 | 高法云平台 | 于振业 | 高法项目（高法机房） | 物理服务器 | 华为 | 新区402机房 | 甘肃省高级人民法院“慧审云”云平台和软硬件集成项目 | 2019-09-01 | 2022-09-01 | 高法云平台 | 于振业 | 高法项目（高法机房） | 物理服务器 | 华为 | 新区402机房 | 甘肃省高级人民法院“慧审云”云平台和软硬件集成项目 | 2019-09-01 | 2022-09-01 | 高法云平台 | 于振业 | 高法项目（高法机房） | 物理服务器 | 华为 | 新区402机房 | 甘肃省高级人民法院“慧审云”云平台和软硬件集成项目 | 2019-09-01 | 2022-09-01 | 高法云平台 | 于振业 | 高法项目（高法机房） | 物理服务器 | 华为 | 新区402机房 | 甘肃省高级人民法院“慧审云”云平台和软硬件集成项目 | 2019-09-01 | 2022-09-01 | 高法云平台 | 于振业 | 高法项目（高法机房） | 物理服务器 | 华为 | 新区402机房 | 甘肃省高级人民法院“慧审云”云平台和软硬件集成项目 | 2019-09-01 | 2022-09-01 | 高法云平台 | 于振业 | 高法项目（高法机房） | 物理服务器 | 华为 | 新区402机房 | 甘肃省高级人民法院“慧审云”云平台和软硬件集成项目 | 2019-09-01 | 2022-09-01 | 高法云平台 | 于振业 | 高法项目（高法机房） | 物理服务器 | 华为 | 新区402机房 | 甘肃省高级人民法院“慧审云”云平台和软硬件集成项目 | 2019-09-01 | 2022-09-01 | 高法云平台 | 于振业 | 高法项目（高法机房） | 物理服务器 | 华为 | 新区402机房 | 甘肃省高级人民法院“慧审云”云平台和软硬件集成项目 | 2019-09-01 | 2022-09-01 | 高法云平台 | 于振业 | 高法项目（高法机房） | 物理服务器 | 华为 | 新区402机房 | 甘肃省高级人民法院“慧审云”云平台和软硬件集成项目 | 2019-09-01 | 2022-09-01 | 高法云平台 | 于振业 | 高法项目（高法机房） | 物理服务器 | 华为 | 新区402机房 | 甘肃省高级人民法院“慧审云”云平台和软硬件集成项目 | 2019-09-01 | 2022-09-01 | 高法云平台 | 于振业 | 高法项目（高法机房） | 物理服务器 | 华为 | 新区402机房 | 甘肃省高级人民法院“慧审云”云平台和软硬件集成项目 | 2019-09-01 | 2022-09-01 | 高法云平台 | 于振业 | 高法项目（高法机房） | 物理服务器 | 华为 | 新区402机房 | 甘肃省高级人民法院“慧审云”云平台和软硬件集成项目 | 2019-09-01 | 2022-09-01 | 高法云平台 | 于振业 | 高法项目（高法机房） | 物理服务器 | 华为 | 新区402机房 | 甘肃省高级人民法院“慧审云”云平台和软硬件集成项目 | 2019-09-01 | 2022-09-01 | 高法云平台 | 于振业 | 高法项目（高法机房） | 物理服务器 | 华为 | 新区402机房 | 甘肃省高级人民法院“慧审云”云平台和软硬件集成项目 | 2019-09-01 | 2022-09-01 | 高法云平台 | 于振业 | 高法项目（高法机房） | 物理服务器 | 华为 | 新区402机房 | 甘肃省高级人民法院“慧审云”云平台和软硬件集成项目 | 2019-09-01 | 2022-09-01 | 高法云平台 | 于振业 | 高法项目（高法机房） | 物理服务器 | 华为 | 新区402机房 | 甘肃省高级人民法院“慧审云”云平台和软硬件集成项目 | 2019-09-01 | 2022-09-01 | 高法云平台 | 于振业 | 高法项目（高法机房） | 物理服务器 | 华为 | 新区402机房 | 甘肃省高级人民法院“慧审云”云平台和软硬件集成项目 | 2019-09-01 | 2022-09-01 | 高法云平台 | 于振业 | 高法项目（高法机房） | 物理服务器 | 华为 | 新区402机房 | 甘肃省高级人民法院“慧审云”云平台和软硬件集成项目 | 2019-09-01 | 2022-09-01 | 高法云平台 | 于振业 | 高法项目（高法机房） | 物理服务器 | 华为 | 新区402机房 | 甘肃省高级人民法院“慧审云”云平台和软硬件集成项目 | 2019-09-01 | 2022-09-01 | 高法云平台 | 于振业 | 高法项目（高法机房） | 物理服务器 | 华为 | 新区402机房 | 甘肃省高级人民法院“慧审云”云平台和软硬件集成项目 | 2019-09-01 | 2022-09-01 | 高法云平台 | 于振业 | 高法项目（高法机房） | 物理服务器 | 华为 | 新区402机房 | 甘肃省高级人民法院“慧审云”云平台和软硬件集成项目 | 2019-09-01 | 2022-09-01 | 高法云平台 | 于振业 | 高法项目（高法机房） | 物理服务器 | 华为 | 新区402机房 | 甘肃省高级人民法院“慧审云”云平台和软硬件集成项目 | 2019-09-01 | 2022-09-01 | 高法云平台 | 于振业 | 高法项目（高法机房） | 物理服务器 | 华为 | 新区402机房 | 甘肃省高级人民法院“慧审云”云平台和软硬件集成项目 | 2019-09-01 | 2022-09-01 | 高法云平台 | 于振业 | 高法项目（高法机房） | 物理服务器 | 华为 | 新区402机房 | 甘肃省高级人民法院“慧审云”云平台和软硬件集成项目 | 2019-09-01 | 2022-09-01 | 高法云平台 | 于振业 | 高法项目（高法机房） | 物理服务器 | 华为 | 新区402机房 | 甘肃省高级人民法院“慧审云”云平台和软硬件集成项目 | 2019-09-01 | 2022-09-01 | 高法云平台 | 于振业 | 高法项目（高法机房） | 物理服务器 | 华为 | 新区402机房 | 甘肃省高级人民法院“慧审云”云平台和软硬件集成项目 | 2019-09-01 | 2022-09-01 | 高法云平台 | 于振业 | 高法项目（高法机房） | 物理服务器 | 华为 | 新区402机房 | 甘肃省高级人民法院“慧审云”云平台和软硬件集成项目 | 2019-09-01 | 2022-09-01 | 高法云平台 | 于振业 | 高法项目（高法机房） | 物理服务器 | 华为 | 新区402机房 | 甘肃省高级人民法院“慧审云”云平台和软硬件集成项目 | 2019-09-01 | 2022-09-01 | 高法云平台 | 于振业 | 高法项目（高法机房） | 物理服务器 | 华为 | 新区402机房 | 甘肃省高级人民法院“慧审云”云平台和软硬件集成项目 | 2019-09-01 | 2022-09-01 | 高法云平台 | 于振业 | 高法项目（高法机房） | 物理服务器 | 华为 | 新区402机房 | 甘肃省高级人民法院“慧审云”云平台和软硬件集成项目 | 2019-09-01 | 2022-09-01 | 高法云平台 | 于振业 | 高法项目（高法机房） | 物理服务器 | 华为 | 新区402机房 | 甘肃省高级人民法院“慧审云”云平台和软硬件集成项目 | 2019-09-01 | 2022-09-01 | 高法云平台 | 于振业 | 高法项目（高法机房） | 物理服务器 | 华为 | 新区402机房 | 甘肃省高级人民法院“慧审云”云平台和软硬件集成项目 | 2019-09-01 | 2022-09-01 | 高法云平台 | 于振业 | 高法项目（高法机房） | 物理服务器 | 华为 | 新区402机房 | 甘肃省高级人民法院“慧审云”云平台和软硬件集成项目 | 2019-09-01 | 2022-09-01 | 高法云平台 | 于振业 | 高法项目（高法机房） | 物理服务器 | 华为 | 新区402机房 | 甘肃省高级人民法院“慧审云”云平台和软硬件集成项目 | 2019-09-01 | 2022-09-01 | 高法云平台 | 于振业 | 高法项目（高法机房） | 物理服务器 | 华为 | 新区402机房 | 甘肃省高级人民法院“慧审云”云平台和软硬件集成项目 | 2019-09-01 | 2022-09-01 | 高法云平台 | 于振业 | 高法项目（高法机房） | 物理服务器 | 华为 | 新区402机房 | 甘肃省高级人民法院“慧审云”云平台和软硬件集成项目 | 2019-09-01 | 2022-09-01 | 高法云平台 | 于振业 | 高法项目（高法机房） | 物理服务器 | 华为 | 新区402机房 | 甘肃省高级人民法院“慧审云”云平台和软硬件集成项目 | 2019-09-01 | 2022-09-01 | 高法云平台 | 于振业 | 高法项目（高法机房） | 物理服务器 | 华为 | 新区402机房 | 甘肃省高级人民法院“慧审云”云平台和软硬件集成项目 | 2019-09-01 | 2022-09-01 | 高法云平台 | 于振业 | 高法项目（高法机房） | 物理服务器 | 华为 | 新区402机房 | 甘肃省高级人民法院“慧审云”云平台和软硬件集成项目 | 2019-09-01 | 2022-09-01 | 高法云平台 | 于振业 | 高法项目（高法机房） | 物理服务器 | 华为 | 新区402机房 | 甘肃省高级人民法院“慧审云”云平台和软硬件集成项目 | 2019-09-01 | 2022-09-01 | 高法云平台 | 于振业 | 高法项目（高法机房） | 物理服务器 | 华为 | 新区402机房 | 甘肃省高级人民法院“慧审云”云平台和软硬件集成项目 | 2019-09-01 | 2022-09-01 | 高法云平台 | 于振业 | 高法项目（高法机房） | 物理服务器 | 华为 | 新区402机房 | 甘肃省高级人民法院“慧审云”云平台和软硬件集成项目 | 2019-09-01 | 2022-09-01 | 高法云平台 | 于振业 | 高法项目（高法机房） | 物理服务器 | 华为 | 新区402机房 | 甘肃省高级人民法院“慧审云”云平台和软硬件集成项目 | 2019-09-01 | 2022-09-01 | 高法云平台 | 于振业 | 高法项目（高法机房） | 物理服务器 | 华为 | 新区402机房 | 甘肃省高级人民法院“慧审云”云平台和软硬件集成项目 | 2019-09-01 | 2022-09-01 | 高法云平台 | 于振业 | 高法项目（高法机房） | 物理服务器 | 华为 | 新区402机房 | 甘肃省高级人民法院“慧审云”云平台和软硬件集成项目 | 2019-09-01 | 2022-09-01 | 高法云平台 | 于振业 | 高法项目（高法机房） | 物理服务器 | 华为 | 新区402机房 | 甘肃省高级人民法院“慧审云”云平台和软硬件集成项目 | 2019-09-01 | 2022-09-01 | 高法云平台 | 于振业 | 高法项目（高法机房） | 物理服务器 | 华为 | 新区402机房 | 甘肃省高级人民法院“慧审云”云平台和软硬件集成项目 | 2019-09-01 | 2022-09-01 | 高法云平台 | 于振业 | 高法项目（高法机房） | 物理服务器 | 华为 | 新区402机房 | 甘肃省高级人民法院“慧审云”云平台和软硬件集成项目 | 2019-09-01 | 2022-09-01 | 高法云平台 | 于振业 | 高法项目（高法机房） | 物理服务器 | 华为 | 新区402机房 | 甘肃省高级人民法院“慧审云”云平台和软硬件集成项目 | 2019-09-01 | 2022-09-01 | 高法云平台 | 于振业 | 高法项目（高法机房） | 物理服务器 | 华为 | 新区402机房 | 甘肃省高级人民法院“慧审云”云平台和软硬件集成项目 | 2019-09-01 | 2022-09-01 | 高法云平台 | 于振业 | 高法项目（高法机房） | 物理服务器 | 华为 | 新区402机房 | 甘肃省高级人民法院“慧审云”云平台和软硬件集成项目 | 2019-09-01 | 2022-09-01 | 高法云平台 | 于振业 | 高法项目（高法机房） | 物理服务器 | 华为 | 新区402机房 | 甘肃省高级人民法院“慧审云”云平台和软硬件集成项目 | 2019-09-01 | 2022-09-01 | 高法云平台 | 于振业 | 高法项目（高法机房） | 物理服务器 | 华为 | 新区402机房 | 甘肃省高级人民法院“慧审云”云平台和软硬件集成项目 | 2019-09-01 | 2022-09-01 | 高法云平台 | 于振业 | 高法项目（高法机房） | 物理服务器 | 华为 | 新区402机房 | 甘肃省高级人民法院“慧审云”云平台和软硬件集成项目 | 2019-09-01 | 2022-09-01 | 高法云平台 | 于振业 | 高法项目（高法机房） | 物理服务器 | 华为 | 新区402机房 | 甘肃省高级人民法院“慧审云”云平台和软硬件集成项目 | 2019-09-01 | 2022-09-01 | 高法云平台 | 于振业 | 高法项目（高法机房） | 物理服务器 | 华为 | 新区402机房 | 甘肃省高级人民法院“慧审云”云平台和软硬件集成项目 | 2019-09-01 | 2022-09-01 | 高法云平台 | 于振业 | 高法项目（高法机房） | 物理服务器 | 华为 | 新区402机房 | 甘肃省高级人民法院“慧审云”云平台和软硬件集成项目 | 2019-09-01 | 2022-09-01 | 高法云平台 | 于振业 | 高法项目（高法机房） | 物理服务器 | 华为 | 新区402机房 | 甘肃省高级人民法院“慧审云”云平台和软硬件集成项目 | 2019-09-01 | 2022-09-01 | 高法云平台 | 于振业 | 高法项目（高法机房） | 物理服务器 | 华为 | 新区402机房 | 甘肃省高级人民法院“慧审云”云平台和软硬件集成项目 | 2019-09-01 | 2022-09-01 | 高法云平台 | 于振业 | 高法项目（高法机房） | 物理服务器 | 华为 | 新区402机房 | 甘肃省高级人民法院“慧审云”云平台和软硬件集成项目 | 2019-09-01 | 2022-09-01 | 高法云平台 | 于振业 | 高法项目（高法机房） | 物理服务器 | 华为 | 新区402机房 | 甘肃省高级人民法院“慧审云”云平台和软硬件集成项目 | 2019-09-01 | 2022-09-01 | 高法云平台 | 于振业 | 高法项目（高法机房） | 物理服务器 | 华为 | 新区402机房 | 甘肃省高级人民法院“慧审云”云平台和软硬件集成项目 | 2019-09-01 | 2022-09-01 | 高法云平台 | 于振业 | 高法项目（高法机房） | 物理服务器 | 华为 | 新区402机房 | 甘肃省高级人民法院“慧审云”云平台和软硬件集成项目 | 2019-09-01 | 2022-09-01 | 高法云平台 | 于振业 | 高法项目（高法机房） | 物理服务器 | 华为 | 新区402机房 | 甘肃省高级人民法院“慧审云”云平台和软硬件集成项目 | 2019-09-01 | 2022-09-01 | 高法云平台 | 于振业 | 高法项目（高法机房） | 物理服务器 | 华为 | 新区402机房 | 甘肃省高级人民法院“慧审云”云平台和软硬件集成项目 | 2019-09-01 | 2022-09-01 | 高法云平台 | 于振业 | 高法项目（高法机房） | 物理服务器 | 华为 | 新区402机房 | 甘肃省高级人民法院“慧审云”云平台和软硬件集成项目 | 2019-09-01 | 2022-09-01 | 高法云平台 | 于振业 | 高法项目（高法机房） | 物理服务器 | 华为 | 新区402机房 | 甘肃省高级人民法院“慧审云”云平台和软硬件集成项目 | 2019-09-01 | 2022-09-01 | 高法云平台 | 于振业 | 高法项目（高法机房） | 物理服务器 | 华为 | 新区402机房 | 甘肃省高级人民法院“慧审云”云平台和软硬件集成项目 | 2019-09-01 | 2022-09-01 | 高法云平台 | 于振业 | 高法项目（高法机房） | 物理服务器 | 华为 | 新区402机房 | 甘肃省高级人民法院“慧审云”云平台和软硬件集成项目 | 2019-09-01 | 2022-09-01 | 高法云平台 | 于振业 | 高法项目（高法机房） | 物理服务器 | 华为 | 新区402机房 | 甘肃省高级人民法院“慧审云”云平台和软硬件集成项目 | 2019-09-01 | 2022-09-01 | 高法云平台 | 于振业 | 高法项目（高法机房） | 物理服务器 | 华为 | 新区402机房 | 甘肃省高级人民法院“慧审云”云平台和软硬件集成项目 | 2019-09-01 | 2022-09-01 | 高法云平台 | 于振业 | 高法项目（高法机房） | 物理服务器 | 华为 | 新区402机房 | 甘肃省高级人民法院“慧审云”云平台和软硬件集成项目 | 2019-09-01 | 2022-09-01 | 高法云平台 | 于振业 | 高法项目（高法机房） | 物理服务器 | 华为 | 新区402机房 | 甘肃省高级人民法院“慧审云”云平台和软硬件集成项目 | 2019-09-01 | 2022-09-01 | 高法云平台 | 于振业 | 高法项目（高法机房） | 物理服务器 | 华为 | 新区402机房 | 甘肃省高级人民法院“慧审云”云平台和软硬件集成项目 | 2019-09-01 | 2022-09-01 | 高法云平台 | 于振业 | 高法项目（高法机房） | 物理服务器 | 华为 | 新区402机房 | 甘肃省高级人民法院“慧审云”云平台和软硬件集成项目 | 2019-09-01 | 2022-09-01 | 高法云平台 | 于振业 | 高法项目（高法机房） | 物理服务器 | 华为 | 新区402机房 | 甘肃省高级人民法院“慧审云”云平台和软硬件集成项目 | 2019-09-01 | 2022-09-01 | 高法云平台 | 于振业 | 高法项目（高法机房） | 物理服务器 | 华为 | 新区402机房 | 甘肃省高级人民法院“慧审云”云平台和软硬件集成项目 | 2019-09-01 | 2022-09-01 | 高法云平台 | 于振业 | 高法项目（高法机房） | 物理服务器 | 华为 | 新区402机房 | 甘肃省高级人民法院“慧审云”云平台和软硬件集成项目 | 2019-09-01 | 2022-09-01 | 高法云平台 | 于振业 | 高法项目（高法机房） | 物理服务器 | 华为 | 新区402机房 | 甘肃省高级人民法院“慧审云”云平台和软硬件集成项目 | 2019-09-01 | 2022-09-01 | 高法云平台 | 于振业 | 高法项目（高法机房） | 物理服务器 | 华为 | 新区402机房 | 甘肃省高级人民法院“慧审云”云平台和软硬件集成项目 | 2019-09-01 | 2022-09-01 | 高法云平台 | 于振业 | 高法项目（高法机房） | 物理服务器 | 华为 | 新区402机房 | 甘肃省高级人民法院“慧审云”云平台和软硬件集成项目 | 2019-09-01 | 2022-09-01 | 高法云平台 | 于振业 | 高法项目（高法机房） | 物理服务器 | 华为 | 新区402机房 | 甘肃省高级人民法院“慧审云”云平台和软硬件集成项目 | 2019-09-01 | 2022-09-01 | 高法云平台 | 于振业 | 高法项目（高法机房） | 物理服务器 | 华为 | 新区402机房 | 甘肃省高级人民法院“慧审云”云平台和软硬件集成项目 | 2019-09-01 | 2022-09-01 | 高法云平台 | 于振业 | 高法项目（高法机房） | 物理服务器 | 华为 | 新区402机房 | 甘肃省高级人民法院“慧审云”云平台和软硬件集成项目 | 2019-09-01 | 2022-09-01 | 高法云平台 | 于振业 | 高法项目（高法机房） | 物理服务器 | 华为 | 新区402机房 | 甘肃省高级人民法院“慧审云”云平台和软硬件集成项目 | 2019-09-01 | 2022-09-01 | 高法云平台 | 于振业 | 高法项目（高法机房） | 物理服务器 | 华为 | 新区402机房 | 甘肃省高级人民法院“慧审云”云平台和软硬件集成项目 | 2019-09-01 | 2022-09-01 | 高法云平台 | 于振业 | 高法项目（高法机房） | 物理服务器 | 华为 | 新区402机房 | 甘肃省高级人民法院“慧审云”云平台和软硬件集成项目 | 2019-09-01 | 2022-09-01 | 高法云平台 | 于振业 | 高法项目（高法机房） | 物理服务器 | 华为 | 新区402机房 | 甘肃省高级人民法院“慧审云”云平台和软硬件集成项目 | 2019-09-01 | 2022-09-01 | 高法云平台 | 于振业 | 高法项目（高法机房） | 物理服务器 | 华为 | 新区402机房 | 甘肃省高级人民法院“慧审云”云平台和软硬件集成项目 | 2019-09-01 | 2022-09-01 | 高法云平台 | 于振业 | 高法项目（高法机房） | 物理服务器 | 华为 | 新区402机房 | 甘肃省高级人民法院“慧审云”云平台和软硬件集成项目 | 2019-09-01 | 2022-09-01 | 高法云平台 | 于振业 | 高法项目（高法机房） | 物理服务器 | 华为 | 新区402机房 | 甘肃省高级人民法院“慧审云”云平台和软硬件集成项目 | 2019-09-01 | 2022-09-01 | 高法云平台 | 于振业 | 高法项目（高法机房） | 物理服务器 | 华为 | 新区402机房 | 甘肃省高级人民法院“慧审云”云平台和软硬件集成项目 | 2019-09-01 | 2022-09-01 | 高法云平台 | 于振业 | 高法项目（高法机房） | 物理服务器 | 华为 | 新区402机房 | 甘肃省高级人民法院“慧审云”云平台和软硬件集成项目 | 2019-09-01 | 2022-09-01 | 高法云平台 | 于振业 | 高法项目（高法机房） | 物理服务器 | 华为 | 新区402机房 | 甘肃省高级人民法院“慧审云”云平台和软硬件集成项目 | 2019-09-01 | 2022-09-01 | 高法云平台 | 于振业 | 高法项目（高法机房） | 物理服务器 | 华为 | 新区402机房 | 甘肃省高级人民法院“慧审云”云平台和软硬件集成项目 | 2019-09-01 | 2022-09-01 | 高法云平台 | 于振业 | 高法项目（高法机房） | 物理服务器 | 华为 | 新区402机房 | 甘肃省高级人民法院“慧审云”云平台和软硬件集成项目 | 2019-09-01 | 2022-09-01 | 高法云平台 | 于振业 | 高法项目（高法机房） | 物理服务器 | 华为 | 新区402机房 | 甘肃省高级人民法院“慧审云”云平台和软硬件集成项目 | 2019-09-01 | 2022-09-01 | 高法云平台 | 于振业 | 高法项目（高法机房） | 物理服务器 | 华为 | 新区402机房 | 甘肃省高级人民法院“慧审云”云平台和软硬件集成项目 | 2019-09-01 | 2022-09-01 | 高法云平台 | 于振业 | 高法项目（高法机房） | 物理服务器 | 华为 | 新区402机房 | 甘肃省高级人民法院“慧审云”云平台和软硬件集成项目 | 2019-09-01 | 2022-09-01 | 高法云平台 | 于振业 | 高法项目（高法机房） | 物理服务器 | 华为 | 新区402机房 | 甘肃省高级人民法院“慧审云”云平台和软硬件集成项目 | 2019-09-01 | 2022-09-01 | 高法云平台 | 于振业 | 高法项目（高法机房） | 物理服务器 | 华为 | 新区402机房 | 甘肃省高级人民法院“慧审云”云平台和软硬件集成项目 | 2019-09-01 | 2022-09-01 | 高法云平台 | 于振业 | 高法项目（高法机房） | 物理服务器 | 华为 | 新区402机房 | 甘肃省高级人民法院“慧审云”云平台和软硬件集成项目 | 2019-09-01 | 2022-09-01 | 高法云平台 | 于振业 | 高法项目（高法机房） | 物理服务器 | 华为 | 新区402机房 | 甘肃省高级人民法院“慧审云”云平台和软硬件集成项目 | 2019-09-01 | 2022-09-01 | 高法云平台 | 于振业 | 高法项目（高法机房） | 物理服务器 | 华为 | 新区402机房 | 甘肃省高级人民法院“慧审云”云平台和软硬件集成项目 | 2019-09-01 | 2022-09-01 | 高法云平台 | 于振业 | 高法项目（高法机房） | 物理服务器 | 华为 | 新区402机房 | 甘肃省高级人民法院“慧审云”云平台和软硬件集成项目 | 2019-09-01 | 2022-09-01 | 高法云平台 | 于振业 | 高法项目（高法机房） | 物理服务器 | 华为 | 新区402机房 | 甘肃省高级人民法院“慧审云”云平台和软硬件集成项目 | 2019-09-01 | 2022-09-01 | 高法云平台 | 于振业 | 高法项目（高法机房） | 物理服务器 | 华为 | 新区402机房 | 甘肃省高级人民法院“慧审云”云平台和软硬件集成项目 | 2019-09-01 | 2022-09-01 | 高法云平台 | 于振业 | 高法项目（高法机房） | 物理服务器 | 华为 | 新区402机房 | 甘肃省高级人民法院“慧审云”云平台和软硬件集成项目 | 2019-09-01 | 2022-09-01 | 高法云平台 | 于振业 | 高法项目（高法机房） | 物理服务器 | 华为 | 新区402机房 | 甘肃省高级人民法院“慧审云”云平台和软硬件集成项目 | 2019-09-01 | 2022-09-01 | 高法云平台 | 于振业 | 高法项目（高法机房） | 物理服务器 | 华为 | 新区402机房 | 甘肃省高级人民法院“慧审云”云平台和软硬件集成项目 | 2019-09-01 | 2022-09-01 | 高法云平台 | 于振业 | 高法项目（高法机房） | 物理服务器 | 华为 | 新区402机房 | 甘肃省高级人民法院“慧审云”云平台和软硬件集成项目 | 2019-09-01 | 2022-09-01 | 高法云平台 | 于振业 | 高法项目（高法机房） | 物理服务器 | 华为 | 新区402机房 | 甘肃省高级人民法院“慧审云”云平台和软硬件集成项目 | 2019-09-01 | 2022-09-01 | 高法云平台 | 于振业 | 高法项目（高法机房） | 物理服务器 | 华为 | 新区402机房 | 甘肃省高级人民法院“慧审云”云平台和软硬件集成项目 | 2019-09-01 | 2022-09-01 | 高法云平台 | 于振业 | 高法项目（高法机房） | 物理服务器 | 华为 | 新区402机房 | 甘肃省高级人民法院“慧审云”云平台和软硬件集成项目 | 2019-09-01 | 2022-09-01 | 高法云平台 | 于振业 | 高法项目（高法机房） | 物理服务器 | 华为 | 新区402机房 | 甘肃省高级人民法院“慧审云”云平台和软硬件集成项目 | 2019-09-01 | 2022-09-01 | 高法云平台 | 于振业 | 高法项目（高法机房） | 物理服务器 | 华为 | 新区402机房 | 甘肃省高级人民法院“慧审云”云平台和软硬件集成项目 | 2019-09-01 | 2022-09-01 | 高法云平台 | 于振业 | 高法项目（高法机房） | 物理服务器 | 华为 | 新区402机房 | 甘肃省高级人民法院“慧审云”云平台和软硬件集成项目 | 2019-09-01 | 2022-09-01 | 高法云平台 | 于振业 | 高法项目（高法机房） | 物理服务器 | 华为 | 新区402机房 | 甘肃省高级人民法院“慧审云”云平台和软硬件集成项目 | 2019-09-01 | 2022-09-01 | 高法云平台 | 于振业 | 高法项目（高法机房） | 物理服务器 | 华为 | 新区402机房 | 甘肃省高级人民法院“慧审云”云平台和软硬件集成项目 | 2019-09-01 | 2022-09-01 | 高法云平台 | 于振业 | 高法项目（高法机房） | 物理服务器 | 华为 | 新区402机房 | 甘肃省高级人民法院“慧审云”云平台和软硬件集成项目 | 2019-09-01 | 2022-09-01 | 高法云平台 | 于振业 | 高法项目（高法机房） | 物理服务器 | 华为 | 新区402机房 | 甘肃省高级人民法院“慧审云”云平台和软硬件集成项目 | 2019-09-01 | 2022-09-01 | 高法云平台 | 于振业 | 高法项目（高法机房） | 物理服务器 | 华为 | 新区402机房 | 甘肃省高级人民法院“慧审云”云平台和软硬件集成项目 | 2019-09-01 | 2022-09-01 | 高法云平台 | 于振业 | 高法项目（高法机房） | 物理服务器 | 华为 | 新区402机房 | 甘肃省高级人民法院“慧审云”云平台和软硬件集成项目 | 2019-09-01 | 2022-09-01 | 高法云平台 | 于振业 | 高法项目（高法机房） | 物理服务器 | 华为 | 新区402机房 | 甘肃省高级人民法院“慧审云”云平台和软硬件集成项目 | 2019-09-01 | 2022-09-01 | 高法云平台 | 于振业 | 高法项目（高法机房） | 物理服务器 | 华为 | 新区402机房 | 甘肃省高级人民法院“慧审云”云平台和软硬件集成项目 | 2019-09-01 | 2022-09-01 | 高法云平台 | 于振业 | 高法项目（高法机房） | 物理服务器 | 华为 | 新区402机房 | 甘肃省高级人民法院“慧审云”云平台和软硬件集成项目 | 2019-09-01 | 2022-09-01 | 高法云平台 | 于振业 | 高法项目（高法机房） | 物理服务器 | 华为 | 新区402机房 | 甘肃省高级人民法院“慧审云”云平台和软硬件集成项目 | 2019-09-01 | 2022-09-01 | 高法云平台 | 于振业 | 高法项目（高法机房） | 物理服务器 | 华为 | 新区402机房 | 甘肃省高级人民法院“慧审云”云平台和软硬件集成项目 | 2019-09-01 | 2022-09-01 | 高法云平台 | 于振业 | 高法项目（高法机房） | 物理服务器 | 华为 | 新区402机房 | 甘肃省高级人民法院“慧审云”云平台和软硬件集成项目 | 2019-09-01 | 2022-09-01 | 高法云平台 | 于振业 | 高法项目（高法机房） | 物理服务器 | 华为 | 新区402机房 | 甘肃省高级人民法院“慧审云”云平台和软硬件集成项目 | 2019-09-01 | 2022-09-01 | 高法云平台 | 于振业 | 高法项目（高法机房） | 物理服务器 | 华为 | 新区402机房 | 甘肃省高级人民法院“慧审云”云平台和软硬件集成项目 | 2019-09-01 | 2022-09-01 | 高法云平台 | 于振业 | 高法项目（高法机房） | 物理服务器 | 华为 | 新区402机房 | 甘肃省高级人民法院“慧审云”云平台和软硬件集成项目 | 2019-09-01 | 2022-09-01 | 高法云平台 | 于振业 | 高法项目（高法机房） | 物理服务器 | 华为 | 新区402机房 | 甘肃省高级人民法院“慧审云”云平台和软硬件集成项目 | 2019-09-01 | 2022-09-01 | 高法云平台 | 于振业 | 高法项目（高法机房） | 物理服务器 | 华为 | 新区402机房 | 甘肃省高级人民法院“慧审云”云平台和软硬件集成项目 | 2019-09-01 | 2022-09-01 | 高法云平台 | 于振业 | 高法项目（高法机房） | 物理服务器 | 华为 | 新区402机房 | 甘肃省高级人民法院“慧审云”云平台和软硬件集成项目 | 2019-09-01 | 2022-09-01 | 高法云平台 | 于振业 | 高法项目（高法机房） | 物理服务器 | 华为 | 新区402机房 | 甘肃省高级人民法院“慧审云”云平台和软硬件集成项目 | 2019-09-01 | 2022-09-01 | 高法云平台 | 于振业 | 高法项目（高法机房） | 物理服务器 | 华为 | 新区402机房 | 甘肃省高级人民法院“慧审云”云平台和软硬件集成项目 | 2019-09-01 | 2022-09-01 | 高法云平台 | 于振业 | 高法项目（高法机房） | 物理服务器 | 华为 | 新区402机房 | 甘肃省高级人民法院“慧审云”云平台和软硬件集成项目 | 2019-09-01 | 2022-09-01 | 高法云平台 | 于振业 | 高法项目（高法机房） | 物理服务器 | 华为 | 新区402机房 | 甘肃省高级人民法院“慧审云”云平台和软硬件集成项目 | 2019-09-01 | 2022-09-01 | 高法云平台 | 于振业 | 高法项目（高法机房） | 物理服务器 | 华为 | 新区402机房 | 甘肃省高级人民法院“慧审云”云平台和软硬件集成项目 | 2019-09-01 | 2022-09-01 | 高法云平台 | 于振业 | 高法项目（高法机房） | 物理服务器 | 华为 | 新区402机房 | 甘肃省高级人民法院“慧审云”云平台和软硬件集成项目 | 2019-09-01 | 2022-09-01 | 高法云平台 | 于振业 | 高法项目（高法机房） | 物理服务器 | 华为 | 新区402机房 | 甘肃省高级人民法院“慧审云”云平台和软硬件集成项目 | 2019-09-01 | 2022-09-01 | 高法云平台 | 于振业 | 高法项目（高法机房） | 物理服务器 | 华为 | 新区402机房 | 甘肃省高级人民法院“慧审云”云平台和软硬件集成项目 | 2019-09-01 | 2022-09-01 | 高法云平台 | 于振业 | 高法项目（高法机房） | 物理服务器 | 华为 | 新区402机房 | 甘肃省高级人民法院“慧审云”云平台和软硬件集成项目 | 2019-09-01 | 2022-09-01 | 高法云平台 | 于振业 | 高法项目（高法机房） | 物理服务器 | 华为 | 新区402机房 | 甘肃省高级人民法院“慧审云”云平台和软硬件集成项目 | 2019-09-01 | 2022-09-01 | 高法云平台 | 于振业 | 高法项目（高法机房） | 物理服务器 | 华为 | 新区402机房 | 甘肃省高级人民法院“慧审云”云平台和软硬件集成项目 | 2019-09-01 | 2022-09-01 | 高法云平台 | 于振业 | 高法项目（高法机房） | 物理服务器 | 华为 | 新区402机房 | 甘肃省高级人民法院“慧审云”云平台和软硬件集成项目 | 2019-09-01 | 2022-09-01 | 高法云平台 | 于振业 | 高法项目（高法机房） | 物理服务器 | 华为 | 新区402机房 | 甘肃省高级人民法院“慧审云”云平台和软硬件集成项目 | 2019-09-01 | 2022-09-01 | 高法云平台 | 于振业 | 高法项目（高法机房） | 物理服务器 | 华为 | 新区402机房 | 甘肃省高级人民法院“慧审云”云平台和软硬件集成项目 | 2019-09-01 | 2022-09-01 | 高法云平台 | 于振业 | 高法项目（高法机房） | 物理服务器 | 华为 | 新区402机房 | 甘肃省高级人民法院“慧审云”云平台和软硬件集成项目 | 2019-09-01 | 2022-09-01 | 高法云平台 | 于振业 | 高法项目（高法机房） | 物理服务器 | 华为 | 新区402机房 | 甘肃省高级人民法院“慧审云”云平台和软硬件集成项目 | 2019-09-01 | 2022-09-01 | 高法云平台 | 于振业 | 高法项目（高法机房） | 物理服务器 | 华为 | 新区402机房 | 甘肃省高级人民法院“慧审云”云平台和软硬件集成项目 | 2019-09-01 | 2022-09-01 | 高法云平台 | 于振业 | 高法项目（高法机房） | 物理服务器 | 华为 | 新区402机房 | 甘肃省高级人民法院“慧审云”云平台和软硬件集成项目 | 2019-09-01 | 2022-09-01 | 高法云平台 | 于振业 | 高法项目（高法机房） | 物理服务器 | 华为 | 新区402机房 | 甘肃省高级人民法院“慧审云”云平台和软硬件集成项目 | 2019-09-01 | 2022-09-01 | 高法云平台 | 于振业 | 高法项目（高法机房） | 物理服务器 | 华为 | 新区402机房 | 甘肃省高级人民法院“慧审云”云平台和软硬件集成项目 | 2019-09-01 | 2022-09-01 | 高法云平台 | 于振业 | 高法项目（高法机房） | 物理服务器 | 华为 | 新区402机房 | 甘肃省高级人民法院“慧审云”云平台和软硬件集成项目 | 2019-09-01 | 2022-09-01 | 高法云平台 | 于振业 | 高法项目（高法机房） | 物理服务器 | 华为 | 新区402机房 | 甘肃省高级人民法院“慧审云”云平台和软硬件集成项目 | 2019-09-01 | 2022-09-01 | 高法云平台 | 于振业 | 高法项目（高法机房） | 物理服务器 | 华为 | 新区402机房 | 甘肃省高级人民法院“慧审云”云平台和软硬件集成项目 | 2019-09-01 | 2022-09-01 | 高法云平台 | 于振业 | 高法项目（高法机房） | 物理服务器 | 华为 | 新区402机房 | 甘肃省高级人民法院“慧审云”云平台和软硬件集成项目 | 2019-09-01 | 2022-09-01 | 高法云平台 | 于振业 | 高法项目（高法机房） | 物理服务器 | 华为 | 新区402机房 | 甘肃省高级人民法院“慧审云”云平台和软硬件集成项目 | 2019-09-01 | 2022-09-01 | 高法云平台 | 于振业 | 高法项目（高法机房） | 物理服务器 | 华为 | 新区402机房 | 甘肃省高级人民法院“慧审云”云平台和软硬件集成项目 | 2019-09-01 | 2022-09-01 | 高法云平台 | 于振业 | 高法项目（高法机房） | 物理服务器 | 华为 | 新区402机房 | 甘肃省高级人民法院“慧审云”云平台和软硬件集成项目 | 2019-09-01 | 2022-09-01 | 高法云平台 | 于振业 | 高法项目（高法机房） | 物理服务器 | 华为 | 新区402机房 | 甘肃省高级人民法院“慧审云”云平台和软硬件集成项目 | 2019-09-01 | 2022-09-01 | 高法云平台 | 于振业 | 高法项目（高法机房） | 物理服务器 | 华为 | 新区402机房 | 甘肃省高级人民法院“慧审云”云平台和软硬件集成项目 | 2019-09-01 | 2022-09-01 | 高法云平台 | 于振业 | 高法项目（高法机房） | 物理服务器 | 华为 | 新区402机房 | 甘肃省高级人民法院“慧审云”云平台和软硬件集成项目 | 2019-09-01 | 2022-09-01 | 高法云平台 | 于振业 | 高法项目（高法机房） | 物理服务器 | 华为 | 新区402机房 | 甘肃省高级人民法院“慧审云”云平台和软硬件集成项目 | 2019-09-01 | 2022-09-01 | 高法云平台 | 于振业 | 高法项目（高法机房） | 物理服务器 | 华为 | 新区402机房 | 甘肃省高级人民法院“慧审云”云平台和软硬件集成项目 | 2019-09-01 | 2022-09-01 | 高法云平台 | 于振业 | 高法项目（高法机房） | 物理服务器 | 华为 | 新区402机房 | 甘肃省高级人民法院“慧审云”云平台和软硬件集成项目 | 2019-09-01 | 2022-09-01 | 高法云平台 | 于振业 | 高法项目（高法机房） | 物理服务器 | 华为 | 新区402机房 | 甘肃省高级人民法院“慧审云”云平台和软硬件集成项目 | 2019-09-01 | 2022-09-01 | 高法云平台 | 于振业 | 高法项目（高法机房） | 物理服务器 | 华为 | 新区402机房 | 甘肃省高级人民法院“慧审云”云平台和软硬件集成项目 | 2019-09-01 | 2022-09-01 | 高法云平台 | 于振业 | 高法项目（高法机房） | 物理服务器 | 华为 | 新区402机房 | 甘肃省高级人民法院“慧审云”云平台和软硬件集成项目 | 2019-09-01 | 2022-09-01 | 高法云平台 | 于振业 | 高法项目（高法机房） | 物理服务器 | 华为 | 新区402机房 | 甘肃省高级人民法院“慧审云”云平台和软硬件集成项目 | 2019-09-01 | 2022-09-01 | 高法云平台 | 于振业 | 高法项目（高法机房） | 物理服务器 | 华为 | 新区402机房 | 甘肃省高级人民法院“慧审云”云平台和软硬件集成项目 | 2019-09-01 | 2022-09-01 | 高法云平台 | 于振业 | 高法项目（高法机房） | 物理服务器 | 华为 | 新区402机房 | 甘肃省高级人民法院“慧审云”云平台和软硬件集成项目 | 2019-09-01 | 2022-09-01 | 高法云平台 | 于振业 | 高法项目（高法机房） | 物理服务器 | 华为 | 新区402机房 | 甘肃省高级人民法院“慧审云”云平台和软硬件集成项目 | 2019-09-01 | 2022-09-01 | 高法云平台 | 于振业 | 高法项目（高法机房） | 物理服务器 | 华为 | 新区402机房 | 甘肃省高级人民法院“慧审云”云平台和软硬件集成项目 | 2019-09-01 | 2022-09-01 | 高法云平台 | 于振业 | 高法项目（高法机房） | 物理服务器 | 华为 | 新区402机房 | 甘肃省高级人民法院“慧审云”云平台和软硬件集成项目 | 2019-09-01 | 2022-09-01 | 高法云平台 | 于振业 | 高法项目（高法机房） | 物理服务器 | 华为 | 新区402机房 | 甘肃省高级人民法院“慧审云”云平台和软硬件集成项目 | 2019-09-01 | 2022-09-01 | 高法云平台 | 于振业 | 高法项目（高法机房） | 物理服务器 | 华为 | 新区402机房 | 甘肃省高级人民法院“慧审云”云平台和软硬件集成项目 | 2019-09-01 | 2022-09-01 | 高法云平台 | 于振业 | 高法项目（高法机房） | 物理服务器 | 华为 | 新区402机房 | 甘肃省高级人民法院“慧审云”云平台和软硬件集成项目 | 2019-09-01 | 2022-09-01 | 高法云平台 | 于振业 | 高法项目（高法机房） | 物理服务器 | 华为 | 新区402机房 | 甘肃省高级人民法院“慧审云”云平台和软硬件集成项目 | 2019-09-01 | 2022-09-01 | 高法云平台 | 于振业 | 高法项目（高法机房） | 物理服务器 | 华为 | 新区402机房 | 甘肃省高级人民法院“慧审云”云平台和软硬件集成项目 | 2019-09-01 | 2022-09-01 | 高法云平台 | 于振业 | 高法项目（高法机房） | 物理服务器 | 华为 | 新区402机房 | 甘肃省高级人民法院“慧审云”云平台和软硬件集成项目 | 2019-09-01 | 2022-09-01 | 高法云平台 | 于振业 | 高法项目（高法机房） | 物理服务器 | 华为 | 新区402机房 | 甘肃省高级人民法院“慧审云”云平台和软硬件集成项目 | 2019-09-01 | 2022-09-01 | 高法云平台 | 于振业 | 高法项目（高法机房） | 物理服务器 | 华为 | 新区402机房 | 甘肃省高级人民法院“慧审云”云平台和软硬件集成项目 | 2019-09-01 | 2022-09-01 | 高法云平台 | 于振业 | 高法项目（高法机房） | 物理服务器 | 华为 | 新区402机房 | 甘肃省高级人民法院“慧审云”云平台和软硬件集成项目 | 2019-09-01 | 2022-09-01 | 高法云平台 | 于振业 | 高法项目（高法机房） | 物理服务器 | 华为 | 新区402机房 | 甘肃省高级人民法院“慧审云”云平台和软硬件集成项目 | 2019-09-01 | 2022-09-01 | 高法云平台 | 于振业 | 高法项目（高法机房） | 物理服务器 | 华为 | 新区402机房 | 甘肃省高级人民法院“慧审云”云平台和软硬件集成项目 | 2019-09-01 | 2022-09-01 | 高法云平台 | 于振业 | 高法项目（高法机房） | 物理服务器 | 华为 | 新区402机房 | 甘肃省高级人民法院“慧审云”云平台和软硬件集成项目 | 2019-09-01 | 2022-09-01 | 高法云平台 | 于振业 | 高法项目（高法机房） | 物理服务器 | 华为 | 新区402机房 | 甘肃省高级人民法院“慧审云”云平台和软硬件集成项目 | 2019-09-01 | 2022-09-01 | 高法云平台 | 于振业 | 高法项目（高法机房） | 物理服务器 | 华为 | 新区402机房 | 甘肃省高级人民法院“慧审云”云平台和软硬件集成项目 | 2019-09-01 | 2022-09-01 | 高法云平台 | 于振业 | 高法项目（高法机房） | 物理服务器 | 华为 | 新区402机房 | 甘肃省高级人民法院“慧审云”云平台和软硬件集成项目 | 2019-09-01 | 2022-09-01 | 高法云平台 | 于振业 | 高法项目（高法机房） | 物理服务器 | 华为 | 新区402机房 | 甘肃省高级人民法院“慧审云”云平台和软硬件集成项目 | 2019-09-01 | 2022-09-01 | 高法云平台 | 于振业 | 高法项目（高法机房） | 物理服务器 | 华为 | 新区402机房 | 甘肃省高级人民法院“慧审云”云平台和软硬件集成项目 | 2019-09-01 | 2022-09-01 | 高法云平台 | 于振业 | 高法项目（高法机房） | 物理服务器 | 华为 | 新区402机房 | 甘肃省高级人民法院“慧审云”云平台和软硬件集成项目 | 2019-09-01 | 2022-09-01 | 高法云平台 | 于振业 | 高法项目（高法机房） | 物理服务器 | 华为 | 新区402机房 | 甘肃省高级人民法院“慧审云”云平台和软硬件集成项目 | 2019-09-01 | 2022-09-01 | 高法云平台 | 于振业 | 高法项目（高法机房） | 物理服务器 | 华为 | 新区402机房 | 甘肃省高级人民法院“慧审云”云平台和软硬件集成项目 | 2019-09-01 | 2022-09-01 | 高法云平台 | 于振业 | 高法项目（高法机房） | 物理服务器 | 华为 | 新区402机房 | 甘肃省高级人民法院“慧审云”云平台和软硬件集成项目 | 2019-09-01 | 2022-09-01 | 高法云平台 | 于振业 | 高法项目（高法机房） | 物理服务器 | 华为 | 新区402机房 | 甘肃省高级人民法院“慧审云”云平台和软硬件集成项目 | 2019-09-01 | 2022-09-01 | 高法云平台 | 于振业 | 高法项目（高法机房） | 物理服务器 | 华为 | 新区402机房 | 甘肃省高级人民法院“慧审云”云平台和软硬件集成项目 | 2019-09-01 | 2022-09-01 | 高法云平台 | 于振业 | 高法项目（高法机房） | 物理服务器 | 华为 | 新区402机房 | 甘肃省高级人民法院“慧审云”云平台和软硬件集成项目 | 2019-09-01 | 2022-09-01 | 高法云平台 | 于振业 | 高法项目（高法机房） | 物理服务器 | 华为 | 新区402机房 | 甘肃省高级人民法院“慧审云”云平台和软硬件集成项目 | 2019-09-01 | 2022-09-01 | 高法云平台 | 于振业 | 高法项目（高法机房） | 物理服务器 | 华为 | 新区402机房 | 甘肃省高级人民法院“慧审云”云平台和软硬件集成项目 | 2019-09-01 | 2022-09-01 | 高法云平台 | 于振业 | 高法项目（高法机房） | 物理服务器 | 华为 | 新区402机房 | 甘肃省高级人民法院“慧审云”云平台和软硬件集成项目 | 2019-09-01 | 2022-09-01 | 高法云平台 | 于振业 | 高法项目（高法机房） | 物理服务器 | 华为 | 新区402机房 | 甘肃省高级人民法院“慧审云”云平台和软硬件集成项目 | 2019-09-01 | 2022-09-01 | 高法云平台 | 于振业 | 高法项目（高法机房） | 物理服务器 | 华为 | 新区402机房 | 甘肃省高级人民法院“慧审云”云平台和软硬件集成项目 | 2019-09-01 | 2022-09-01 | 高法云平台 | 于振业 | 高法项目（高法机房） | 物理服务器 | 华为 | 新区402机房 | 甘肃省高级人民法院“慧审云”云平台和软硬件集成项目 | 2019-09-01 | 2022-09-01 | 高法云平台 | 于振业 | 高法项目（高法机房） | 物理服务器 | 华为 | 新区402机房 | 甘肃省高级人民法院“慧审云”云平台和软硬件集成项目 | 2019-09-01 | 2022-09-01 | 高法云平台 | 于振业 | 高法项目（高法机房） | 物理服务器 | 华为 | 新区402机房 | 甘肃省高级人民法院“慧审云”云平台和软硬件集成项目 | 2019-09-01 | 2022-09-01 | 高法云平台 | 于振业 | 高法项目（高法机房） | 物理服务器 | 华为 | 新区402机房 | 甘肃省高级人民法院“慧审云”云平台和软硬件集成项目 | 2019-09-01 | 2022-09-01 | 高法云平台 | 于振业 | 高法项目（高法机房） | 物理服务器 | 华为 | 新区402机房 | 甘肃省高级人民法院“慧审云”云平台和软硬件集成项目 | 2019-09-01 | 2022-09-01 | 高法云平台 | 于振业 | 高法项目（高法机房） | 物理服务器 | 华为 | 新区402机房 | 甘肃省高级人民法院“慧审云”云平台和软硬件集成项目 | 2019-09-01 | 2022-09-01 | 高法云平台 | 于振业 | 高法项目（高法机房） | 物理服务器 | 华为 | 新区402机房 | 甘肃省高级人民法院“慧审云”云平台和软硬件集成项目 | 2019-09-01 | 2022-09-01 | 高法云平台 | 于振业 | 高法项目（高法机房） | 物理服务器 | 华为 | 新区402机房 | 甘肃省高级人民法院“慧审云”云平台和软硬件集成项目 | 2019-09-01 | 2022-09-01 | 高法云平台 | 于振业 | 高法项目（高法机房） | 物理服务器 | 华为 | 新区402机房 | 甘肃省高级人民法院“慧审云”云平台和软硬件集成项目 | 2019-09-01 | 2022-09-01 | 高法云平台 | 于振业 | 高法项目（高法机房） | 物理服务器 | 华为 | 新区402机房 | 甘肃省高级人民法院“慧审云”云平台和软硬件集成项目 | 2019-09-01 | 2022-09-01 | 高法云平台 | 于振业 | 高法项目（高法机房） | 物理服务器 | 华为 | 新区402机房 | 甘肃省高级人民法院“慧审云”云平台和软硬件集成项目 | 2019-09-01 | 2022-09-01 | 高法云平台 | 于振业 | 高法项目（高法机房） | 物理服务器 | 华为 | 新区402机房 | 甘肃省高级人民法院“慧审云”云平台和软硬件集成项目 | 2019-09-01 | 2022-09-01 | 高法云平台 | 于振业 | 高法项目（高法机房） | 物理服务器 | 华为 | 新区402机房 | 甘肃省高级人民法院“慧审云”云平台和软硬件集成项目 | 2019-09-01 | 2022-09-01 | 高法云平台 | 于振业 | 高法项目（高法机房） | 物理服务器 | 华为 | 新区402机房 | 甘肃省高级人民法院“慧审云”云平台和软硬件集成项目 | 2019-09-01 | 2022-09-01 | 高法云平台 | 于振业 | 高法项目（高法机房） | 物理服务器 | 华为 | 新区402机房 | 甘肃省高级人民法院“慧审云”云平台和软硬件集成项目 | 2019-09-01 | 2022-09-01 | 高法云平台 | 于振业 | 高法项目（高法机房） | 物理服务器 | 华为 | 新区402机房 | 甘肃省高级人民法院“慧审云”云平台和软硬件集成项目 | 2019-09-01 | 2022-09-01 | 高法云平台 | 于振业 | 高法项目（高法机房） | 物理服务器 | 华为 | 新区402机房 | 甘肃省高级人民法院“慧审云”云平台和软硬件集成项目 | 2019-09-01 | 2022-09-01 | 高法云平台 | 于振业 | 高法项目（高法机房） | 物理服务器 | 华为 | 新区402机房 | 甘肃省高级人民法院“慧审云”云平台和软硬件集成项目 | 2019-09-01 | 2022-09-01 | 高法云平台 | 于振业 | 高法项目（高法机房） | 物理服务器 | 华为 | 新区402机房 | 甘肃省高级人民法院“慧审云”云平台和软硬件集成项目 | 2019-09-01 | 2022-09-01 | 高法云平台 | 于振业 | 高法项目（高法机房） | 物理服务器 | 华为 | 新区402机房 | 甘肃省高级人民法院“慧审云”云平台和软硬件集成项目 | 2019-09-01 | 2022-09-01 | 高法云平台 | 于振业 | 高法项目（高法机房） | 物理服务器 | 华为 | 新区402机房 | 甘肃省高级人民法院“慧审云”云平台和软硬件集成项目 | 2019-09-01 | 2022-09-01 | 高法云平台 | 于振业 | 高法项目（高法机房） | 物理服务器 | 华为 | 新区402机房 | 甘肃省高级人民法院“慧审云”云平台和软硬件集成项目 | 2019-09-01 | 2022-09-01 | 高法云平台 | 于振业 | 高法项目（高法机房） | 物理服务器 | 华为 | 新区402机房 | 甘肃省高级人民法院“慧审云”云平台和软硬件集成项目 | 2019-09-01 | 2022-09-01 | 高法云平台 | 于振业 | 高法项目（高法机房） | 物理服务器 | 华为 | 新区402机房 | 甘肃省高级人民法院“慧审云”云平台和软硬件集成项目 | 2019-09-01 | 2022-09-01 | 高法云平台 | 于振业 | 高法项目（高法机房） | 物理服务器 | 华为 | 新区402机房 | 甘肃省高级人民法院“慧审云”云平台和软硬件集成项目 | 2019-09-01 | 2022-09-01 | 高法云平台 | 于振业 | 高法项目（高法机房） | 物理服务器 | 华为 | 新区402机房 | 甘肃省高级人民法院“慧审云”云平台和软硬件集成项目 | 2019-09-01 | 2022-09-01 | 高法云平台 | 于振业 | 高法项目（高法机房） | 物理服务器 | 华为 | 新区402机房 | 甘肃省高级人民法院“慧审云”云平台和软硬件集成项目 | 2019-09-01 | 2022-09-01 | 高法云平台 | 于振业 | 高法项目（高法机房） | 物理服务器 | 华为 | 新区402机房 | 甘肃省高级人民法院“慧审云”云平台和软硬件集成项目 | 2019-09-01 | 2022-09-01 | 高法云平台 | 于振业 | 高法项目（高法机房） | 物理服务器 | 华为 | 新区402机房 | 甘肃省高级人民法院“慧审云”云平台和软硬件集成项目 | 2019-09-01 | 2022-09-01 | 高法云平台 | 于振业 | 高法项目（高法机房） | 物理服务器 | 华为 | 新区402机房 | 甘肃省高级人民法院“慧审云”云平台和软硬件集成项目 | 2019-09-01 | 2022-09-01 | 高法云平台 | 于振业 | 高法项目（高法机房） | 物理服务器 | 华为 | 新区402机房 | 甘肃省高级人民法院“慧审云”云平台和软硬件集成项目 | 2019-09-01 | 2022-09-01 | 高法云平台 | 于振业 | 高法项目（高法机房） | 物理服务器 | 华为 | 新区402机房 | 甘肃省高级人民法院“慧审云”云平台和软硬件集成项目 | 2019-09-01 | 2022-09-01 | 高法云平台 | 于振业 | 高法项目（高法机房） | 物理服务器 | 华为 | 新区402机房 | 甘肃省高级人民法院“慧审云”云平台和软硬件集成项目 | 2019-09-01 | 2022-09-01 | 高法云平台 | 于振业 | 高法项目（高法机房） | 物理服务器 | 华为 | 新区402机房 | 甘肃省高级人民法院“慧审云”云平台和软硬件集成项目 | 2019-09-01 | 2022-09-01 | 高法云平台 | 于振业 | 高法项目（高法机房） | 物理服务器 | 华为 | 新区402机房 | 甘肃省高级人民法院“慧审云”云平台和软硬件集成项目 | 2019-09-01 | 2022-09-01 | 高法云平台 | 于振业 | 高法项目（高法机房） | 物理服务器 | 华为 | 新区402机房 | 甘肃省高级人民法院“慧审云”云平台和软硬件集成项目 | 2019-09-01 | 2022-09-01 | 高法云平台 | 于振业 | 高法项目（高法机房） | 物理服务器 | 华为 | 新区402机房 | 甘肃省高级人民法院“慧审云”云平台和软硬件集成项目 | 2019-09-01 | 2022-09-01 | 高法云平台 | 于振业 | 高法项目（高法机房） | 物理服务器 | 华为 | 新区402机房 | 甘肃省高级人民法院“慧审云”云平台和软硬件集成项目 | 2019-09-01 | 2022-09-01 | 高法云平台 | 于振业 | 高法项目（高法机房） | 物理服务器 | 华为 | 新区402机房 | 甘肃省高级人民法院“慧审云”云平台和软硬件集成项目 | 2019-09-01 | 2022-09-01 | 高法云平台 | 于振业 | 高法项目（高法机房） | 物理服务器 | 华为 | 新区402机房 | 甘肃省高级人民法院“慧审云”云平台和软硬件集成项目 | 2019-09-01 | 2022-09-01 | 高法云平台 | 于振业 | 高法项目（高法机房） | 物理服务器 | 华为 | 新区402机房 | 甘肃省高级人民法院“慧审云”云平台和软硬件集成项目 | 2019-09-01 | 2022-09-01 | 高法云平台 | 于振业 | 高法项目（高法机房） | 物理服务器 | 华为 | 新区402机房 | 甘肃省高级人民法院“慧审云”云平台和软硬件集成项目 | 2019-09-01 | 2022-09-01 | 高法云平台 | 于振业 | 高法项目（高法机房） | 物理服务器 | 华为 | 新区402机房 | 甘肃省高级人民法院“慧审云”云平台和软硬件集成项目 | 2019-09-01 | 2022-09-01 | 高法云平台 | 于振业 | 高法项目（高法机房） | 物理服务器 | 华为 | 新区402机房 | 甘肃省高级人民法院“慧审云”云平台和软硬件集成项目 | 2019-09-01 | 2022-09-01 | 高法云平台 | 于振业 | 高法项目（高法机房） | 物理服务器 | 华为 | 新区402机房 | 甘肃省高级人民法院“慧审云”云平台和软硬件集成项目 | 2019-09-01 | 2022-09-01 | 高法云平台 | 于振业 | 高法项目（高法机房） | 物理服务器 | 华为 | 新区402机房 | 甘肃省高级人民法院“慧审云”云平台和软硬件集成项目 | 2019-09-01 | 2022-09-01 | 高法云平台 | 于振业 | 高法项目（高法机房） | 物理服务器 | 华为 | 新区402机房 | 甘肃省高级人民法院“慧审云”云平台和软硬件集成项目 | 2019-09-01 | 2022-09-01 | 高法云平台 | 于振业 | 高法项目（高法机房） | 物理服务器 | 华为 | 新区402机房 | 甘肃省高级人民法院“慧审云”云平台和软硬件集成项目 | 2019-09-01 | 2022-09-01 | 高法云平台 | 于振业 | 高法项目（高法机房） | 物理服务器 | 华为 | 新区402机房 | 甘肃省高级人民法院“慧审云”云平台和软硬件集成项目 | 2019-09-01 | 2022-09-01 | 高法云平台 | 于振业 | 高法项目（高法机房） | 物理服务器 | 华为 | 新区402机房 | 甘肃省高级人民法院“慧审云”云平台和软硬件集成项目 | 2019-09-01 | 2022-09-01 | 高法云平台 | 于振业 | 高法项目（高法机房） | 物理服务器 | 华为 | 新区402机房 | 甘肃省高级人民法院“慧审云”云平台和软硬件集成项目 | 2019-09-01 | 2022-09-01 | 高法云平台 | 于振业 | 高法项目（高法机房） | 物理服务器 | 华为 | 新区402机房 | 甘肃省高级人民法院“慧审云”云平台和软硬件集成项目 | 2019-09-01 | 2022-09-01 | 高法云平台 | 于振业 | 高法项目（高法机房） | 物理服务器 | 华为 | 新区402机房 | 甘肃省高级人民法院“慧审云”云平台和软硬件集成项目 | 2019-09-01 | 2022-09-01 | 高法云平台 | 于振业 | 高法项目（高法机房） | 物理服务器 | 华为 | 新区402机房 | 甘肃省高级人民法院“慧审云”云平台和软硬件集成项目 | 2019-09-01 | 2022-09-01 | 高法云平台 | 于振业 | 高法项目（高法机房） | 物理服务器 | 华为 | 新区402机房 | 甘肃省高级人民法院“慧审云”云平台和软硬件集成项目 | 2019-09-01 | 2022-09-01 | 高法云平台 | 于振业 | 高法项目（高法机房） | 物理服务器 | 华为 | 新区402机房 | 甘肃省高级人民法院“慧审云”云平台和软硬件集成项目 | 2019-09-01 | 2022-09-01 | 高法云平台 | 于振业 | 高法项目（高法机房） | 物理服务器 | 华为 | 新区402机房 | 甘肃省高级人民法院“慧审云”云平台和软硬件集成项目 | 2019-09-01 | 2022-09-01 | 高法云平台 | 于振业 | 高法项目（高法机房） | 物理服务器 | 华为 | 新区402机房 | 甘肃省高级人民法院“慧审云”云平台和软硬件集成项目 | 2019-09-01 | 2022-09-01 | 高法云平台 | 于振业 | 高法项目（高法机房） | 物理服务器 | 华为 | 新区402机房 | 甘肃省高级人民法院“慧审云”云平台和软硬件集成项目 | 2019-09-01 | 2022-09-01 | 高法云平台 | 于振业 | 高法项目（高法机房） | 物理服务器 | 华为 | 新区402机房 | 甘肃省高级人民法院“慧审云”云平台和软硬件集成项目 | 2019-09-01 | 2022-09-01 | 高法云平台 | 于振业 | 高法项目（高法机房） | 物理服务器 | 华为 | 新区402机房 | 甘肃省高级人民法院“慧审云”云平台和软硬件集成项目 | 2019-09-01 | 2022-09-01 | 高法云平台 | 于振业 | 高法项目（高法机房） | 物理服务器 | 华为 | 新区402机房 | 甘肃省高级人民法院“慧审云”云平台和软硬件集成项目 | 2019-09-01 | 2022-09-01 | 高法云平台 | 于振业 | 高法项目（高法机房） | 物理服务器 | 华为 | 新区402机房 | 甘肃省高级人民法院“慧审云”云平台和软硬件集成项目 | 2019-09-01 | 2022-09-01 | 高法云平台 | 于振业 | 高法项目（高法机房） | 物理服务器 | 华为 | 新区402机房 | 甘肃省高级人民法院“慧审云”云平台和软硬件集成项目 | 2019-09-01 | 2022-09-01 | 高法云平台 | 于振业 | 高法项目（高法机房） | 物理服务器 | 华为 | 新区402机房 | 甘肃省高级人民法院“慧审云”云平台和软硬件集成项目 | 2019-09-01 | 2022-09-01 | 高法云平台 | 于振业 | 高法项目（高法机房） | 物理服务器 | 华为 | 新区402机房 | 甘肃省高级人民法院“慧审云”云平台和软硬件集成项目 | 2019-09-01 | 2022-09-01 | 高法云平台 | 于振业 | 高法项目（高法机房） | 物理服务器 | 华为 | 新区402机房 | 甘肃省高级人民法院“慧审云”云平台和软硬件集成项目 | 2019-09-01 | 2022-09-01 | 高法云平台 | 于振业 | 高法项目（高法机房） | 物理服务器 | 华为 | 新区402机房 | 甘肃省高级人民法院“慧审云”云平台和软硬件集成项目 | 2019-09-01 | 2022-09-01 | 高法云平台 | 于振业 | 高法项目（高法机房） | 物理服务器 | 华为 | 新区402机房 | 甘肃省高级人民法院“慧审云”云平台和软硬件集成项目 | 2019-09-01 | 2022-09-01 | 高法云平台 | 于振业 | 高法项目（高法机房） | 物理服务器 | 华为 | 新区402机房 | 甘肃省高级人民法院“慧审云”云平台和软硬件集成项目 | 2019-09-01 | 2022-09-01 | 高法云平台 | 于振业 | 高法项目（高法机房） | 物理服务器 | 华为 | 新区402机房 | 甘肃省高级人民法院“慧审云”云平台和软硬件集成项目 | 2019-09-01 | 2022-09-01 | 高法云平台 | 于振业 | 高法项目（高法机房） | 物理服务器 | 华为 | 新区402机房 | 甘肃省高级人民法院“慧审云”云平台和软硬件集成项目 | 2019-09-01 | 2022-09-01 | 高法云平台 | 于振业 | 高法项目（高法机房） | 物理服务器 | 华为 | 新区402机房 | 甘肃省高级人民法院“慧审云”云平台和软硬件集成项目 | 2019-09-01 | 2022-09-01 | 高法云平台 | 于振业 | 高法项目（高法机房） | 物理服务器 | 华为 | 新区402机房 | 甘肃省高级人民法院“慧审云”云平台和软硬件集成项目 | 2019-09-01 | 2022-09-01 | 高法云平台 | 于振业 | 高法项目（高法机房） | 物理服务器 | 华为 | 新区402机房 | 甘肃省高级人民法院“慧审云”云平台和软硬件集成项目 | 2019-09-01 | 2022-09-01 | 高法云平台 | 于振业 | 高法项目（高法机房） | 物理服务器 | 华为 | 新区402机房 | 甘肃省高级人民法院“慧审云”云平台和软硬件集成项目 | 2019-09-01 | 2022-09-01 | 高法云平台 | 于振业 | 高法项目（高法机房） | 物理服务器 | 华为 | 新区402机房 | 甘肃省高级人民法院“慧审云”云平台和软硬件集成项目 | 2019-09-01 | 2022-09-01 | 高法云平台 | 于振业 | 高法项目（高法机房） | 物理服务器 | 华为 | 新区402机房 | 甘肃省高级人民法院“慧审云”云平台和软硬件集成项目 | 2019-09-01 | 2022-09-01 | 高法云平台 | 于振业 | 高法项目（高法机房） | 物理服务器 | 华为 | 新区402机房 | 甘肃省高级人民法院“慧审云”云平台和软硬件集成项目 | 2019-09-01 | 2022-09-01 | 高法云平台 | 于振业 | 高法项目（高法机房） | 物理服务器 | 华为 | 新区402机房 | 甘肃省高级人民法院“慧审云”云平台和软硬件集成项目 | 2019-09-01 | 2022-09-01 | 高法云平台 | 于振业 | 高法项目（高法机房） | 物理服务器 | 华为 | 新区402机房 | 甘肃省高级人民法院“慧审云”云平台和软硬件集成项目 | 2019-09-01 | 2022-09-01 | 高法云平台 | 于振业 | 高法项目（高法机房） | 物理服务器 | 华为 | 新区402机房 | 甘肃省高级人民法院“慧审云”云平台和软硬件集成项目 | 2019-09-01 | 2022-09-01 | 高法云平台 | 于振业 | 高法项目（高法机房） | 物理服务器 | 华为 | 新区402机房 | 甘肃省高级人民法院“慧审云”云平台和软硬件集成项目 | 2019-09-01 | 2022-09-01 | 高法云平台 | 于振业 | 高法项目（高法机房） | 物理服务器 | 华为 | 新区402机房 | 甘肃省高级人民法院“慧审云”云平台和软硬件集成项目 | 2019-09-01 | 2022-09-01 | 高法云平台 | 于振业 | 高法项目（高法机房） | 物理服务器 | 华为 | 新区402机房 | 甘肃省高级人民法院“慧审云”云平台和软硬件集成项目 | 2019-09-01 | 2022-09-01 | 高法云平台 | 于振业 | 高法项目（高法机房） | 物理服务器 | 华为 | 新区402机房 | 甘肃省高级人民法院“慧审云”云平台和软硬件集成项目 | 2019-09-01 | 2022-09-01 | 高法云平台 | 于振业 | 高法项目（高法机房） | 物理服务器 | 华为 | 新区402机房 | 甘肃省高级人民法院“慧审云”云平台和软硬件集成项目 | 2019-09-01 | 2022-09-01 | 高法云平台 | 于振业 | 高法项目（高法机房） | 物理服务器 | 华为 | 新区402机房 | 甘肃省高级人民法院“慧审云”云平台和软硬件集成项目 | 2019-09-01 | 2022-09-01 | 高法云平台 | 于振业 | 高法项目（高法机房） | 物理服务器 | 华为 | 新区402机房 | 甘肃省高级人民法院“慧审云”云平台和软硬件集成项目 | 2019-09-01 | 2022-09-01 | 高法云平台 | 于振业 | 高法项目（高法机房） | 物理服务器 | 华为 | 新区402机房 | 甘肃省高级人民法院“慧审云”云平台和软硬件集成项目 | 2019-09-01 | 2022-09-01 | 高法云平台 | 于振业 | 高法项目（高法机房） | 物理服务器 | 华为 | 新区402机房 | 甘肃省高级人民法院“慧审云”云平台和软硬件集成项目 | 2019-09-01 | 2022-09-01 | 高法云平台 | 于振业 | 高法项目（高法机房） | 物理服务器 | 华为 | 新区402机房 | 甘肃省高级人民法院“慧审云”云平台和软硬件集成项目 | 2019-09-01 | 2022-09-01 | 高法云平台 | 于振业 | 高法项目（高法机房） | 物理服务器 | 华为 | 新区402机房 | 甘肃省高级人民法院“慧审云”云平台和软硬件集成项目 | 2019-09-01 | 2022-09-01 | 高法云平台 | 于振业 | 高法项目（高法机房） | 物理服务器 | 华为 | 新区402机房 | 甘肃省高级人民法院“慧审云”云平台和软硬件集成项目 | 2019-09-01 | 2022-09-01 | 高法云平台 | 于振业 | 高法项目（高法机房） | 物理服务器 | 华为 | 新区402机房 | 甘肃省高级人民法院“慧审云”云平台和软硬件集成项目 | 2019-09-01 | 2022-09-01 | 高法云平台 | 于振业 | 高法项目（高法机房） | 物理服务器 | 华为 | 新区402机房 | 甘肃省高级人民法院“慧审云”云平台和软硬件集成项目 | 2019-09-01 | 2022-09-01 | 高法云平台 | 于振业 | 高法项目（高法机房） | 物理服务器 | 华为 | 新区402机房 | 甘肃省高级人民法院“慧审云”云平台和软硬件集成项目 | 2019-09-01 | 2022-09-01 | 高法云平台 | 于振业 | 高法项目（高法机房） | 物理服务器 | 华为 | 新区402机房 | 甘肃省高级人民法院“慧审云”云平台和软硬件集成项目 | 2019-09-01 | 2022-09-01 | 高法云平台 | 于振业 | 高法项目（高法机房） | 物理服务器 | 华为 | 新区402机房 | 甘肃省高级人民法院“慧审云”云平台和软硬件集成项目 | 2019-09-01 | 2022-09-01 | 高法云平台 | 于振业 | 高法项目（高法机房） | 物理服务器 | 华为 | 新区402机房 | 甘肃省高级人民法院“慧审云”云平台和软硬件集成项目 | 2019-09-01 | 2022-09-01 | 高法云平台 | 于振业 | 高法项目（高法机房） | 物理服务器 | 华为 | 新区402机房 | 甘肃省高级人民法院“慧审云”云平台和软硬件集成项目 | 2019-09-01 | 2022-09-01 | 高法云平台 | 于振业 | 高法项目（高法机房） | 物理服务器 | 华为 | 新区402机房 | 甘肃省高级人民法院“慧审云”云平台和软硬件集成项目 | 2019-09-01 | 2022-09-01 | 高法云平台 | 于振业 | 高法项目（高法机房） | 物理服务器 | 华为 | 新区402机房 | 甘肃省高级人民法院“慧审云”云平台和软硬件集成项目 | 2019-09-01 | 2022-09-01 | 高法云平台 | 于振业 | 高法项目（高法机房） | 物理服务器 | 华为 | 新区402机房 | 甘肃省高级人民法院“慧审云”云平台和软硬件集成项目 | 2019-09-01 | 2022-09-01 | 高法云平台 | 于振业 | 高法项目（高法机房） | 物理服务器 | 华为 | 新区402机房 | 甘肃省高级人民法院“慧审云”云平台和软硬件集成项目 | 2019-09-01 | 2022-09-01 | 高法云平台 | 于振业 | 高法项目（高法机房） | 物理服务器 | 华为 | 新区402机房 | 甘肃省高级人民法院“慧审云”云平台和软硬件集成项目 | 2019-09-01 | 2022-09-01 | 高法云平台 | 于振业 | 高法项目（高法机房） | 物理服务器 | 华为 | 新区402机房 | 甘肃省高级人民法院“慧审云”云平台和软硬件集成项目 | 2019-09-01 | 2022-09-01 | 高法云平台 | 于振业 | 高法项目（高法机房） | 物理服务器 | 华为 | 新区402机房 | 甘肃省高级人民法院“慧审云”云平台和软硬件集成项目 | 2019-09-01 | 2022-09-01 | 高法云平台 | 于振业 | 高法项目（高法机房） | 物理服务器 | 华为 | 新区402机房 | 甘肃省高级人民法院“慧审云”云平台和软硬件集成项目 | 2019-09-01 | 2022-09-01 | 高法云平台 | 于振业 | 高法项目（高法机房） | 物理服务器 | 华为 | 新区402机房 | 甘肃省高级人民法院“慧审云”云平台和软硬件集成项目 | 2019-09-01 | 2022-09-01 | 高法云平台 | 于振业 | 高法项目（高法机房） | 物理服务器 | 华为 | 新区402机房 | 甘肃省高级人民法院“慧审云”云平台和软硬件集成项目 | 2019-09-01 | 2022-09-01 | 高法云平台 | 于振业 | 高法项目（高法机房） | 物理服务器 | 华为 | 新区402机房 | 甘肃省高级人民法院“慧审云”云平台和软硬件集成项目 | 2019-09-01 | 2022-09-01 | 高法云平台 | 于振业 | 高法项目（高法机房） | 物理服务器 | 华为 | 新区402机房 | 甘肃省高级人民法院“慧审云”云平台和软硬件集成项目 | 2019-09-01 | 2022-09-01 | 高法云平台 | 于振业 | 高法项目（高法机房） | 物理服务器 | 华为 | 新区402机房 | 甘肃省高级人民法院“慧审云”云平台和软硬件集成项目 | 2019-09-01 | 2022-09-01 | 高法云平台 | 于振业 | 高法项目（高法机房） | 物理服务器 | 华为 | 新区402机房 | 甘肃省高级人民法院“慧审云”云平台和软硬件集成项目 | 2019-09-01 | 2022-09-01 | 高法云平台 | 于振业 | 高法项目（高法机房） | 物理服务器 | 华为 | 新区402机房 | 甘肃省高级人民法院“慧审云”云平台和软硬件集成项目 | 2019-09-01 | 2022-09-01 | 高法云平台 | 于振业 | 高法项目（高法机房） | 物理服务器 | 华为 | 新区402机房 | 甘肃省高级人民法院“慧审云”云平台和软硬件集成项目 | 2019-09-01 | 2022-09-01 | 高法云平台 | 于振业 | 高法项目（高法机房） | 物理服务器 | 华为 | 新区402机房 | 甘肃省高级人民法院“慧审云”云平台和软硬件集成项目 | 2019-09-01 | 2022-09-01 | 高法云平台 | 于振业 | 高法项目（高法机房） | 物理服务器 | 华为 | 新区402机房 | 甘肃省高级人民法院“慧审云”云平台和软硬件集成项目 | 2019-09-01 | 2022-09-01 | 高法云平台 | 于振业 | 高法项目（高法机房） | 物理服务器 | 华为 | 新区402机房 | 甘肃省高级人民法院“慧审云”云平台和软硬件集成项目 | 2019-09-01 | 2022-09-01 | 高法云平台 | 于振业 | 高法项目（高法机房） | 物理服务器 | 华为 | 新区402机房 | 甘肃省高级人民法院“慧审云”云平台和软硬件集成项目 | 2019-09-01 | 2022-09-01 | 高法云平台 | 于振业 | 高法项目（高法机房） | 物理服务器 | 华为 | 新区402机房 | 甘肃省高级人民法院“慧审云”云平台和软硬件集成项目 | 2019-09-01 | 2022-09-01 | 高法云平台 | 于振业 | 高法项目（高法机房） | 物理服务器 | 华为 | 新区402机房 | 甘肃省高级人民法院“慧审云”云平台和软硬件集成项目 | 2019-09-01 | 2022-09-01 | 高法云平台 | 于振业 | 高法项目（高法机房） | 物理服务器 | 华为 | 新区402机房 | 甘肃省高级人民法院“慧审云”云平台和软硬件集成项目 | 2019-09-01 | 2022-09-01 | 高法云平台 | 于振业 | 高法项目（高法机房） | 物理服务器 | 华为 | 新区402机房 | 甘肃省高级人民法院“慧审云”云平台和软硬件集成项目 | 2019-09-01 | 2022-09-01 | 高法云平台 | 于振业 | 高法项目（高法机房） | 物理服务器 | 华为 | 新区402机房 | 甘肃省高级人民法院“慧审云”云平台和软硬件集成项目 | 2019-09-01 | 2022-09-01 | 高法云平台 | 于振业 | 高法项目（高法机房） | 物理服务器 | 华为 | 新区402机房 | 甘肃省高级人民法院“慧审云”云平台和软硬件集成项目 | 2019-09-01 | 2022-09-01 | 高法云平台 | 于振业 | 高法项目（高法机房） | 物理服务器 | 华为 | 新区402机房 | 甘肃省高级人民法院“慧审云”云平台和软硬件集成项目 | 2019-09-01 | 2022-09-01 | 高法云平台 | 于振业 | 高法项目（高法机房） | 物理服务器 | 华为 | 新区402机房 | 甘肃省高级人民法院“慧审云”云平台和软硬件集成项目 | 2019-09-01 | 2022-09-01 | 高法云平台 | 于振业 | 高法项目（高法机房） | 物理服务器 | 华为 | 新区402机房 | 甘肃省高级人民法院“慧审云”云平台和软硬件集成项目 | 2019-09-01 | 2022-09-01 | 高法云平台 | 于振业 | 高法项目（高法机房） | 物理服务器 | 华为 | 新区402机房 | 甘肃省高级人民法院“慧审云”云平台和软硬件集成项目 | 2019-09-01 | 2022-09-01 | 高法云平台 | 于振业 | 高法项目（高法机房） | 物理服务器 | 华为 | 新区402机房 | 甘肃省高级人民法院“慧审云”云平台和软硬件集成项目 | 2019-09-01 | 2022-09-01 | 高法云平台 | 于振业 | 高法项目（高法机房） | 物理服务器 | 华为 | 新区402机房 | 甘肃省高级人民法院“慧审云”云平台和软硬件集成项目 | 2019-09-01 | 2022-09-01 | 高法云平台 | 于振业 | 高法项目（高法机房） | 物理服务器 | 华为 | 新区402机房 | 甘肃省高级人民法院“慧审云”云平台和软硬件集成项目 | 2019-09-01 | 2022-09-01 | 高法云平台 | 于振业 | 高法项目（高法机房） | 物理服务器 | 华为 | 新区402机房 | 甘肃省高级人民法院“慧审云”云平台和软硬件集成项目 | 2019-09-01 | 2022-09-01 | 高法云平台 | 于振业 | 高法项目（高法机房） | 物理服务器 | 华为 | 新区402机房 | 甘肃省高级人民法院“慧审云”云平台和软硬件集成项目 | 2019-09-01 | 2022-09-01 | 高法云平台 | 于振业 | 高法项目（高法机房） | 物理服务器 | 华为 | 新区402机房 | 甘肃省高级人民法院“慧审云”云平台和软硬件集成项目 | 2019-09-01 | 2022-09-01 | 高法云平台 | 于振业 | 高法项目（高法机房） | 物理服务器 | 华为 | 新区402机房 | 甘肃省高级人民法院“慧审云”云平台和软硬件集成项目 | 2019-09-01 | 2022-09-01 | 高法云平台 | 于振业 | 高法项目（高法机房） | 物理服务器 | 华为 | 新区402机房 | 甘肃省高级人民法院“慧审云”云平台和软硬件集成项目 | 2019-09-01 | 2022-09-01 | 高法云平台 | 于振业 | 高法项目（高法机房） | 物理服务器 | 华为 | 新区402机房 | 甘肃省高级人民法院“慧审云”云平台和软硬件集成项目 | 2019-09-01 | 2022-09-01 | 高法云平台 | 于振业 | 高法项目（高法机房） | 物理服务器 | 华为 | 新区402机房 | 甘肃省高级人民法院“慧审云”云平台和软硬件集成项目 | 2019-09-01 | 2022-09-01 | 高法云平台 | 于振业 | 高法项目（高法机房） | 物理服务器 | 华为 | 新区402机房 | 甘肃省高级人民法院“慧审云”云平台和软硬件集成项目 | 2019-09-01 | 2022-09-01 | 高法云平台 | 于振业 | 高法项目（高法机房） | 物理服务器 | 华为 | 新区402机房 | 甘肃省高级人民法院“慧审云”云平台和软硬件集成项目 | 2019-09-01 | 2022-09-01 | 高法云平台 | 于振业 | 高法项目（高法机房） | 物理服务器 | 华为 | 新区402机房 | 甘肃省高级人民法院“慧审云”云平台和软硬件集成项目 | 2019-09-01 | 2022-09-01 | 高法云平台 | 于振业 | 高法项目（高法机房） | 物理服务器 | 华为 | 新区402机房 | 甘肃省高级人民法院“慧审云”云平台和软硬件集成项目 | 2019-09-01 | 2022-09-01 | 高法云平台 | 于振业 | 高法项目（高法机房） | 物理服务器 | 华为 | 新区402机房 | 甘肃省高级人民法院“慧审云”云平台和软硬件集成项目 | 2019-09-01 | 2022-09-01 | 高法云平台 | 于振业 | 高法项目（高法机房） | 物理服务器 | 华为 | 新区402机房 | 甘肃省高级人民法院“慧审云”云平台和软硬件集成项目 | 2019-09-01 | 2022-09-01 | 高法云平台 | 于振业 | 高法项目（高法机房） | 物理服务器 | 华为 | 新区402机房 | 甘肃省高级人民法院“慧审云”云平台和软硬件集成项目 | 2019-09-01 | 2022-09-01 | 高法云平台 | 于振业 | 高法项目（高法机房） | 物理服务器 | 华为 | 新区402机房 | 甘肃省高级人民法院“慧审云”云平台和软硬件集成项目 | 2019-09-01 | 2022-09-01 | 高法云平台 | 于振业 | 高法项目（高法机房） | 物理服务器 | 华为 | 新区402机房 | 甘肃省高级人民法院“慧审云”云平台和软硬件集成项目 | 2019-09-01 | 2022-09-01 | 高法云平台 | 于振业 | 高法项目（高法机房） | 物理服务器 | 华为 | 新区402机房 | 甘肃省高级人民法院“慧审云”云平台和软硬件集成项目 | 2019-09-01 | 2022-09-01 | 高法云平台 | 于振业 | 高法项目（高法机房） | 物理服务器 | 华为 | 新区402机房 | 甘肃省高级人民法院“慧审云”云平台和软硬件集成项目 | 2019-09-01 | 2022-09-01 | 高法云平台 | 于振业 | 高法项目（高法机房） | 物理服务器 | 华为 | 新区402机房 | 甘肃省高级人民法院“慧审云”云平台和软硬件集成项目 | 2019-09-01 | 2022-09-01 | 高法云平台 | 于振业 | 高法项目（高法机房） | 物理服务器 | 华为 | 新区402机房 | 甘肃省高级人民法院“慧审云”云平台和软硬件集成项目 | 2019-09-01 | 2022-09-01 | 高法云平台 | 于振业 | 高法项目（高法机房） | 物理服务器 | 华为 | 新区402机房 | 甘肃省高级人民法院“慧审云”云平台和软硬件集成项目 | 2019-09-01 | 2022-09-01 | 高法云平台 | 于振业 | 高法项目（高法机房） | 物理服务器 | 华为 | 新区402机房 | 甘肃省高级人民法院“慧审云”云平台和软硬件集成项目 | 2019-09-01 | 2022-09-01 | 高法云平台 | 于振业 | 高法项目（高法机房） | 物理服务器 | 华为 | 新区402机房 | 甘肃省高级人民法院“慧审云”云平台和软硬件集成项目 | 2019-09-01 | 2022-09-01 | 高法云平台 | 于振业 | 高法项目（高法机房） | 物理服务器 | 华为 | 新区402机房 | 甘肃省高级人民法院“慧审云”云平台和软硬件集成项目 | 2019-09-01 | 2022-09-01 | 高法云平台 | 于振业 | 高法项目（高法机房） | 物理服务器 | 华为 | 新区402机房 | 甘肃省高级人民法院“慧审云”云平台和软硬件集成项目 | 2019-09-01 | 2022-09-01 | 高法云平台 | 于振业 | 高法项目（高法机房） | 物理服务器 | 华为 | 新区402机房 | 甘肃省高级人民法院“慧审云”云平台和软硬件集成项目 | 2019-09-01 | 2022-09-01 | 高法云平台 | 于振业 | 高法项目（高法机房） | 物理服务器 | 华为 | 新区402机房 | 甘肃省高级人民法院“慧审云”云平台和软硬件集成项目 | 2019-09-01 | 2022-09-01 | 高法云平台 | 于振业 | 高法项目（高法机房） | 物理服务器 | 华为 | 新区402机房 | 甘肃省高级人民法院“慧审云”云平台和软硬件集成项目 | 2019-09-01 | 2022-09-01 | 高法云平台 | 于振业 | 高法项目（高法机房） | 物理服务器 | 华为 | 新区402机房 | 甘肃省高级人民法院“慧审云”云平台和软硬件集成项目 | 2019-09-01 | 2022-09-01 | 高法云平台 | 于振业 | 高法项目（高法机房） | 物理服务器 | 华为 | 新区402机房 | 甘肃省高级人民法院“慧审云”云平台和软硬件集成项目 | 2019-09-01 | 2022-09-01 | 高法云平台 | 于振业 | 高法项目（高法机房） | 物理服务器 | 华为 | 新区402机房 | 甘肃省高级人民法院“慧审云”云平台和软硬件集成项目 | 2019-09-01 | 2022-09-01 | 高法云平台 | 于振业 | 高法项目（高法机房） | 物理服务器 | 华为 | 新区402机房 | 甘肃省高级人民法院“慧审云”云平台和软硬件集成项目 | 2019-09-01 | 2022-09-01 | 高法云平台 | 于振业 | 高法项目（高法机房） | 物理服务器 | 华为 | 新区402机房 | 甘肃省高级人民法院“慧审云”云平台和软硬件集成项目 | 2019-09-01 | 2022-09-01 | 高法云平台 | 于振业 | 高法项目（高法机房） | 物理服务器 | 华为 | 新区402机房 | 甘肃省高级人民法院“慧审云”云平台和软硬件集成项目 | 2019-09-01 | 2022-09-01 | 高法云平台 | 于振业 | 高法项目（高法机房） | 物理服务器 | 华为 | 新区402机房 | 甘肃省高级人民法院“慧审云”云平台和软硬件集成项目 | 2019-09-01 | 2022-09-01 | 高法云平台 | 于振业 | 高法项目（高法机房） | 物理服务器 | 华为 | 新区402机房 | 甘肃省高级人民法院“慧审云”云平台和软硬件集成项目 | 2019-09-01 | 2022-09-01 | 高法云平台 | 于振业 | 高法项目（高法机房） | 物理服务器 | 华为 | 新区402机房 | 甘肃省高级人民法院“慧审云”云平台和软硬件集成项目 | 2019-09-01 | 2022-09-01 | 高法云平台 | 于振业 | 高法项目（高法机房） | 物理服务器 | 华为 | 新区402机房 | 甘肃省高级人民法院“慧审云”云平台和软硬件集成项目 | 2019-09-01 | 2022-09-01 | 高法云平台 | 于振业 | 高法项目（高法机房） | 物理服务器 | 华为 | 新区402机房 | 甘肃省高级人民法院“慧审云”云平台和软硬件集成项目 | 2019-09-01 | 2022-09-01 | 高法云平台 | 于振业 | 高法项目（高法机房） | 物理服务器 | 华为 | 新区402机房 | 甘肃省高级人民法院“慧审云”云平台和软硬件集成项目 | 2019-09-01 | 2022-09-01 | 高法云平台 | 于振业 | 高法项目（高法机房） | 物理服务器 | 华为 | 新区402机房 | 甘肃省高级人民法院“慧审云”云平台和软硬件集成项目 | 2019-09-01 | 2022-09-01 | 高法云平台 | 于振业 | 高法项目（高法机房） | 物理服务器 | 华为 | 新区402机房 | 甘肃省高级人民法院“慧审云”云平台和软硬件集成项目 | 2019-09-01 | 2022-09-01 | 高法云平台 | 于振业 | 高法项目（高法机房） | 物理服务器 | 华为 | 新区402机房 | 甘肃省高级人民法院“慧审云”云平台和软硬件集成项目 | 2019-09-01 | 2022-09-01 | 高法云平台 | 于振业 | 高法项目（高法机房） | 物理服务器 | 华为 | 新区402机房 | 甘肃省高级人民法院“慧审云”云平台和软硬件集成项目 | 2019-09-01 | 2022-09-01 | 高法云平台 | 于振业 | 高法项目（高法机房） | 物理服务器 | 华为 | 新区402机房 | 甘肃省高级人民法院“慧审云”云平台和软硬件集成项目 | 2019-09-01 | 2022-09-01 | 高法云平台 | 于振业 | 高法项目（高法机房） | 物理服务器 | 华为 | 新区402机房 | 甘肃省高级人民法院“慧审云”云平台和软硬件集成项目 | 2019-09-01 | 2022-09-01 | 高法云平台 | 于振业 | 高法项目（高法机房） | 物理服务器 | 华为 | 新区402机房 | 甘肃省高级人民法院“慧审云”云平台和软硬件集成项目 | 2019-09-01 | 2022-09-01 | 高法云平台 | 于振业 | 高法项目（高法机房） | 物理服务器 | 华为 | 新区402机房 | 甘肃省高级人民法院“慧审云”云平台和软硬件集成项目 | 2019-09-01 | 2022-09-01 | 高法云平台 | 于振业 | 高法项目（高法机房） | 物理服务器 | 华为 | 新区402机房 | 甘肃省高级人民法院“慧审云”云平台和软硬件集成项目 | 2019-09-01 | 2022-09-01 | 高法云平台 | 于振业 | 高法项目（高法机房） | 物理服务器 | 华为 | 新区402机房 | 甘肃省高级人民法院“慧审云”云平台和软硬件集成项目 | 2019-09-01 | 2022-09-01 | 高法云平台 | 于振业 | 高法项目（高法机房） | 物理服务器 | 华为 | 新区402机房 | 甘肃省高级人民法院“慧审云”云平台和软硬件集成项目 | 2019-09-01 | 2022-09-01 | 高法云平台 | 于振业 | 高法项目（高法机房） | 物理服务器 | 华为 | 新区402机房 | 甘肃省高级人民法院“慧审云”云平台和软硬件集成项目 | 2019-09-01 | 2022-09-01 | 高法云平台 | 于振业 | 高法项目（高法机房） | 物理服务器 | 华为 | 新区402机房 | 甘肃省高级人民法院“慧审云”云平台和软硬件集成项目 | 2019-09-01 | 2022-09-01 | 高法云平台 | 于振业 | 高法项目（高法机房） | 物理服务器 | 华为 | 新区402机房 | 甘肃省高级人民法院“慧审云”云平台和软硬件集成项目 | 2019-09-01 | 2022-09-01 | 高法云平台 | 于振业 | 高法项目（高法机房） | 物理服务器 | 华为 | 新区402机房 | 甘肃省高级人民法院“慧审云”云平台和软硬件集成项目 | 2019-09-01 | 2022-09-01 | 高法云平台 | 于振业 | 高法项目（高法机房） | 物理服务器 | 华为 | 新区402机房 | 甘肃省高级人民法院“慧审云”云平台和软硬件集成项目 | 2019-09-01 | 2022-09-01 | 高法云平台 | 于振业 | 高法项目（高法机房） | 物理服务器 | 华为 | 新区402机房 | 甘肃省高级人民法院“慧审云”云平台和软硬件集成项目 | 2019-09-01 | 2022-09-01 | 高法云平台 | 于振业 | 高法项目（高法机房） | 物理服务器 | 华为 | 新区402机房 | 甘肃省高级人民法院“慧审云”云平台和软硬件集成项目 | 2019-09-01 | 2022-09-01 | 高法云平台 | 于振业 | 高法项目（高法机房） | 物理服务器 | 华为 | 新区402机房 | 甘肃省高级人民法院“慧审云”云平台和软硬件集成项目 | 2019-09-01 | 2022-09-01 | 高法云平台 | 于振业 | 高法项目（高法机房） | 物理服务器 | 华为 | 新区402机房 | 甘肃省高级人民法院“慧审云”云平台和软硬件集成项目 | 2019-09-01 | 2022-09-01 | 高法云平台 | 于振业 | 高法项目（高法机房） | 物理服务器 | 华为 | 新区402机房 | 甘肃省高级人民法院“慧审云”云平台和软硬件集成项目 | 2019-09-01 | 2022-09-01 | 高法云平台 | 于振业 | 高法项目（高法机房） | 物理服务器 | 华为 | 新区402机房 | 甘肃省高级人民法院“慧审云”云平台和软硬件集成项目 | 2019-09-01 | 2022-09-01 | 高法云平台 | 于振业 | 高法项目（高法机房） | 物理服务器 | 华为 | 新区402机房 | 甘肃省高级人民法院“慧审云”云平台和软硬件集成项目 | 2019-09-01 | 2022-09-01 | 高法云平台 | 于振业 | 高法项目（高法机房） | 物理服务器 | 华为 | 新区402机房 | 甘肃省高级人民法院“慧审云”云平台和软硬件集成项目 | 2019-09-01 | 2022-09-01 | 高法云平台 | 于振业 | 高法项目（高法机房） | 物理服务器 | 华为 | 新区402机房 | 甘肃省高级人民法院“慧审云”云平台和软硬件集成项目 | 2019-09-01 | 2022-09-01 | 高法云平台 | 于振业 | 高法项目（高法机房） | 物理服务器 | 华为 | 新区402机房 | 甘肃省高级人民法院“慧审云”云平台和软硬件集成项目 | 2019-09-01 | 2022-09-01 | 高法云平台 | 于振业 | 高法项目（高法机房） | 物理服务器 | 华为 | 新区402机房 | 甘肃省高级人民法院“慧审云”云平台和软硬件集成项目 | 2019-09-01 | 2022-09-01 | 高法云平台 | 于振业 | 高法项目（高法机房） | 物理服务器 | 华为 | 新区402机房 | 甘肃省高级人民法院“慧审云”云平台和软硬件集成项目 | 2019-09-01 | 2022-09-01 | 高法云平台 | 于振业 | 高法项目（高法机房） | 物理服务器 | 华为 | 新区402机房 | 甘肃省高级人民法院“慧审云”云平台和软硬件集成项目 | 2019-09-01 | 2022-09-01 | 高法云平台 | 于振业 | 高法项目（高法机房） | 物理服务器 | 华为 | 新区402机房 | 甘肃省高级人民法院“慧审云”云平台和软硬件集成项目 | 2019-09-01 | 2022-09-01 | 高法云平台 | 于振业 | 高法项目（高法机房） | 物理服务器 | 华为 | 新区402机房 | 甘肃省高级人民法院“慧审云”云平台和软硬件集成项目 | 2019-09-01 | 2022-09-01 | 高法云平台 | 于振业 | 高法项目（高法机房） | 物理服务器 | 华为 | 新区402机房 | 甘肃省高级人民法院“慧审云”云平台和软硬件集成项目 | 2019-09-01 | 2022-09-01 | 高法云平台 | 于振业 | 高法项目（高法机房） | 物理服务器 | 华为 | 新区402机房 | 甘肃省高级人民法院“慧审云”云平台和软硬件集成项目 | 2019-09-01 | 2022-09-01 | 高法云平台 | 于振业 | 高法项目（高法机房） | 物理服务器 | 华为 | 新区402机房 | 甘肃省高级人民法院“慧审云”云平台和软硬件集成项目 | 2019-09-01 | 2022-09-01 | 高法云平台 | 于振业 | 高法项目（高法机房） | 物理服务器 | 华为 | 新区402机房 | 甘肃省高级人民法院“慧审云”云平台和软硬件集成项目 | 2019-09-01 | 2022-09-01 | 高法云平台 | 于振业 | 高法项目（高法机房） | 物理服务器 | 华为 | 新区402机房 | 甘肃省高级人民法院“慧审云”云平台和软硬件集成项目 | 2019-09-01 | 2022-09-01 | 高法云平台 | 于振业 | 高法项目（高法机房） | 物理服务器 | 华为 | 新区402机房 | 甘肃省高级人民法院“慧审云”云平台和软硬件集成项目 | 2019-09-01 | 2022-09-01 | 高法云平台 | 于振业 | 高法项目（高法机房） | 物理服务器 | 华为 | 新区402机房 | 甘肃省高级人民法院“慧审云”云平台和软硬件集成项目 | 2019-09-01 | 2022-09-01 | 高法云平台 | 于振业 | 高法项目（高法机房） | 物理服务器 | 华为 | 新区402机房 | 甘肃省高级人民法院“慧审云”云平台和软硬件集成项目 | 2019-09-01 | 2022-09-01 | 高法云平台 | 于振业 | 高法项目（高法机房） | 物理服务器 | 华为 | 新区402机房 | 甘肃省高级人民法院“慧审云”云平台和软硬件集成项目 | 2019-09-01 | 2022-09-01 | 高法云平台 | 于振业 | 高法项目（高法机房） | 物理服务器 | 华为 | 新区402机房 | 甘肃省高级人民法院“慧审云”云平台和软硬件集成项目 | 2019-09-01 | 2022-09-01 | 高法云平台 | 于振业 | 高法项目（高法机房） | 物理服务器 | 华为 | 新区402机房 | 甘肃省高级人民法院“慧审云”云平台和软硬件集成项目 | 2019-09-01 | 2022-09-01 | 高法云平台 | 于振业 | 高法项目（高法机房） | 物理服务器 | 华为 | 新区402机房 | 甘肃省高级人民法院“慧审云”云平台和软硬件集成项目 | 2019-09-01 | 2022-09-01 | 高法云平台 | 于振业 | 高法项目（高法机房） | 物理服务器 | 华为 | 新区402机房 | 甘肃省高级人民法院“慧审云”云平台和软硬件集成项目 | 2019-09-01 | 2022-09-01 | 高法云平台 | 于振业 | 高法项目（高法机房） | 物理服务器 | 华为 | 新区402机房 | 甘肃省高级人民法院“慧审云”云平台和软硬件集成项目 | 2019-09-01 | 2022-09-01 | 高法云平台 | 于振业 | 高法项目（高法机房） | 物理服务器 | 华为 | 新区402机房 | 甘肃省高级人民法院“慧审云”云平台和软硬件集成项目 | 2019-09-01 | 2022-09-01 | 高法云平台 | 于振业 | 高法项目（高法机房） | 物理服务器 | 华为 | 新区402机房 | 甘肃省高级人民法院“慧审云”云平台和软硬件集成项目 | 2019-09-01 | 2022-09-01 | 高法云平台 | 于振业 | 高法项目（高法机房） | 物理服务器 | 华为 | 新区402机房 | 甘肃省高级人民法院“慧审云”云平台和软硬件集成项目 | 2019-09-01 | 2022-09-01 | 高法云平台 | 于振业 | 高法项目（高法机房） | 物理服务器 | 华为 | 新区402机房 | 甘肃省高级人民法院“慧审云”云平台和软硬件集成项目 | 2019-09-01 | 2022-09-01 | 高法云平台 | 于振业 | 高法项目（高法机房） | 物理服务器 | 华为 | 新区402机房 | 甘肃省高级人民法院“慧审云”云平台和软硬件集成项目 | 2019-09-01 | 2022-09-01 | 高法云平台 | 于振业 | 高法项目（高法机房） | 物理服务器 | 华为 | 新区402机房 | 甘肃省高级人民法院“慧审云”云平台和软硬件集成项目 | 2019-09-01 | 2022-09-01 | 高法云平台 | 于振业 | 高法项目（高法机房） | 物理服务器 | 华为 | 新区402机房 | 甘肃省高级人民法院“慧审云”云平台和软硬件集成项目 | 2019-09-01 | 2022-09-01 | 高法云平台 | 于振业 | 高法项目（高法机房） | 物理服务器 | 华为 | 新区402机房 | 甘肃省高级人民法院“慧审云”云平台和软硬件集成项目 | 2019-09-01 | 2022-09-01 | 高法云平台 | 于振业 | 高法项目（高法机房） | 物理服务器 | 华为 | 新区402机房 | 甘肃省高级人民法院“慧审云”云平台和软硬件集成项目 | 2019-09-01 | 2022-09-01 | 高法云平台 | 于振业 | 高法项目（高法机房） | 物理服务器 | 华为 | 新区402机房 | 甘肃省高级人民法院“慧审云”云平台和软硬件集成项目 | 2019-09-01 | 2022-09-01 | 高法云平台 | 于振业 | 高法项目（高法机房） | 物理服务器 | 华为 | 新区402机房 | 甘肃省高级人民法院“慧审云”云平台和软硬件集成项目 | 2019-09-01 | 2022-09-01 | 高法云平台 | 于振业 | 高法项目（高法机房） | 物理服务器 | 华为 | 新区402机房 | 甘肃省高级人民法院“慧审云”云平台和软硬件集成项目 | 2019-09-01 | 2022-09-01 | 高法云平台 | 于振业 | 高法项目（高法机房） | 物理服务器 | 华为 | 新区402机房 | 甘肃省高级人民法院“慧审云”云平台和软硬件集成项目 | 2019-09-01 | 2022-09-01 | 高法云平台 | 于振业 | 高法项目（高法机房） | 物理服务器 | 华为 | 新区402机房 | 甘肃省高级人民法院“慧审云”云平台和软硬件集成项目 | 2019-09-01 | 2022-09-01 | 高法云平台 | 于振业 | 高法项目（高法机房） | 物理服务器 | 华为 | 新区402机房 | 甘肃省高级人民法院“慧审云”云平台和软硬件集成项目 | 2019-09-01 | 2022-09-01 | 高法云平台 | 于振业 | 高法项目（高法机房） | 物理服务器 | 华为 | 新区402机房 | 甘肃省高级人民法院“慧审云”云平台和软硬件集成项目 | 2019-09-01 | 2022-09-01 | 高法云平台 | 于振业 | 高法项目（高法机房） | 物理服务器 | 华为 | 新区402机房 | 甘肃省高级人民法院“慧审云”云平台和软硬件集成项目 | 2019-09-01 | 2022-09-01 | 高法云平台 | 于振业 | 高法项目（高法机房） | 物理服务器 | 华为 | 新区402机房 | 甘肃省高级人民法院“慧审云”云平台和软硬件集成项目 | 2019-09-01 | 2022-09-01 | 高法云平台 | 于振业 | 高法项目（高法机房） | 物理服务器 | 华为 | 新区402机房 | 甘肃省高级人民法院“慧审云”云平台和软硬件集成项目 | 2019-09-01 | 2022-09-01 | 高法云平台 | 于振业 | 高法项目（高法机房） | 物理服务器 | 华为 | 新区402机房 | 甘肃省高级人民法院“慧审云”云平台和软硬件集成项目 | 2019-09-01 | 2022-09-01 | 高法云平台 | 于振业 | 高法项目（高法机房） | 物理服务器 | 华为 | 新区402机房 | 甘肃省高级人民法院“慧审云”云平台和软硬件集成项目 | 2019-09-01 | 2022-09-01 | 高法云平台 | 于振业 | 高法项目（高法机房） | 物理服务器 | 华为 | 新区402机房 | 甘肃省高级人民法院“慧审云”云平台和软硬件集成项目 | 2019-09-01 | 2022-09-01 | 高法云平台 | 于振业 | 高法项目（高法机房） | 物理服务器 | 华为 | 新区402机房 | 甘肃省高级人民法院“慧审云”云平台和软硬件集成项目 | 2019-09-01 | 2022-09-01 | 高法云平台 | 于振业 | 高法项目（高法机房） | 物理服务器 | 华为 | 新区402机房 | 甘肃省高级人民法院“慧审云”云平台和软硬件集成项目 | 2019-09-01 | 2022-09-01 | 高法云平台 | 于振业 | 高法项目（高法机房） | 物理服务器 | 华为 | 新区402机房 | 甘肃省高级人民法院“慧审云”云平台和软硬件集成项目 | 2019-09-01 | 2022-09-01 | 高法云平台 | 于振业 | 高法项目（高法机房） | 物理服务器 | 华为 | 新区402机房 | 甘肃省高级人民法院“慧审云”云平台和软硬件集成项目 | 2019-09-01 | 2022-09-01 | 高法云平台 | 于振业 | 高法项目（高法机房） | 物理服务器 | 华为 | 新区402机房 | 甘肃省高级人民法院“慧审云”云平台和软硬件集成项目 | 2019-09-01 | 2022-09-01 | 高法云平台 | 于振业 | 高法项目（高法机房） | 物理服务器 | 华为 | 新区402机房 | 甘肃省高级人民法院“慧审云”云平台和软硬件集成项目 | 2019-09-01 | 2022-09-01 | 高法云平台 | 于振业 | 高法项目（高法机房） | 物理服务器 | 华为 | 新区402机房 | 甘肃省高级人民法院“慧审云”云平台和软硬件集成项目 | 2019-09-01 | 2022-09-01 | 高法云平台 | 于振业 | 高法项目（高法机房） | 物理服务器 | 华为 | 新区402机房 | 甘肃省高级人民法院“慧审云”云平台和软硬件集成项目 | 2019-09-01 | 2022-09-01 | 高法云平台 | 于振业 | 高法项目（高法机房） | 物理服务器 | 华为 | 新区402机房 | 甘肃省高级人民法院“慧审云”云平台和软硬件集成项目 | 2019-09-01 | 2022-09-01 | 高法云平台 | 于振业 | 高法项目（高法机房） | 物理服务器 | 华为 | 新区402机房 | 甘肃省高级人民法院“慧审云”云平台和软硬件集成项目 | 2019-09-01 | 2022-09-01 | 高法云平台 | 于振业 | 高法项目（高法机房） | 物理服务器 | 华为 | 新区402机房 | 甘肃省高级人民法院“慧审云”云平台和软硬件集成项目 | 2019-09-01 | 2022-09-01 | 高法云平台 | 于振业 | 高法项目（高法机房） | 物理服务器 | 华为 | 新区402机房 | 甘肃省高级人民法院“慧审云”云平台和软硬件集成项目 | 2019-09-01 | 2022-09-01 | 高法云平台 | 于振业 | 高法项目（高法机房） | 物理服务器 | 华为 | 新区402机房 | 甘肃省高级人民法院“慧审云”云平台和软硬件集成项目 | 2019-09-01 | 2022-09-01 | 高法云平台 | 于振业 | 高法项目（高法机房） | 物理服务器 | 华为 | 新区402机房 | 甘肃省高级人民法院“慧审云”云平台和软硬件集成项目 | 2019-09-01 | 2022-09-01 | 高法云平台 | 于振业 | 高法项目（高法机房） | 物理服务器 | 华为 | 新区402机房 | 甘肃省高级人民法院“慧审云”云平台和软硬件集成项目 | 2019-09-01 | 2022-09-01 | 高法云平台 | 于振业 | 高法项目（高法机房） | 物理服务器 | 华为 | 新区402机房 | 甘肃省高级人民法院“慧审云”云平台和软硬件集成项目 | 2019-09-01 | 2022-09-01 | 高法云平台 | 于振业 | 高法项目（高法机房） | 物理服务器 | 华为 | 新区402机房 | 甘肃省高级人民法院“慧审云”云平台和软硬件集成项目 | 2019-09-01 | 2022-09-01 | 高法云平台 | 于振业 | 高法项目（高法机房） | 物理服务器 | 华为 | 新区402机房 | 甘肃省高级人民法院“慧审云”云平台和软硬件集成项目 | 2019-09-01 | 2022-09-01 | 高法云平台 | 于振业 | 高法项目（高法机房） | 物理服务器 | 华为 | 新区402机房 | 甘肃省高级人民法院“慧审云”云平台和软硬件集成项目 | 2019-09-01 | 2022-09-01 | 高法云平台 | 于振业 | 高法项目（高法机房） | 物理服务器 | 华为 | 新区402机房 | 甘肃省高级人民法院“慧审云”云平台和软硬件集成项目 | 2019-09-01 | 2022-09-01 | 高法云平台 | 于振业 | 高法项目（高法机房） | 物理服务器 | 华为 | 新区402机房 | 甘肃省高级人民法院“慧审云”云平台和软硬件集成项目 | 2019-09-01 | 2022-09-01 | 高法云平台 | 于振业 | 高法项目（高法机房） | 物理服务器 | 华为 | 新区402机房 | 甘肃省高级人民法院“慧审云”云平台和软硬件集成项目 | 2019-09-01 | 2022-09-01 | 高法云平台 | 于振业 | 高法项目（高法机房） | 物理服务器 | 华为 | 新区402机房 | 甘肃省高级人民法院“慧审云”云平台和软硬件集成项目 | 2019-09-01 | 2022-09-01 | 高法云平台 | 于振业 | 高法项目（高法机房） | 物理服务器 | 华为 | 新区402机房 | 甘肃省高级人民法院“慧审云”云平台和软硬件集成项目 | 2019-09-01 | 2022-09-01 | 高法云平台 | 于振业 | 高法项目（高法机房） | 物理服务器 | 华为 | 新区402机房 | 甘肃省高级人民法院“慧审云”云平台和软硬件集成项目 | 2019-09-01 | 2022-09-01 | 高法云平台 | 于振业 | 高法项目（高法机房） | 物理服务器 | 华为 | 新区402机房 | 甘肃省高级人民法院“慧审云”云平台和软硬件集成项目 | 2019-09-01 | 2022-09-01 | 高法云平台 | 于振业 | 高法项目（高法机房） | 物理服务器 | 华为 | 新区402机房 | 甘肃省高级人民法院“慧审云”云平台和软硬件集成项目 | 2019-09-01 | 2022-09-01 | 高法云平台 | 于振业 | 高法项目（高法机房） | 物理服务器 | 华为 | 新区402机房 | 甘肃省高级人民法院“慧审云”云平台和软硬件集成项目 | 2019-09-01 | 2022-09-01 | 高法云平台 | 于振业 | 高法项目（高法机房） | 物理服务器 | 华为 | 新区402机房 | 甘肃省高级人民法院“慧审云”云平台和软硬件集成项目 | 2019-09-01 | 2022-09-01 | 高法云平台 | 于振业 | 高法项目（高法机房） | 物理服务器 | 华为 | 新区402机房 | 甘肃省高级人民法院“慧审云”云平台和软硬件集成项目 | 2019-09-01 | 2022-09-01 | 高法云平台 | 于振业 | 高法项目（高法机房） | 物理服务器 | 华为 | 新区402机房 | 甘肃省高级人民法院“慧审云”云平台和软硬件集成项目 | 2019-09-01 | 2022-09-01 | 高法云平台 | 于振业 | 高法项目（高法机房） | 物理服务器 | 华为 | 新区402机房 | 甘肃省高级人民法院“慧审云”云平台和软硬件集成项目 | 2019-09-01 | 2022-09-01 | 高法云平台 | 于振业 | 高法项目（高法机房） | 物理服务器 | 华为 | 新区402机房 | 甘肃省高级人民法院“慧审云”云平台和软硬件集成项目 | 2019-09-01 | 2022-09-01 | 高法云平台 | 于振业 | 高法项目（高法机房） | 物理服务器 | 华为 | 新区402机房 | 甘肃省高级人民法院“慧审云”云平台和软硬件集成项目 | 2019-09-01 | 2022-09-01 | 高法云平台 | 于振业 | 高法项目（高法机房） | 物理服务器 | 华为 | 新区402机房 | 甘肃省高级人民法院“慧审云”云平台和软硬件集成项目 | 2019-09-01 | 2022-09-01 | 高法云平台 | 于振业 | 高法项目（高法机房） | 物理服务器 | 华为 | 新区402机房 | 甘肃省高级人民法院“慧审云”云平台和软硬件集成项目 | 2019-09-01 | 2022-09-01 | 高法云平台 | 于振业 | 高法项目（高法机房） | 物理服务器 | 华为 | 新区402机房 | 甘肃省高级人民法院“慧审云”云平台和软硬件集成项目 | 2019-09-01 | 2022-09-01 | 高法云平台 | 于振业 | 高法项目（高法机房） | 物理服务器 | 华为 | 新区402机房 | 甘肃省高级人民法院“慧审云”云平台和软硬件集成项目 | 2019-09-01 | 2022-09-01 | 高法云平台 | 于振业 | 高法项目（高法机房） | 物理服务器 | 华为 | 新区402机房 | 甘肃省高级人民法院“慧审云”云平台和软硬件集成项目 | 2019-09-01 | 2022-09-01 | 高法云平台 | 于振业 | 高法项目（高法机房） | 物理服务器 | 华为 | 新区402机房 | 甘肃省高级人民法院“慧审云”云平台和软硬件集成项目 | 2019-09-01 | 2022-09-01 | 高法云平台 | 于振业 | 高法项目（高法机房） | 物理服务器 | 华为 | 新区402机房 | 甘肃省高级人民法院“慧审云”云平台和软硬件集成项目 | 2019-09-01 | 2022-09-01 | 高法云平台 | 于振业 | 高法项目（高法机房） | 物理服务器 | 华为 | 新区402机房 | 甘肃省高级人民法院“慧审云”云平台和软硬件集成项目 | 2019-09-01 | 2022-09-01 | 高法云平台 | 于振业 | 高法项目（高法机房） | 物理服务器 | 华为 | 新区402机房 | 甘肃省高级人民法院“慧审云”云平台和软硬件集成项目 | 2019-09-01 | 2022-09-01 | 高法云平台 | 于振业 | 高法项目（高法机房） | 物理服务器 | 华为 | 新区402机房 | 甘肃省高级人民法院“慧审云”云平台和软硬件集成项目 | 2019-09-01 | 2022-09-01 | 高法云平台 | 于振业 | 高法项目（高法机房） | 物理服务器 | 华为 | 新区402机房 | 甘肃省高级人民法院“慧审云”云平台和软硬件集成项目 | 2019-09-01 | 2022-09-01 | 高法云平台 | 于振业 | 高法项目（高法机房） | 物理服务器 | 华为 | 新区402机房 | 甘肃省高级人民法院“慧审云”云平台和软硬件集成项目 | 2019-09-01 | 2022-09-01 | 高法云平台 | 于振业 | 高法项目（高法机房） | 物理服务器 | 华为 | 新区402机房 | 甘肃省高级人民法院“慧审云”云平台和软硬件集成项目 | 2019-09-01 | 2022-09-01 | 高法云平台 | 于振业 | 高法项目（高法机房） | 物理服务器 | 华为 | 新区402机房 | 甘肃省高级人民法院“慧审云”云平台和软硬件集成项目 | 2019-09-01 | 2022-09-01 | 高法云平台 | 于振业 | 高法项目（高法机房） | 物理服务器 | 华为 | 新区402机房 | 甘肃省高级人民法院“慧审云”云平台和软硬件集成项目 | 2019-09-01 | 2022-09-01 | 高法云平台 | 于振业 | 高法项目（高法机房） | 物理服务器 | 华为 | 新区402机房 | 甘肃省高级人民法院“慧审云”云平台和软硬件集成项目 | 2019-09-01 | 2022-09-01 | 高法云平台 | 于振业 | 高法项目（高法机房） | 物理服务器 | 华为 | 新区402机房 | 甘肃省高级人民法院“慧审云”云平台和软硬件集成项目 | 2019-09-01 | 2022-09-01 | 高法云平台 | 于振业 | 高法项目（高法机房） | 物理服务器 | 华为 | 新区402机房 | 甘肃省高级人民法院“慧审云”云平台和软硬件集成项目 | 2019-09-01 | 2022-09-01 | 高法云平台 | 于振业 | 高法项目（高法机房） | 物理服务器 | 华为 | 新区402机房 | 甘肃省高级人民法院“慧审云”云平台和软硬件集成项目 | 2019-09-01 | 2022-09-01 | 高法云平台 | 于振业 | 高法项目（高法机房） | 物理服务器 | 华为 | 新区402机房 | 甘肃省高级人民法院“慧审云”云平台和软硬件集成项目 | 2019-09-01 | 2022-09-01 | 高法云平台 | 于振业 | 高法项目（高法机房） | 物理服务器 | 华为 | 新区402机房 | 甘肃省高级人民法院“慧审云”云平台和软硬件集成项目 | 2019-09-01 | 2022-09-01 | 高法云平台 | 于振业 | 高法项目（高法机房） | 物理服务器 | 华为 | 新区402机房 | 甘肃省高级人民法院“慧审云”云平台和软硬件集成项目 | 2019-09-01 | 2022-09-01 | 高法云平台 | 于振业 | 高法项目（高法机房） | 物理服务器 | 华为 | 新区402机房 | 甘肃省高级人民法院“慧审云”云平台和软硬件集成项目 | 2019-09-01 | 2022-09-01 | 高法云平台 | 于振业 | 高法项目（高法机房） | 物理服务器 | 华为 | 新区402机房 | 甘肃省高级人民法院“慧审云”云平台和软硬件集成项目 | 2019-09-01 | 2022-09-01 | 高法云平台 | 于振业 | 高法项目（高法机房） | 物理服务器 | 华为 | 新区402机房 | 甘肃省高级人民法院“慧审云”云平台和软硬件集成项目 | 2019-09-01 | 2022-09-01 | 高法云平台 | 于振业 | 高法项目（高法机房） | 物理服务器 | 华为 | 新区402机房 | 甘肃省高级人民法院“慧审云”云平台和软硬件集成项目 | 2019-09-01 | 2022-09-01 | 高法云平台 | 于振业 | 高法项目（高法机房） | 物理服务器 | 华为 | 新区402机房 | 甘肃省高级人民法院“慧审云”云平台和软硬件集成项目 | 2019-09-01 | 2022-09-01 | 高法云平台 | 于振业 | 高法项目（高法机房） | 物理服务器 | 华为 | 新区402机房 | 甘肃省高级人民法院“慧审云”云平台和软硬件集成项目 | 2019-09-01 | 2022-09-01 | 高法云平台 | 于振业 | 高法项目（高法机房） | 物理服务器 | 华为 | 新区402机房 | 甘肃省高级人民法院“慧审云”云平台和软硬件集成项目 | 2019-09-01 | 2022-09-01 | 高法云平台 | 于振业 | 高法项目（高法机房） | 物理服务器 | 华为 | 新区402机房 | 甘肃省高级人民法院“慧审云”云平台和软硬件集成项目 | 2019-09-01 | 2022-09-01 | 高法云平台 | 于振业 | 高法项目（高法机房） | 物理服务器 | 华为 | 新区402机房 | 甘肃省高级人民法院“慧审云”云平台和软硬件集成项目 | 2019-09-01 | 2022-09-01 | 高法云平台 | 于振业 | 高法项目（高法机房） | 物理服务器 | 华为 | 新区402机房 | 甘肃省高级人民法院“慧审云”云平台和软硬件集成项目 | 2019-09-01 | 2022-09-01 | 高法云平台 | 于振业 | 高法项目（高法机房） | 物理服务器 | 华为 | 新区402机房 | 甘肃省高级人民法院“慧审云”云平台和软硬件集成项目 | 2019-09-01 | 2022-09-01 | 高法云平台 | 于振业 | 高法项目（高法机房） | 物理服务器 | 华为 | 新区402机房 | 甘肃省高级人民法院“慧审云”云平台和软硬件集成项目 | 2019-09-01 | 2022-09-01 | 高法云平台 | 于振业 | 高法项目（高法机房） | 物理服务器 | 华为 | 新区402机房 | 甘肃省高级人民法院“慧审云”云平台和软硬件集成项目 | 2019-09-01 | 2022-09-01 | 高法云平台 | 于振业 | 高法项目（高法机房） | 物理服务器 | 华为 | 新区402机房 | 甘肃省高级人民法院“慧审云”云平台和软硬件集成项目 | 2019-09-01 | 2022-09-01 | 高法云平台 | 于振业 | 高法项目（高法机房） | 物理服务器 | 华为 | 新区402机房 | 甘肃省高级人民法院“慧审云”云平台和软硬件集成项目 | 2019-09-01 | 2022-09-01 | 高法云平台 | 于振业 | 高法项目（高法机房） | 物理服务器 | 华为 | 新区402机房 | 甘肃省高级人民法院“慧审云”云平台和软硬件集成项目 | 2019-09-01 | 2022-09-01 | 高法云平台 | 于振业 | 高法项目（高法机房） | 物理服务器 | 华为 | 新区402机房 | 甘肃省高级人民法院“慧审云”云平台和软硬件集成项目 | 2019-09-01 | 2022-09-01 | 高法云平台 | 于振业 | 高法项目（高法机房） | 物理服务器 | 华为 | 新区402机房 | 甘肃省高级人民法院“慧审云”云平台和软硬件集成项目 | 2019-09-01 | 2022-09-01 | 高法云平台 | 于振业 | 高法项目（高法机房） | 物理服务器 | 华为 | 新区402机房 | 甘肃省高级人民法院“慧审云”云平台和软硬件集成项目 | 2019-09-01 | 2022-09-01 | 高法云平台 | 于振业 | 高法项目（高法机房） | 物理服务器 | 华为 | 新区402机房 | 甘肃省高级人民法院“慧审云”云平台和软硬件集成项目 | 2019-09-01 | 2022-09-01 | 高法云平台 | 于振业 | 高法项目（高法机房） | 物理服务器 | 华为 | 新区402机房 | 甘肃省高级人民法院“慧审云”云平台和软硬件集成项目 | 2019-09-01 | 2022-09-01 | 高法云平台 | 于振业 | 高法项目（高法机房） | 物理服务器 | 华为 | 新区402机房 | 甘肃省高级人民法院“慧审云”云平台和软硬件集成项目 | 2019-09-01 | 2022-09-01 | 高法云平台 | 于振业 | 高法项目（高法机房） | 物理服务器 | 华为 | 新区402机房 | 甘肃省高级人民法院“慧审云”云平台和软硬件集成项目 | 2019-09-01 | 2022-09-01 | 高法云平台 | 于振业 | 高法项目（高法机房） | 物理服务器 | 华为 | 新区402机房 | 甘肃省高级人民法院“慧审云”云平台和软硬件集成项目 | 2019-09-01 | 2022-09-01 | 高法云平台 | 于振业 | 高法项目（高法机房） | 物理服务器 | 华为 | 新区402机房 | 甘肃省高级人民法院“慧审云”云平台和软硬件集成项目 | 2019-09-01 | 2022-09-01 | 高法云平台 | 于振业 | 高法项目（高法机房） | 物理服务器 | 华为 | 新区402机房 | 甘肃省高级人民法院“慧审云”云平台和软硬件集成项目 | 2019-09-01 | 2022-09-01 | 高法云平台 | 于振业 | 高法项目（高法机房） | 物理服务器 | 华为 | 新区402机房 | 甘肃省高级人民法院“慧审云”云平台和软硬件集成项目 | 2019-09-01 | 2022-09-01 | 高法云平台 | 于振业 | 高法项目（高法机房） | 物理服务器 | 华为 | 新区402机房 | 甘肃省高级人民法院“慧审云”云平台和软硬件集成项目 | 2019-09-01 | 2022-09-01 | 高法云平台 | 于振业 | 高法项目（高法机房） | 物理服务器 | 华为 | 新区402机房 | 甘肃省高级人民法院“慧审云”云平台和软硬件集成项目 | 2019-09-01 | 2022-09-01 | 高法云平台 | 于振业 | 高法项目（高法机房） | 物理服务器 | 华为 | 新区402机房 | 甘肃省高级人民法院“慧审云”云平台和软硬件集成项目 | 2019-09-01 | 2022-09-01 | 高法云平台 | 于振业 | 高法项目（高法机房） | 物理服务器 | 华为 | 新区402机房 | 甘肃省高级人民法院“慧审云”云平台和软硬件集成项目 | 2019-09-01 | 2022-09-01 | 高法云平台 | 于振业 | 高法项目（高法机房） | 物理服务器 | 华为 | 新区402机房 | 甘肃省高级人民法院“慧审云”云平台和软硬件集成项目 | 2019-09-01 | 2022-09-01 | 高法云平台 | 于振业 | 高法项目（高法机房） | 物理服务器 | 华为 | 新区402机房 | 甘肃省高级人民法院“慧审云”云平台和软硬件集成项目 | 2019-09-01 | 2022-09-01 | 高法云平台 | 于振业 | 高法项目（高法机房） | 物理服务器 | 华为 | 新区402机房 | 甘肃省高级人民法院“慧审云”云平台和软硬件集成项目 | 2019-09-01 | 2022-09-01 | 高法云平台 | 于振业 | 高法项目（高法机房） | 物理服务器 | 华为 | 新区402机房 | 甘肃省高级人民法院“慧审云”云平台和软硬件集成项目 | 2019-09-01 | 2022-09-01 | 高法云平台 | 于振业 | 高法项目（高法机房） | 物理服务器 | 华为 | 新区402机房 | 甘肃省高级人民法院“慧审云”云平台和软硬件集成项目 | 2019-09-01 | 2022-09-01 | 高法云平台 | 于振业 | 高法项目（高法机房） | 物理服务器 | 华为 | 新区402机房 | 甘肃省高级人民法院“慧审云”云平台和软硬件集成项目 | 2019-09-01 | 2022-09-01 | 高法云平台 | 于振业 | 高法项目（高法机房） | 物理服务器 | 华为 | 新区402机房 | 甘肃省高级人民法院“慧审云”云平台和软硬件集成项目 | 2019-09-01 | 2022-09-01 | 高法云平台 | 于振业 | 高法项目（高法机房） | 物理服务器 | 华为 | 新区402机房 | 甘肃省高级人民法院“慧审云”云平台和软硬件集成项目 | 2019-09-01 | 2022-09-01 | 高法云平台 | 于振业 | 高法项目（高法机房） | 物理服务器 | 华为 | 新区402机房 | 甘肃省高级人民法院“慧审云”云平台和软硬件集成项目 | 2019-09-01 | 2022-09-01 | 高法云平台 | 于振业 | 高法项目（高法机房） | 物理服务器 | 华为 | 新区402机房 | 甘肃省高级人民法院“慧审云”云平台和软硬件集成项目 | 2019-09-01 | 2022-09-01 | 高法云平台 | 于振业 | 高法项目（高法机房） | 物理服务器 | 华为 | 新区402机房 | 甘肃省高级人民法院“慧审云”云平台和软硬件集成项目 | 2019-09-01 | 2022-09-01 | 高法云平台 | 于振业 | 高法项目（高法机房） | 物理服务器 | 华为 | 新区402机房 | 甘肃省高级人民法院“慧审云”云平台和软硬件集成项目 | 2019-09-01 | 2022-09-01 | 高法云平台 | 于振业 | 高法项目（高法机房） | 物理服务器 | 华为 | 新区402机房 | 甘肃省高级人民法院“慧审云”云平台和软硬件集成项目 | 2019-09-01 | 2022-09-01 | 高法云平台 | 于振业 | 高法项目（高法机房） | 物理服务器 | 华为 | 新区402机房 | 甘肃省高级人民法院“慧审云”云平台和软硬件集成项目 | 2019-09-01 | 2022-09-01 | 高法云平台 | 于振业 | 高法项目（高法机房） | 物理服务器 | 华为 | 新区402机房 | 甘肃省高级人民法院“慧审云”云平台和软硬件集成项目 | 2019-09-01 | 2022-09-01 | 高法云平台 | 于振业 | 高法项目（高法机房） | 物理服务器 | 华为 | 新区402机房 | 甘肃省高级人民法院“慧审云”云平台和软硬件集成项目 | 2019-09-01 | 2022-09-01 | 高法云平台 | 于振业 | 高法项目（高法机房） | 物理服务器 | 华为 | 新区402机房 | 甘肃省高级人民法院“慧审云”云平台和软硬件集成项目 | 2019-09-01 | 2022-09-01 | 高法云平台 | 于振业 | 高法项目（高法机房） | 物理服务器 | 华为 | 新区402机房 | 甘肃省高级人民法院“慧审云”云平台和软硬件集成项目 | 2019-09-01 | 2022-09-01 | 高法云平台 | 于振业 | 高法项目（高法机房） | 物理服务器 | 华为 | 新区402机房 | 甘肃省高级人民法院“慧审云”云平台和软硬件集成项目 | 2019-09-01 | 2022-09-01 | 高法云平台 | 于振业 | 高法项目（高法机房） | 物理服务器 | 华为 | 新区402机房 | 甘肃省高级人民法院“慧审云”云平台和软硬件集成项目 | 2019-09-01 | 2022-09-01 | 高法云平台 | 于振业 | 高法项目（高法机房） | 物理服务器 | 华为 | 新区402机房 | 甘肃省高级人民法院“慧审云”云平台和软硬件集成项目 | 2019-09-01 | 2022-09-01 | 高法云平台 | 于振业 | 高法项目（高法机房） | 物理服务器 | 华为 | 新区402机房 | 甘肃省高级人民法院“慧审云”云平台和软硬件集成项目 | 2019-09-01 | 2022-09-01 | 高法云平台 | 于振业 | 高法项目（高法机房） | 物理服务器 | 华为 | 新区402机房 | 甘肃省高级人民法院“慧审云”云平台和软硬件集成项目 | 2019-09-01 | 2022-09-01 | 高法云平台 | 于振业 | 高法项目（高法机房） | 物理服务器 | 华为 | 新区402机房 | 甘肃省高级人民法院“慧审云”云平台和软硬件集成项目 | 2019-09-01 | 2022-09-01 | 高法云平台 | 于振业 | 高法项目（高法机房） | 物理服务器 | 华为 | 新区402机房 | 甘肃省高级人民法院“慧审云”云平台和软硬件集成项目 | 2019-09-01 | 2022-09-01 | 高法云平台 | 于振业 | 高法项目（高法机房） | 物理服务器 | 华为 | 新区402机房 | 甘肃省高级人民法院“慧审云”云平台和软硬件集成项目 | 2019-09-01 | 2022-09-01 | 高法云平台 | 于振业 | 高法项目（高法机房） | 物理服务器 | 华为 | 新区402机房 | 甘肃省高级人民法院“慧审云”云平台和软硬件集成项目 | 2019-09-01 | 2022-09-01 | 高法云平台 | 于振业 | 高法项目（高法机房） | 物理服务器 | 华为 | 新区402机房 | 甘肃省高级人民法院“慧审云”云平台和软硬件集成项目 | 2019-09-01 | 2022-09-01 | 高法云平台 | 于振业 | 高法项目（高法机房） | 物理服务器 | 华为 | 新区402机房 | 甘肃省高级人民法院“慧审云”云平台和软硬件集成项目 | 2019-09-01 | 2022-09-01 | 高法云平台 | 于振业 | 高法项目（高法机房） | 物理服务器 | 华为 | 新区402机房 | 甘肃省高级人民法院“慧审云”云平台和软硬件集成项目 | 2019-09-01 | 2022-09-01 | 高法云平台 | 于振业 | 高法项目（高法机房） | 物理服务器 | 华为 | 新区402机房 | 甘肃省高级人民法院“慧审云”云平台和软硬件集成项目 | 2019-09-01 | 2022-09-01 | 高法云平台 | 于振业 | 高法项目（高法机房） | 物理服务器 | 华为 | 新区402机房 | 甘肃省高级人民法院“慧审云”云平台和软硬件集成项目 | 2019-09-01 | 2022-09-01 | 高法云平台 | 于振业 | 高法项目（高法机房） | 物理服务器 | 华为 | 新区402机房 | 甘肃省高级人民法院“慧审云”云平台和软硬件集成项目 | 2019-09-01 | 2022-09-01 | 高法云平台 | 于振业 | 高法项目（高法机房） | 物理服务器 | 华为 | 新区402机房 | 甘肃省高级人民法院“慧审云”云平台和软硬件集成项目 | 2019-09-01 | 2022-09-01 | 高法云平台 | 于振业 | 高法项目（高法机房） | 物理服务器 | 华为 | 新区402机房 | 甘肃省高级人民法院“慧审云”云平台和软硬件集成项目 | 2019-09-01 | 2022-09-01 | 高法云平台 | 于振业 | 高法项目（高法机房） | 物理服务器 | 华为 | 新区402机房 | 甘肃省高级人民法院“慧审云”云平台和软硬件集成项目 | 2019-09-01 | 2022-09-01 | 高法云平台 | 于振业 | 高法项目（高法机房） | 物理服务器 | 华为 | 新区402机房 | 甘肃省高级人民法院“慧审云”云平台和软硬件集成项目 | 2019-09-01 | 2022-09-01 | 高法云平台 | 于振业 | 高法项目（高法机房） | 物理服务器 | 华为 | 新区402机房 | 甘肃省高级人民法院“慧审云”云平台和软硬件集成项目 | 2019-09-01 | 2022-09-01 | 高法云平台 | 于振业 | 高法项目（高法机房） | 物理服务器 | 华为 | 新区402机房 | 甘肃省高级人民法院“慧审云”云平台和软硬件集成项目 | 2019-09-01 | 2022-09-01 | 高法云平台 | 于振业 | 高法项目（高法机房） | 物理服务器 | 华为 | 新区402机房 | 甘肃省高级人民法院“慧审云”云平台和软硬件集成项目 | 2019-09-01 | 2022-09-01 | 高法云平台 | 于振业 | 高法项目（高法机房） | 物理服务器 | 华为 | 新区402机房 | 甘肃省高级人民法院“慧审云”云平台和软硬件集成项目 | 2019-09-01 | 2022-09-01 | 高法云平台 | 于振业 | 高法项目（高法机房） | 物理服务器 | 华为 | 新区402机房 | 甘肃省高级人民法院“慧审云”云平台和软硬件集成项目 | 2019-09-01 | 2022-09-01 | 高法云平台 | 于振业 | 高法项目（高法机房） | 物理服务器 | 华为 | 新区402机房 | 甘肃省高级人民法院“慧审云”云平台和软硬件集成项目 | 2019-09-01 | 2022-09-01 | 高法云平台 | 于振业 | 高法项目（高法机房） | 物理服务器 | 华为 | 新区402机房 | 甘肃省高级人民法院“慧审云”云平台和软硬件集成项目 | 2019-09-01 | 2022-09-01 | 高法云平台 | 于振业 | 高法项目（高法机房） | 物理服务器 | 华为 | 新区402机房 | 甘肃省高级人民法院“慧审云”云平台和软硬件集成项目 | 2019-09-01 | 2022-09-01 | 高法云平台 | 于振业 | 高法项目（高法机房） | 物理服务器 | 华为 | 新区402机房 | 甘肃省高级人民法院“慧审云”云平台和软硬件集成项目 | 2019-09-01 | 2022-09-01 | 高法云平台 | 于振业 | 高法项目（高法机房） | 物理服务器 | 华为 | 新区402机房 | 甘肃省高级人民法院“慧审云”云平台和软硬件集成项目 | 2019-09-01 | 2022-09-01 | 高法云平台 | 于振业 | 高法项目（高法机房） | 物理服务器 | 华为 | 新区402机房 | 甘肃省高级人民法院“慧审云”云平台和软硬件集成项目 | 2019-09-01 | 2022-09-01 | 高法云平台 | 于振业 | 高法项目（高法机房） | 物理服务器 | 华为 | 新区402机房 | 甘肃省高级人民法院“慧审云”云平台和软硬件集成项目 | 2019-09-01 | 2022-09-01 | 高法云平台 | 于振业 | 高法项目（高法机房） | 物理服务器 | 华为 | 新区402机房 | 甘肃省高级人民法院“慧审云”云平台和软硬件集成项目 | 2019-09-01 | 2022-09-01 | 高法云平台 | 于振业 | 高法项目（高法机房） | 物理服务器 | 华为 | 新区402机房 | 甘肃省高级人民法院“慧审云”云平台和软硬件集成项目 | 2019-09-01 | 2022-09-01 | 高法云平台 | 于振业 | 高法项目（高法机房） | 物理服务器 | 华为 | 新区402机房 | 甘肃省高级人民法院“慧审云”云平台和软硬件集成项目 | 2019-09-01 | 2022-09-01 | 高法云平台 | 于振业 | 高法项目（高法机房） | 物理服务器 | 华为 | 新区402机房 | 甘肃省高级人民法院“慧审云”云平台和软硬件集成项目 | 2019-09-01 | 2022-09-01 | 高法云平台 | 于振业 | 高法项目（高法机房） | 物理服务器 | 华为 | 新区402机房 | 甘肃省高级人民法院“慧审云”云平台和软硬件集成项目 | 2019-09-01 | 2022-09-01 | 高法云平台 | 于振业 | 高法项目（高法机房） | 物理服务器 | 华为 | 新区402机房 | 甘肃省高级人民法院“慧审云”云平台和软硬件集成项目 | 2019-09-01 | 2022-09-01 | 高法云平台 | 于振业 | 高法项目（高法机房） | 物理服务器 | 华为 | 新区402机房 | 甘肃省高级人民法院“慧审云”云平台和软硬件集成项目 | 2019-09-01 | 2022-09-01 | 高法云平台 | 于振业 | 高法项目（高法机房） | 物理服务器 | 华为 | 新区402机房 | 甘肃省高级人民法院“慧审云”云平台和软硬件集成项目 | 2019-09-01 | 2022-09-01 | 高法云平台 | 于振业 | 高法项目（高法机房） | 物理服务器 | 华为 | 新区402机房 | 甘肃省高级人民法院“慧审云”云平台和软硬件集成项目 | 2019-09-01 | 2022-09-01 | 高法云平台 | 于振业 | 高法项目（高法机房） | 物理服务器 | 华为 | 新区402机房 | 甘肃省高级人民法院“慧审云”云平台和软硬件集成项目 | 2019-09-01 | 2022-09-01 | 高法云平台 | 于振业 | 高法项目（高法机房） | 物理服务器 | 华为 | 新区402机房 | 甘肃省高级人民法院“慧审云”云平台和软硬件集成项目 | 2019-09-01 | 2022-09-01 | 高法云平台 | 于振业 | 高法项目（高法机房） | 物理服务器 | 华为 | 新区402机房 | 甘肃省高级人民法院“慧审云”云平台和软硬件集成项目 | 2019-09-01 | 2022-09-01 | 高法云平台 | 于振业 | 高法项目（高法机房） | 物理服务器 | 华为 | 新区402机房 | 甘肃省高级人民法院“慧审云”云平台和软硬件集成项目 | 2019-09-01 | 2022-09-01 | 高法云平台 | 于振业 | 高法项目（高法机房） | 物理服务器 | 华为 | 新区402机房 | 甘肃省高级人民法院“慧审云”云平台和软硬件集成项目 | 2019-09-01 | 2022-09-01 | 高法云平台 | 于振业 | 高法项目（高法机房） | 物理服务器 | 华为 | 新区402机房 | 甘肃省高级人民法院“慧审云”云平台和软硬件集成项目 | 2019-09-01 | 2022-09-01 | 高法云平台 | 于振业 | 高法项目（高法机房） | 物理服务器 | 华为 | 新区402机房 | 甘肃省高级人民法院“慧审云”云平台和软硬件集成项目 | 2019-09-01 | 2022-09-01 | 高法云平台 | 于振业 | 高法项目（高法机房） | 物理服务器 | 华为 | 新区402机房 | 甘肃省高级人民法院“慧审云”云平台和软硬件集成项目 | 2019-09-01 | 2022-09-01 | 高法云平台 | 于振业 | 高法项目（高法机房） | 物理服务器 | 华为 | 新区402机房 | 甘肃省高级人民法院“慧审云”云平台和软硬件集成项目 | 2019-09-01 | 2022-09-01 | 高法云平台 | 于振业 | 高法项目（高法机房） | 物理服务器 | 华为 | 新区402机房 | 甘肃省高级人民法院“慧审云”云平台和软硬件集成项目 | 2019-09-01 | 2022-09-01 | 高法云平台 | 于振业 | 高法项目（高法机房） | 物理服务器 | 华为 | 新区402机房 | 甘肃省高级人民法院“慧审云”云平台和软硬件集成项目 | 2019-09-01 | 2022-09-01 | 高法云平台 | 于振业 | 高法项目（高法机房） | 物理服务器 | 华为 | 新区402机房 | 甘肃省高级人民法院“慧审云”云平台和软硬件集成项目 | 2019-09-01 | 2022-09-01 | 高法云平台 | 于振业 | 高法项目（高法机房） | 物理服务器 | 华为 | 新区402机房 | 甘肃省高级人民法院“慧审云”云平台和软硬件集成项目 | 2019-09-01 | 2022-09-01 | 高法云平台 | 于振业 | 高法项目（高法机房） | 物理服务器 | 华为 | 新区402机房 | 甘肃省高级人民法院“慧审云”云平台和软硬件集成项目 | 2019-09-01 | 2022-09-01 | 高法云平台 | 于振业 | 高法项目（高法机房） | 物理服务器 | 华为 | 新区402机房 | 甘肃省高级人民法院“慧审云”云平台和软硬件集成项目 | 2019-09-01 | 2022-09-01 | 高法云平台 | 于振业 | 高法项目（高法机房） | 物理服务器 | 华为 | 新区402机房 | 甘肃省高级人民法院“慧审云”云平台和软硬件集成项目 | 2019-09-01 | 2022-09-01 | 高法云平台 | 于振业 | 高法项目（高法机房） | 物理服务器 | 华为 | 新区402机房 | 甘肃省高级人民法院“慧审云”云平台和软硬件集成项目 | 2019-09-01 | 2022-09-01 | 高法云平台 | 于振业 | 高法项目（高法机房） | 物理服务器 | 华为 | 新区402机房 | 甘肃省高级人民法院“慧审云”云平台和软硬件集成项目 | 2019-09-01 | 2022-09-01 | 高法云平台 | 于振业 | 高法项目（高法机房） | 物理服务器 | 华为 | 新区402机房 | 甘肃省高级人民法院“慧审云”云平台和软硬件集成项目 | 2019-09-01 | 2022-09-01 | 高法云平台 | 于振业 | 高法项目（高法机房） | 物理服务器 | 华为 | 新区402机房 | 甘肃省高级人民法院“慧审云”云平台和软硬件集成项目 | 2019-09-01 | 2022-09-01 | 高法云平台 | 于振业 | 高法项目（高法机房） | 物理服务器 | 华为 | 新区402机房 | 甘肃省高级人民法院“慧审云”云平台和软硬件集成项目 | 2019-09-01 | 2022-09-01 | 高法云平台 | 于振业 | 高法项目（高法机房） | 物理服务器 | 华为 | 新区402机房 | 甘肃省高级人民法院“慧审云”云平台和软硬件集成项目 | 2019-09-01 | 2022-09-01 | 高法云平台 | 于振业 | 高法项目（高法机房） | 物理服务器 | 华为 | 新区402机房 | 甘肃省高级人民法院“慧审云”云平台和软硬件集成项目 | 2019-09-01 | 2022-09-01 | 高法云平台 | 于振业 | 高法项目（高法机房） | 物理服务器 | 华为 | 新区402机房 | 甘肃省高级人民法院“慧审云”云平台和软硬件集成项目 | 2019-09-01 | 2022-09-01 | 高法云平台 | 于振业 | 高法项目（高法机房） | 物理服务器 | 华为 | 新区402机房 | 甘肃省高级人民法院“慧审云”云平台和软硬件集成项目 | 2019-09-01 | 2022-09-01 | 高法云平台 | 于振业 | 高法项目（高法机房） | 物理服务器 | 华为 | 新区402机房 | 甘肃省高级人民法院“慧审云”云平台和软硬件集成项目 | 2019-09-01 | 2022-09-01 | 高法云平台 | 于振业 | 高法项目（高法机房） | 物理服务器 | 华为 | 新区402机房 | 甘肃省高级人民法院“慧审云”云平台和软硬件集成项目 | 2019-09-01 | 2022-09-01 | 高法云平台 | 于振业 | 高法项目（高法机房） | 物理服务器 | 华为 | 新区402机房 | 甘肃省高级人民法院“慧审云”云平台和软硬件集成项目 | 2019-09-01 | 2022-09-01 | 高法云平台 | 于振业 | 高法项目（高法机房） | 物理服务器 | 华为 | 新区402机房 | 甘肃省高级人民法院“慧审云”云平台和软硬件集成项目 | 2019-09-01 | 2022-09-01 | 高法云平台 | 于振业 | 高法项目（高法机房） | 物理服务器 | 华为 | 新区402机房 | 甘肃省高级人民法院“慧审云”云平台和软硬件集成项目 | 2019-09-01 | 2022-09-01 | 高法云平台 | 于振业 | 高法项目（高法机房） | 物理服务器 | 华为 | 新区402机房 | 甘肃省高级人民法院“慧审云”云平台和软硬件集成项目 | 2019-09-01 | 2022-09-01 | 高法云平台 | 于振业 | 高法项目（高法机房） | 物理服务器 | 华为 | 新区402机房 | 甘肃省高级人民法院“慧审云”云平台和软硬件集成项目 | 2019-09-01 | 2022-09-01 | 高法云平台 | 于振业 | 高法项目（高法机房） | 物理服务器 | 华为 | 新区402机房 | 甘肃省高级人民法院“慧审云”云平台和软硬件集成项目 | 2019-09-01 | 2022-09-01 | 高法云平台 | 于振业 | 高法项目（高法机房） | 物理服务器 | 华为 | 新区402机房 | 甘肃省高级人民法院“慧审云”云平台和软硬件集成项目 | 2019-09-01 | 2022-09-01 | 高法云平台 | 于振业 | 高法项目（高法机房） | 物理服务器 | 华为 | 新区402机房 | 甘肃省高级人民法院“慧审云”云平台和软硬件集成项目 | 2019-09-01 | 2022-09-01 | 高法云平台 | 于振业 | 高法项目（高法机房） | 物理服务器 | 华为 | 新区402机房 | 甘肃省高级人民法院“慧审云”云平台和软硬件集成项目 | 2019-09-01 | 2022-09-01 | 高法云平台 | 于振业 | 高法项目（高法机房） | 物理服务器 | 华为 | 新区402机房 | 甘肃省高级人民法院“慧审云”云平台和软硬件集成项目 | 2019-09-01 | 2022-09-01 | 高法云平台 | 于振业 | 高法项目（高法机房） | 物理服务器 | 华为 | 新区402机房 | 甘肃省高级人民法院“慧审云”云平台和软硬件集成项目 | 2019-09-01 | 2022-09-01 | 高法云平台 | 于振业 | 高法项目（高法机房） | 物理服务器 | 华为 | 新区402机房 | 甘肃省高级人民法院“慧审云”云平台和软硬件集成项目 | 2019-09-01 | 2022-09-01 | 高法云平台 | 于振业 | 高法项目（高法机房） | 物理服务器 | 华为 | 新区402机房 | 甘肃省高级人民法院“慧审云”云平台和软硬件集成项目 | 2019-09-01 | 2022-09-01 | 高法云平台 | 于振业 | 高法项目（高法机房） | 物理服务器 | 华为 | 新区402机房 | 甘肃省高级人民法院“慧审云”云平台和软硬件集成项目 | 2019-09-01 | 2022-09-01 | 高法云平台 | 于振业 | 高法项目（高法机房） | 物理服务器 | 华为 | 新区402机房 | 甘肃省高级人民法院“慧审云”云平台和软硬件集成项目 | 2019-09-01 | 2022-09-01 | 高法云平台 | 于振业 | 高法项目（高法机房） | 物理服务器 | 华为 | 新区402机房 | 甘肃省高级人民法院“慧审云”云平台和软硬件集成项目 | 2019-09-01 | 2022-09-01 | 高法云平台 | 于振业 | 高法项目（高法机房） | 物理服务器 | 华为 | 新区402机房 | 甘肃省高级人民法院“慧审云”云平台和软硬件集成项目 | 2019-09-01 | 2022-09-01 | 高法云平台 | 于振业 | 高法项目（高法机房） | 物理服务器 | 华为 | 新区402机房 | 甘肃省高级人民法院“慧审云”云平台和软硬件集成项目 | 2019-09-01 | 2022-09-01 | 高法云平台 | 于振业 | 高法项目（高法机房） | 物理服务器 | 华为 | 新区402机房 | 甘肃省高级人民法院“慧审云”云平台和软硬件集成项目 | 2019-09-01 | 2022-09-01 | 高法云平台 | 于振业 | 高法项目（高法机房） | 物理服务器 | 华为 | 新区402机房 | 甘肃省高级人民法院“慧审云”云平台和软硬件集成项目 | 2019-09-01 | 2022-09-01 | 高法云平台 | 于振业 | 高法项目（高法机房） | 物理服务器 | 华为 | 新区402机房 | 甘肃省高级人民法院“慧审云”云平台和软硬件集成项目 | 2019-09-01 | 2022-09-01 | 高法云平台 | 于振业 | 高法项目（高法机房） | 物理服务器 | 华为 | 新区402机房 | 甘肃省高级人民法院“慧审云”云平台和软硬件集成项目 | 2019-09-01 | 2022-09-01 | 高法云平台 | 于振业 | 高法项目（高法机房） | 物理服务器 | 华为 | 新区402机房 | 甘肃省高级人民法院“慧审云”云平台和软硬件集成项目 | 2019-09-01 | 2022-09-01 | 高法云平台 | 于振业 | 高法项目（高法机房） | 物理服务器 | 华为 | 新区402机房 | 甘肃省高级人民法院“慧审云”云平台和软硬件集成项目 | 2019-09-01 | 2022-09-01 | 高法云平台 | 于振业 | 高法项目（高法机房） | 物理服务器 | 华为 | 新区402机房 | 甘肃省高级人民法院“慧审云”云平台和软硬件集成项目 | 2019-09-01 | 2022-09-01 | 高法云平台 | 于振业 | 高法项目（高法机房） | 物理服务器 | 华为 | 新区402机房 | 甘肃省高级人民法院“慧审云”云平台和软硬件集成项目 | 2019-09-01 | 2022-09-01 | 高法云平台 | 于振业 | 高法项目（高法机房） | 物理服务器 | 华为 | 新区402机房 | 甘肃省高级人民法院“慧审云”云平台和软硬件集成项目 | 2019-09-01 | 2022-09-01 | 高法云平台 | 于振业 | 高法项目（高法机房） | 物理服务器 | 华为 | 新区402机房 | 甘肃省高级人民法院“慧审云”云平台和软硬件集成项目 | 2019-09-01 | 2022-09-01 | 高法云平台 | 于振业 | 高法项目（高法机房） | 物理服务器 | 华为 | 新区402机房 | 甘肃省高级人民法院“慧审云”云平台和软硬件集成项目 | 2019-09-01 | 2022-09-01 | 高法云平台 | 于振业 | 高法项目（高法机房） | 物理服务器 | 华为 | 新区402机房 | 甘肃省高级人民法院“慧审云”云平台和软硬件集成项目 | 2019-09-01 | 2022-09-01 | 高法云平台 | 于振业 | 高法项目（高法机房） | 物理服务器 | 华为 | 新区402机房 | 甘肃省高级人民法院“慧审云”云平台和软硬件集成项目 | 2019-09-01 | 2022-09-01 | 高法云平台 | 于振业 | 高法项目（高法机房） | 物理服务器 | 华为 | 新区402机房 | 甘肃省高级人民法院“慧审云”云平台和软硬件集成项目 | 2019-09-01 | 2022-09-01 | 高法云平台 | 于振业 | 高法项目（高法机房） | 物理服务器 | 华为 | 新区402机房 | 甘肃省高级人民法院“慧审云”云平台和软硬件集成项目 | 2019-09-01 | 2022-09-01 | 高法云平台 | 于振业 | 高法项目（高法机房） | 物理服务器 | 华为 | 新区402机房 | 甘肃省高级人民法院“慧审云”云平台和软硬件集成项目 | 2019-09-01 | 2022-09-01 | 高法云平台 | 于振业 | 高法项目（高法机房） | 物理服务器 | 华为 | 新区402机房 | 甘肃省高级人民法院“慧审云”云平台和软硬件集成项目 | 2019-09-01 | 2022-09-01 | 高法云平台 | 于振业 | 高法项目（高法机房） | 物理服务器 | 华为 | 新区402机房 | 甘肃省高级人民法院“慧审云”云平台和软硬件集成项目 | 2019-09-01 | 2022-09-01 | 高法云平台 | 于振业 | 高法项目（高法机房） | 物理服务器 | 华为 | 新区402机房 | 甘肃省高级人民法院“慧审云”云平台和软硬件集成项目 | 2019-09-01 | 2022-09-01 | 高法云平台 | 于振业 | 高法项目（高法机房） | 物理服务器 | 华为 | 新区402机房 | 甘肃省高级人民法院“慧审云”云平台和软硬件集成项目 | 2019-09-01 | 2022-09-01 | 高法云平台 | 于振业 | 高法项目（高法机房） | 物理服务器 | 华为 | 新区402机房 | 甘肃省高级人民法院“慧审云”云平台和软硬件集成项目 | 2019-09-01 | 2022-09-01 | 高法云平台 | 于振业 | 高法项目（高法机房） | 物理服务器 | 华为 | 新区402机房 | 甘肃省高级人民法院“慧审云”云平台和软硬件集成项目 | 2019-09-01 | 2022-09-01 | 高法云平台 | 于振业 | 高法项目（高法机房） | 物理服务器 | 华为 | 新区402机房 | 甘肃省高级人民法院“慧审云”云平台和软硬件集成项目 | 2019-09-01 | 2022-09-01 | 高法云平台 | 于振业 | 高法项目（高法机房） | 物理服务器 | 华为 | 新区402机房 | 甘肃省高级人民法院“慧审云”云平台和软硬件集成项目 | 2019-09-01 | 2022-09-01 | 高法云平台 | 于振业 | 高法项目（高法机房） | 物理服务器 | 华为 | 新区402机房 | 甘肃省高级人民法院“慧审云”云平台和软硬件集成项目 | 2019-09-01 | 2022-09-01 | 高法云平台 | 于振业 | 高法项目（高法机房） | 物理服务器 | 华为 | 新区402机房 | 甘肃省高级人民法院“慧审云”云平台和软硬件集成项目 | 2019-09-01 | 2022-09-01 | 高法云平台 | 于振业 | 高法项目（高法机房） | 物理服务器 | 华为 | 新区402机房 | 甘肃省高级人民法院“慧审云”云平台和软硬件集成项目 | 2019-09-01 | 2022-09-01 | 高法云平台 | 于振业 | 高法项目（高法机房） | 物理服务器 | 华为 | 新区402机房 | 甘肃省高级人民法院“慧审云”云平台和软硬件集成项目 | 2019-09-01 | 2022-09-01 | 高法云平台 | 于振业 | 高法项目（高法机房） | 物理服务器 | 华为 | 新区402机房 | 甘肃省高级人民法院“慧审云”云平台和软硬件集成项目 | 2019-09-01 | 2022-09-01 | 高法云平台 | 于振业 | 高法项目（高法机房） | 物理服务器 | 华为 | 新区402机房 | 甘肃省高级人民法院“慧审云”云平台和软硬件集成项目 | 2019-09-01 | 2022-09-01 | 高法云平台 | 于振业 | 高法项目（高法机房） | 物理服务器 | 华为 | 新区402机房 | 甘肃省高级人民法院“慧审云”云平台和软硬件集成项目 | 2019-09-01 | 2022-09-01 | 高法云平台 | 于振业 | 高法项目（高法机房） | 物理服务器 | 华为 | 新区402机房 | 甘肃省高级人民法院“慧审云”云平台和软硬件集成项目 | 2019-09-01 | 2022-09-01 | 高法云平台 | 于振业 | 高法项目（高法机房） | 物理服务器 | 华为 | 新区402机房 | 甘肃省高级人民法院“慧审云”云平台和软硬件集成项目 | 2019-09-01 | 2022-09-01 | 高法云平台 | 于振业 | 高法项目（高法机房） | 物理服务器 | 华为 | 新区402机房 | 甘肃省高级人民法院“慧审云”云平台和软硬件集成项目 | 2019-09-01 | 2022-09-01 | 高法云平台 | 于振业 | 高法项目（高法机房） | 物理服务器 | 华为 | 新区402机房 | 甘肃省高级人民法院“慧审云”云平台和软硬件集成项目 | 2019-09-01 | 2022-09-01 | 高法云平台 | 于振业 | 高法项目（高法机房） | 物理服务器 | 华为 | 新区402机房 | 甘肃省高级人民法院“慧审云”云平台和软硬件集成项目 | 2019-09-01 | 2022-09-01 | 高法云平台 | 于振业 | 高法项目（高法机房） | 物理服务器 | 华为 | 新区402机房 | 甘肃省高级人民法院“慧审云”云平台和软硬件集成项目 | 2019-09-01 | 2022-09-01 | 高法云平台 | 于振业 | 高法项目（高法机房） | 物理服务器 | 华为 | 新区402机房 | 甘肃省高级人民法院“慧审云”云平台和软硬件集成项目 | 2019-09-01 | 2022-09-01 | 高法云平台 | 于振业 | 高法项目（高法机房） | 物理服务器 | 华为 | 新区402机房 | 甘肃省高级人民法院“慧审云”云平台和软硬件集成项目 | 2019-09-01 | 2022-09-01 | 高法云平台 | 于振业 | 高法项目（高法机房） | 物理服务器 | 华为 | 新区402机房 | 甘肃省高级人民法院“慧审云”云平台和软硬件集成项目 | 2019-09-01 | 2022-09-01 | 高法云平台 | 于振业 | 高法项目（高法机房） | 物理服务器 | 华为 | 新区402机房 | 甘肃省高级人民法院“慧审云”云平台和软硬件集成项目 | 2019-09-01 | 2022-09-01 | 高法云平台 | 于振业 | 高法项目（高法机房） | 物理服务器 | 华为 | 新区402机房 | 甘肃省高级人民法院“慧审云”云平台和软硬件集成项目 | 2019-09-01 | 2022-09-01 | 高法云平台 | 于振业 | 高法项目（高法机房） | 物理服务器 | 华为 | 新区402机房 | 甘肃省高级人民法院“慧审云”云平台和软硬件集成项目 | 2019-09-01 | 2022-09-01 | 高法云平台 | 于振业 | 高法项目（高法机房） | 物理服务器 | 华为 | 新区402机房 | 甘肃省高级人民法院“慧审云”云平台和软硬件集成项目 | 2019-09-01 | 2022-09-01 | 高法云平台 | 于振业 | 高法项目（高法机房） | 物理服务器 | 华为 | 新区402机房 | 甘肃省高级人民法院“慧审云”云平台和软硬件集成项目 | 2019-09-01 | 2022-09-01 | 高法云平台 | 于振业 | 高法项目（高法机房） | 物理服务器 | 华为 | 新区402机房 | 甘肃省高级人民法院“慧审云”云平台和软硬件集成项目 | 2019-09-01 | 2022-09-01 | 高法云平台 | 于振业 | 高法项目（高法机房） | 物理服务器 | 华为 | 新区402机房 | 甘肃省高级人民法院“慧审云”云平台和软硬件集成项目 | 2019-09-01 | 2022-09-01 | 高法云平台 | 于振业 | 高法项目（高法机房） | 物理服务器 | 华为 | 新区402机房 | 甘肃省高级人民法院“慧审云”云平台和软硬件集成项目 | 2019-09-01 | 2022-09-01 | 高法云平台 | 于振业 | 高法项目（高法机房） | 物理服务器 | 华为 | 新区402机房 | 甘肃省高级人民法院“慧审云”云平台和软硬件集成项目 | 2019-09-01 | 2022-09-01 | 高法云平台 | 于振业 | 高法项目（高法机房） | 物理服务器 | 华为 | 新区402机房 | 甘肃省高级人民法院“慧审云”云平台和软硬件集成项目 | 2019-09-01 | 2022-09-01 | 高法云平台 | 于振业 | 高法项目（高法机房） | 物理服务器 | 华为 | 新区402机房 | 甘肃省高级人民法院“慧审云”云平台和软硬件集成项目 | 2019-09-01 | 2022-09-01 | 高法云平台 | 于振业 | 高法项目（高法机房） | 物理服务器 | 华为 | 新区402机房 | 甘肃省高级人民法院“慧审云”云平台和软硬件集成项目 | 2019-09-01 | 2022-09-01 | 高法云平台 | 于振业 | 高法项目（高法机房） | 物理服务器 | 华为 | 新区402机房 | 甘肃省高级人民法院“慧审云”云平台和软硬件集成项目 | 2019-09-01 | 2022-09-01 | 高法云平台 | 于振业 | 高法项目（高法机房） | 物理服务器 | 华为 | 新区402机房 | 甘肃省高级人民法院“慧审云”云平台和软硬件集成项目 | 2019-09-01 | 2022-09-01 | 高法云平台 | 于振业 | 高法项目（高法机房） | 物理服务器 | 华为 | 新区402机房 | 甘肃省高级人民法院“慧审云”云平台和软硬件集成项目 | 2019-09-01 | 2022-09-01 | 高法云平台 | 于振业 | 高法项目（高法机房） | 物理服务器 | 华为 | 新区402机房 | 甘肃省高级人民法院“慧审云”云平台和软硬件集成项目 | 2019-09-01 | 2022-09-01 | 高法云平台 | 于振业 | 高法项目（高法机房） | 物理服务器 | 华为 | 新区402机房 | 甘肃省高级人民法院“慧审云”云平台和软硬件集成项目 | 2019-09-01 | 2022-09-01 | 高法云平台 | 于振业 | 高法项目（高法机房） | 物理服务器 | 华为 | 新区402机房 | 甘肃省高级人民法院“慧审云”云平台和软硬件集成项目 | 2019-09-01 | 2022-09-01 | 高法云平台 | 于振业 | 高法项目（高法机房） | 物理服务器 | 华为 | 新区402机房 | 甘肃省高级人民法院“慧审云”云平台和软硬件集成项目 | 2019-09-01 | 2022-09-01 | 高法云平台 | 于振业 | 高法项目（高法机房） | 物理服务器 | 华为 | 新区402机房 | 甘肃省高级人民法院“慧审云”云平台和软硬件集成项目 | 2019-09-01 | 2022-09-01 | 高法云平台 | 于振业 | 高法项目（高法机房） | 物理服务器 | 华为 | 新区402机房 | 甘肃省高级人民法院“慧审云”云平台和软硬件集成项目 | 2019-09-01 | 2022-09-01 | 高法云平台 | 于振业 | 高法项目（高法机房） | 物理服务器 | 华为 | 新区402机房 | 甘肃省高级人民法院“慧审云”云平台和软硬件集成项目 | 2019-09-01 | 2022-09-01 | 高法云平台 | 于振业 | 高法项目（高法机房） | 物理服务器 | 华为 | 新区402机房 | 甘肃省高级人民法院“慧审云”云平台和软硬件集成项目 | 2019-09-01 | 2022-09-01 | 高法云平台 | 于振业 | 高法项目（高法机房） | 物理服务器 | 华为 | 新区402机房 | 甘肃省高级人民法院“慧审云”云平台和软硬件集成项目 | 2019-09-01 | 2022-09-01 | 高法云平台 | 于振业 | 高法项目（高法机房） | 物理服务器 | 华为 | 新区402机房 | 甘肃省高级人民法院“慧审云”云平台和软硬件集成项目 | 2019-09-01 | 2022-09-01 | 高法云平台 | 于振业 | 高法项目（高法机房） | 物理服务器 | 华为 | 新区402机房 | 甘肃省高级人民法院“慧审云”云平台和软硬件集成项目 | 2019-09-01 | 2022-09-01 | 高法云平台 | 于振业 | 高法项目（高法机房） | 物理服务器 | 华为 | 新区402机房 | 甘肃省高级人民法院“慧审云”云平台和软硬件集成项目 | 2019-09-01 | 2022-09-01 | 高法云平台 | 于振业 | 高法项目（高法机房） | 物理服务器 | 华为 | 新区402机房 | 甘肃省高级人民法院“慧审云”云平台和软硬件集成项目 | 2019-09-01 | 2022-09-01 | 高法云平台 | 于振业 | 高法项目（高法机房） | 物理服务器 | 华为 | 新区402机房 | 甘肃省高级人民法院“慧审云”云平台和软硬件集成项目 | 2019-09-01 | 2022-09-01 | 高法云平台 | 于振业 | 高法项目（高法机房） | 物理服务器 | 华为 | 新区402机房 | 甘肃省高级人民法院“慧审云”云平台和软硬件集成项目 | 2019-09-01 | 2022-09-01 | 高法云平台 | 于振业 | 高法项目（高法机房） | 物理服务器 | 华为 | 新区402机房 | 甘肃省高级人民法院“慧审云”云平台和软硬件集成项目 | 2019-09-01 | 2022-09-01 | 高法云平台 | 于振业 | 高法项目（高法机房） | 物理服务器 | 华为 | 新区402机房 | 甘肃省高级人民法院“慧审云”云平台和软硬件集成项目 | 2019-09-01 | 2022-09-01 | 高法云平台 | 于振业 | 高法项目（高法机房） | 物理服务器 | 华为 | 新区402机房 | 甘肃省高级人民法院“慧审云”云平台和软硬件集成项目 | 2019-09-01 | 2022-09-01 | 高法云平台 | 于振业 | 高法项目（高法机房） | 物理服务器 | 华为 | 新区402机房 | 甘肃省高级人民法院“慧审云”云平台和软硬件集成项目 | 2019-09-01 | 2022-09-01 | 高法云平台 | 于振业 | 高法项目（高法机房） | 物理服务器 | 华为 | 新区402机房 | 甘肃省高级人民法院“慧审云”云平台和软硬件集成项目 | 2019-09-01 | 2022-09-01 | 高法云平台 | 于振业 | 高法项目（高法机房） | 物理服务器 | 华为 | 新区402机房 | 甘肃省高级人民法院“慧审云”云平台和软硬件集成项目 | 2019-09-01 | 2022-09-01 | 高法云平台 | 于振业 | 高法项目（高法机房） | 物理服务器 | 华为 | 新区402机房 | 甘肃省高级人民法院“慧审云”云平台和软硬件集成项目 | 2019-09-01 | 2022-09-01 | 高法云平台 | 于振业 | 高法项目（高法机房） | 物理服务器 | 华为 | 新区402机房 | 甘肃省高级人民法院“慧审云”云平台和软硬件集成项目 | 2019-09-01 | 2022-09-01 | 高法云平台 | 于振业 | 高法项目（高法机房） | 物理服务器 | 华为 | 新区402机房 | 甘肃省高级人民法院“慧审云”云平台和软硬件集成项目 | 2019-09-01 | 2022-09-01 | 高法云平台 | 于振业 | 高法项目（高法机房） | 物理服务器 | 华为 | 新区402机房 | 甘肃省高级人民法院“慧审云”云平台和软硬件集成项目 | 2019-09-01 | 2022-09-01 | 高法云平台 | 于振业 | 高法项目（高法机房） | 物理服务器 | 华为 | 新区402机房 | 甘肃省高级人民法院“慧审云”云平台和软硬件集成项目 | 2019-09-01 | 2022-09-01 | 高法云平台 | 于振业 | 高法项目（高法机房） | 物理服务器 | 华为 | 新区402机房 | 甘肃省高级人民法院“慧审云”云平台和软硬件集成项目 | 2019-09-01 | 2022-09-01 | 高法云平台 | 于振业 | 高法项目（高法机房） | 物理服务器 | 华为 | 新区402机房 | 甘肃省高级人民法院“慧审云”云平台和软硬件集成项目 | 2019-09-01 | 2022-09-01 | 高法云平台 | 于振业 | 高法项目（高法机房） | 物理服务器 | 华为 | 新区402机房 | 甘肃省高级人民法院“慧审云”云平台和软硬件集成项目 | 2019-09-01 | 2022-09-01 | 高法云平台 | 于振业 | 高法项目（高法机房） | 物理服务器 | 华为 | 新区402机房 | 甘肃省高级人民法院“慧审云”云平台和软硬件集成项目 | 2019-09-01 | 2022-09-01 | 高法云平台 | 于振业 | 高法项目（高法机房） | 物理服务器 | 华为 | 新区402机房 | 甘肃省高级人民法院“慧审云”云平台和软硬件集成项目 | 2019-09-01 | 2022-09-01 | 高法云平台 | 于振业 | 高法项目（高法机房） | 物理服务器 | 华为 | 新区402机房 | 甘肃省高级人民法院“慧审云”云平台和软硬件集成项目 | 2019-09-01 | 2022-09-01 | 高法云平台 | 于振业 | 高法项目（高法机房） | 物理服务器 | 华为 | 新区402机房 | 甘肃省高级人民法院“慧审云”云平台和软硬件集成项目 | 2019-09-01 | 2022-09-01 | 高法云平台 | 于振业 | 高法项目（高法机房） | 物理服务器 | 华为 | 新区402机房 | 甘肃省高级人民法院“慧审云”云平台和软硬件集成项目 | 2019-09-01 | 2022-09-01 | 高法云平台 | 于振业 | 高法项目（高法机房） | 物理服务器 | 华为 | 新区402机房 | 甘肃省高级人民法院“慧审云”云平台和软硬件集成项目 | 2019-09-01 | 2022-09-01 | 高法云平台 | 于振业 | 高法项目（高法机房） | 物理服务器 | 华为 | 新区402机房 | 甘肃省高级人民法院“慧审云”云平台和软硬件集成项目 | 2019-09-01 | 2022-09-01 | 高法云平台 | 于振业 | 高法项目（高法机房） | 物理服务器 | 华为 | 新区402机房 | 甘肃省高级人民法院“慧审云”云平台和软硬件集成项目 | 2019-09-01 | 2022-09-01 | 高法云平台 | 于振业 | 高法项目（高法机房） | 物理服务器 | 华为 | 新区402机房 | 甘肃省高级人民法院“慧审云”云平台和软硬件集成项目 | 2019-09-01 | 2022-09-01 | 高法云平台 | 于振业 | 高法项目（高法机房） | 物理服务器 | 华为 | 新区402机房 | 甘肃省高级人民法院“慧审云”云平台和软硬件集成项目 | 2019-09-01 | 2022-09-01 | 高法云平台 | 于振业 | 高法项目（高法机房） | 物理服务器 | 华为 | 新区402机房 | 甘肃省高级人民法院“慧审云”云平台和软硬件集成项目 | 2019-09-01 | 2022-09-01 | 高法云平台 | 于振业 | 高法项目（高法机房） | 物理服务器 | 华为 | 新区402机房 | 甘肃省高级人民法院“慧审云”云平台和软硬件集成项目 | 2019-09-01 | 2022-09-01 | 高法云平台 | 于振业 | 高法项目（高法机房）
337 | 物理服务器 | TaiShan 5280V2 | Core@2.6GHz,8*16G内存,TaiShan 5280 V2) 1*25GE/10GE(Hi1822)-四端口 2*PAC2000S12-BG交流电源 35*4T 7.2 3.5寸SATA硬盘 1*3.2T SSD 3.5寸SAS硬盘 | 华为 |  | 新区402机房 |  | 备份中心-OceanStor9000分布式文件存储服务器 |  | 甘肃省高级人民法院“慧审云”云平台和软硬件集成项目 | 2019-09-01 | 2022-09-01 | 高法云平台 | 于振业 | 高法项目（高法机房） |  | 物理服务器 | 华为 | 新区402机房 | 甘肃省高级人民法院“慧审云”云平台和软硬件集成项目 | 2019-09-01 | 2022-09-01 | 高法云平台 | 于振业 | 高法项目（高法机房） | 物理服务器 | 华为 | 新区402机房 | 甘肃省高级人民法院“慧审云”云平台和软硬件集成项目 | 2019-09-01 | 2022-09-01 | 高法云平台 | 于振业 | 高法项目（高法机房） | 物理服务器 | 华为 | 新区402机房 | 甘肃省高级人民法院“慧审云”云平台和软硬件集成项目 | 2019-09-01 | 2022-09-01 | 高法云平台 | 于振业 | 高法项目（高法机房） | 物理服务器 | 华为 | 新区402机房 | 甘肃省高级人民法院“慧审云”云平台和软硬件集成项目 | 2019-09-01 | 2022-09-01 | 高法云平台 | 于振业 | 高法项目（高法机房） | 物理服务器 | 华为 | 新区402机房 | 甘肃省高级人民法院“慧审云”云平台和软硬件集成项目 | 2019-09-01 | 2022-09-01 | 高法云平台 | 于振业 | 高法项目（高法机房） | 物理服务器 | 华为 | 新区402机房 | 甘肃省高级人民法院“慧审云”云平台和软硬件集成项目 | 2019-09-01 | 2022-09-01 | 高法云平台 | 于振业 | 高法项目（高法机房） | 物理服务器 | 华为 | 新区402机房 | 甘肃省高级人民法院“慧审云”云平台和软硬件集成项目 | 2019-09-01 | 2022-09-01 | 高法云平台 | 于振业 | 高法项目（高法机房） | 物理服务器 | 华为 | 新区402机房 | 甘肃省高级人民法院“慧审云”云平台和软硬件集成项目 | 2019-09-01 | 2022-09-01 | 高法云平台 | 于振业 | 高法项目（高法机房） | 物理服务器 | 华为 | 新区402机房 | 甘肃省高级人民法院“慧审云”云平台和软硬件集成项目 | 2019-09-01 | 2022-09-01 | 高法云平台 | 于振业 | 高法项目（高法机房） | 物理服务器 | 华为 | 新区402机房 | 甘肃省高级人民法院“慧审云”云平台和软硬件集成项目 | 2019-09-01 | 2022-09-01 | 高法云平台 | 于振业 | 高法项目（高法机房） | 物理服务器 | 华为 | 新区402机房 | 甘肃省高级人民法院“慧审云”云平台和软硬件集成项目 | 2019-09-01 | 2022-09-01 | 高法云平台 | 于振业 | 高法项目（高法机房） | 物理服务器 | 华为 | 新区402机房 | 甘肃省高级人民法院“慧审云”云平台和软硬件集成项目 | 2019-09-01 | 2022-09-01 | 高法云平台 | 于振业 | 高法项目（高法机房） | 物理服务器 | 华为 | 新区402机房 | 甘肃省高级人民法院“慧审云”云平台和软硬件集成项目 | 2019-09-01 | 2022-09-01 | 高法云平台 | 于振业 | 高法项目（高法机房） | 物理服务器 | 华为 | 新区402机房 | 甘肃省高级人民法院“慧审云”云平台和软硬件集成项目 | 2019-09-01 | 2022-09-01 | 高法云平台 | 于振业 | 高法项目（高法机房） | 物理服务器 | 华为 | 新区402机房 | 甘肃省高级人民法院“慧审云”云平台和软硬件集成项目 | 2019-09-01 | 2022-09-01 | 高法云平台 | 于振业 | 高法项目（高法机房） | 物理服务器 | 华为 | 新区402机房 | 甘肃省高级人民法院“慧审云”云平台和软硬件集成项目 | 2019-09-01 | 2022-09-01 | 高法云平台 | 于振业 | 高法项目（高法机房） | 物理服务器 | 华为 | 新区402机房 | 甘肃省高级人民法院“慧审云”云平台和软硬件集成项目 | 2019-09-01 | 2022-09-01 | 高法云平台 | 于振业 | 高法项目（高法机房） | 物理服务器 | 华为 | 新区402机房 | 甘肃省高级人民法院“慧审云”云平台和软硬件集成项目 | 2019-09-01 | 2022-09-01 | 高法云平台 | 于振业 | 高法项目（高法机房） | 物理服务器 | 华为 | 新区402机房 | 甘肃省高级人民法院“慧审云”云平台和软硬件集成项目 | 2019-09-01 | 2022-09-01 | 高法云平台 | 于振业 | 高法项目（高法机房） | 物理服务器 | 华为 | 新区402机房 | 甘肃省高级人民法院“慧审云”云平台和软硬件集成项目 | 2019-09-01 | 2022-09-01 | 高法云平台 | 于振业 | 高法项目（高法机房） | 物理服务器 | 华为 | 新区402机房 | 甘肃省高级人民法院“慧审云”云平台和软硬件集成项目 | 2019-09-01 | 2022-09-01 | 高法云平台 | 于振业 | 高法项目（高法机房） | 物理服务器 | 华为 | 新区402机房 | 甘肃省高级人民法院“慧审云”云平台和软硬件集成项目 | 2019-09-01 | 2022-09-01 | 高法云平台 | 于振业 | 高法项目（高法机房） | 物理服务器 | 华为 | 新区402机房 | 甘肃省高级人民法院“慧审云”云平台和软硬件集成项目 | 2019-09-01 | 2022-09-01 | 高法云平台 | 于振业 | 高法项目（高法机房） | 物理服务器 | 华为 | 新区402机房 | 甘肃省高级人民法院“慧审云”云平台和软硬件集成项目 | 2019-09-01 | 2022-09-01 | 高法云平台 | 于振业 | 高法项目（高法机房） | 物理服务器 | 华为 | 新区402机房 | 甘肃省高级人民法院“慧审云”云平台和软硬件集成项目 | 2019-09-01 | 2022-09-01 | 高法云平台 | 于振业 | 高法项目（高法机房） | 物理服务器 | 华为 | 新区402机房 | 甘肃省高级人民法院“慧审云”云平台和软硬件集成项目 | 2019-09-01 | 2022-09-01 | 高法云平台 | 于振业 | 高法项目（高法机房） | 物理服务器 | 华为 | 新区402机房 | 甘肃省高级人民法院“慧审云”云平台和软硬件集成项目 | 2019-09-01 | 2022-09-01 | 高法云平台 | 于振业 | 高法项目（高法机房） | 物理服务器 | 华为 | 新区402机房 | 甘肃省高级人民法院“慧审云”云平台和软硬件集成项目 | 2019-09-01 | 2022-09-01 | 高法云平台 | 于振业 | 高法项目（高法机房） | 物理服务器 | 华为 | 新区402机房 | 甘肃省高级人民法院“慧审云”云平台和软硬件集成项目 | 2019-09-01 | 2022-09-01 | 高法云平台 | 于振业 | 高法项目（高法机房） | 物理服务器 | 华为 | 新区402机房 | 甘肃省高级人民法院“慧审云”云平台和软硬件集成项目 | 2019-09-01 | 2022-09-01 | 高法云平台 | 于振业 | 高法项目（高法机房） | 物理服务器 | 华为 | 新区402机房 | 甘肃省高级人民法院“慧审云”云平台和软硬件集成项目 | 2019-09-01 | 2022-09-01 | 高法云平台 | 于振业 | 高法项目（高法机房） | 物理服务器 | 华为 | 新区402机房 | 甘肃省高级人民法院“慧审云”云平台和软硬件集成项目 | 2019-09-01 | 2022-09-01 | 高法云平台 | 于振业 | 高法项目（高法机房） | 物理服务器 | 华为 | 新区402机房 | 甘肃省高级人民法院“慧审云”云平台和软硬件集成项目 | 2019-09-01 | 2022-09-01 | 高法云平台 | 于振业 | 高法项目（高法机房） | 物理服务器 | 华为 | 新区402机房 | 甘肃省高级人民法院“慧审云”云平台和软硬件集成项目 | 2019-09-01 | 2022-09-01 | 高法云平台 | 于振业 | 高法项目（高法机房） | 物理服务器 | 华为 | 新区402机房 | 甘肃省高级人民法院“慧审云”云平台和软硬件集成项目 | 2019-09-01 | 2022-09-01 | 高法云平台 | 于振业 | 高法项目（高法机房） | 物理服务器 | 华为 | 新区402机房 | 甘肃省高级人民法院“慧审云”云平台和软硬件集成项目 | 2019-09-01 | 2022-09-01 | 高法云平台 | 于振业 | 高法项目（高法机房） | 物理服务器 | 华为 | 新区402机房 | 甘肃省高级人民法院“慧审云”云平台和软硬件集成项目 | 2019-09-01 | 2022-09-01 | 高法云平台 | 于振业 | 高法项目（高法机房） | 物理服务器 | 华为 | 新区402机房 | 甘肃省高级人民法院“慧审云”云平台和软硬件集成项目 | 2019-09-01 | 2022-09-01 | 高法云平台 | 于振业 | 高法项目（高法机房） | 物理服务器 | 华为 | 新区402机房 | 甘肃省高级人民法院“慧审云”云平台和软硬件集成项目 | 2019-09-01 | 2022-09-01 | 高法云平台 | 于振业 | 高法项目（高法机房） | 物理服务器 | 华为 | 新区402机房 | 甘肃省高级人民法院“慧审云”云平台和软硬件集成项目 | 2019-09-01 | 2022-09-01 | 高法云平台 | 于振业 | 高法项目（高法机房） | 物理服务器 | 华为 | 新区402机房 | 甘肃省高级人民法院“慧审云”云平台和软硬件集成项目 | 2019-09-01 | 2022-09-01 | 高法云平台 | 于振业 | 高法项目（高法机房） | 物理服务器 | 华为 | 新区402机房 | 甘肃省高级人民法院“慧审云”云平台和软硬件集成项目 | 2019-09-01 | 2022-09-01 | 高法云平台 | 于振业 | 高法项目（高法机房） | 物理服务器 | 华为 | 新区402机房 | 甘肃省高级人民法院“慧审云”云平台和软硬件集成项目 | 2019-09-01 | 2022-09-01 | 高法云平台 | 于振业 | 高法项目（高法机房） | 物理服务器 | 华为 | 新区402机房 | 甘肃省高级人民法院“慧审云”云平台和软硬件集成项目 | 2019-09-01 | 2022-09-01 | 高法云平台 | 于振业 | 高法项目（高法机房） | 物理服务器 | 华为 | 新区402机房 | 甘肃省高级人民法院“慧审云”云平台和软硬件集成项目 | 2019-09-01 | 2022-09-01 | 高法云平台 | 于振业 | 高法项目（高法机房） | 物理服务器 | 华为 | 新区402机房 | 甘肃省高级人民法院“慧审云”云平台和软硬件集成项目 | 2019-09-01 | 2022-09-01 | 高法云平台 | 于振业 | 高法项目（高法机房） | 物理服务器 | 华为 | 新区402机房 | 甘肃省高级人民法院“慧审云”云平台和软硬件集成项目 | 2019-09-01 | 2022-09-01 | 高法云平台 | 于振业 | 高法项目（高法机房） | 物理服务器 | 华为 | 新区402机房 | 甘肃省高级人民法院“慧审云”云平台和软硬件集成项目 | 2019-09-01 | 2022-09-01 | 高法云平台 | 于振业 | 高法项目（高法机房） | 物理服务器 | 华为 | 新区402机房 | 甘肃省高级人民法院“慧审云”云平台和软硬件集成项目 | 2019-09-01 | 2022-09-01 | 高法云平台 | 于振业 | 高法项目（高法机房） | 物理服务器 | 华为 | 新区402机房 | 甘肃省高级人民法院“慧审云”云平台和软硬件集成项目 | 2019-09-01 | 2022-09-01 | 高法云平台 | 于振业 | 高法项目（高法机房） | 物理服务器 | 华为 | 新区402机房 | 甘肃省高级人民法院“慧审云”云平台和软硬件集成项目 | 2019-09-01 | 2022-09-01 | 高法云平台 | 于振业 | 高法项目（高法机房） | 物理服务器 | 华为 | 新区402机房 | 甘肃省高级人民法院“慧审云”云平台和软硬件集成项目 | 2019-09-01 | 2022-09-01 | 高法云平台 | 于振业 | 高法项目（高法机房） | 物理服务器 | 华为 | 新区402机房 | 甘肃省高级人民法院“慧审云”云平台和软硬件集成项目 | 2019-09-01 | 2022-09-01 | 高法云平台 | 于振业 | 高法项目（高法机房） | 物理服务器 | 华为 | 新区402机房 | 甘肃省高级人民法院“慧审云”云平台和软硬件集成项目 | 2019-09-01 | 2022-09-01 | 高法云平台 | 于振业 | 高法项目（高法机房） | 物理服务器 | 华为 | 新区402机房 | 甘肃省高级人民法院“慧审云”云平台和软硬件集成项目 | 2019-09-01 | 2022-09-01 | 高法云平台 | 于振业 | 高法项目（高法机房） | 物理服务器 | 华为 | 新区402机房 | 甘肃省高级人民法院“慧审云”云平台和软硬件集成项目 | 2019-09-01 | 2022-09-01 | 高法云平台 | 于振业 | 高法项目（高法机房） | 物理服务器 | 华为 | 新区402机房 | 甘肃省高级人民法院“慧审云”云平台和软硬件集成项目 | 2019-09-01 | 2022-09-01 | 高法云平台 | 于振业 | 高法项目（高法机房） | 物理服务器 | 华为 | 新区402机房 | 甘肃省高级人民法院“慧审云”云平台和软硬件集成项目 | 2019-09-01 | 2022-09-01 | 高法云平台 | 于振业 | 高法项目（高法机房） | 物理服务器 | 华为 | 新区402机房 | 甘肃省高级人民法院“慧审云”云平台和软硬件集成项目 | 2019-09-01 | 2022-09-01 | 高法云平台 | 于振业 | 高法项目（高法机房） | 物理服务器 | 华为 | 新区402机房 | 甘肃省高级人民法院“慧审云”云平台和软硬件集成项目 | 2019-09-01 | 2022-09-01 | 高法云平台 | 于振业 | 高法项目（高法机房） | 物理服务器 | 华为 | 新区402机房 | 甘肃省高级人民法院“慧审云”云平台和软硬件集成项目 | 2019-09-01 | 2022-09-01 | 高法云平台 | 于振业 | 高法项目（高法机房） | 物理服务器 | 华为 | 新区402机房 | 甘肃省高级人民法院“慧审云”云平台和软硬件集成项目 | 2019-09-01 | 2022-09-01 | 高法云平台 | 于振业 | 高法项目（高法机房） | 物理服务器 | 华为 | 新区402机房 | 甘肃省高级人民法院“慧审云”云平台和软硬件集成项目 | 2019-09-01 | 2022-09-01 | 高法云平台 | 于振业 | 高法项目（高法机房） | 物理服务器 | 华为 | 新区402机房 | 甘肃省高级人民法院“慧审云”云平台和软硬件集成项目 | 2019-09-01 | 2022-09-01 | 高法云平台 | 于振业 | 高法项目（高法机房） | 物理服务器 | 华为 | 新区402机房 | 甘肃省高级人民法院“慧审云”云平台和软硬件集成项目 | 2019-09-01 | 2022-09-01 | 高法云平台 | 于振业 | 高法项目（高法机房） | 物理服务器 | 华为 | 新区402机房 | 甘肃省高级人民法院“慧审云”云平台和软硬件集成项目 | 2019-09-01 | 2022-09-01 | 高法云平台 | 于振业 | 高法项目（高法机房） | 物理服务器 | 华为 | 新区402机房 | 甘肃省高级人民法院“慧审云”云平台和软硬件集成项目 | 2019-09-01 | 2022-09-01 | 高法云平台 | 于振业 | 高法项目（高法机房） | 物理服务器 | 华为 | 新区402机房 | 甘肃省高级人民法院“慧审云”云平台和软硬件集成项目 | 2019-09-01 | 2022-09-01 | 高法云平台 | 于振业 | 高法项目（高法机房） | 物理服务器 | 华为 | 新区402机房 | 甘肃省高级人民法院“慧审云”云平台和软硬件集成项目 | 2019-09-01 | 2022-09-01 | 高法云平台 | 于振业 | 高法项目（高法机房） | 物理服务器 | 华为 | 新区402机房 | 甘肃省高级人民法院“慧审云”云平台和软硬件集成项目 | 2019-09-01 | 2022-09-01 | 高法云平台 | 于振业 | 高法项目（高法机房） | 物理服务器 | 华为 | 新区402机房 | 甘肃省高级人民法院“慧审云”云平台和软硬件集成项目 | 2019-09-01 | 2022-09-01 | 高法云平台 | 于振业 | 高法项目（高法机房） | 物理服务器 | 华为 | 新区402机房 | 甘肃省高级人民法院“慧审云”云平台和软硬件集成项目 | 2019-09-01 | 2022-09-01 | 高法云平台 | 于振业 | 高法项目（高法机房） | 物理服务器 | 华为 | 新区402机房 | 甘肃省高级人民法院“慧审云”云平台和软硬件集成项目 | 2019-09-01 | 2022-09-01 | 高法云平台 | 于振业 | 高法项目（高法机房） | 物理服务器 | 华为 | 新区402机房 | 甘肃省高级人民法院“慧审云”云平台和软硬件集成项目 | 2019-09-01 | 2022-09-01 | 高法云平台 | 于振业 | 高法项目（高法机房） | 物理服务器 | 华为 | 新区402机房 | 甘肃省高级人民法院“慧审云”云平台和软硬件集成项目 | 2019-09-01 | 2022-09-01 | 高法云平台 | 于振业 | 高法项目（高法机房） | 物理服务器 | 华为 | 新区402机房 | 甘肃省高级人民法院“慧审云”云平台和软硬件集成项目 | 2019-09-01 | 2022-09-01 | 高法云平台 | 于振业 | 高法项目（高法机房） | 物理服务器 | 华为 | 新区402机房 | 甘肃省高级人民法院“慧审云”云平台和软硬件集成项目 | 2019-09-01 | 2022-09-01 | 高法云平台 | 于振业 | 高法项目（高法机房） | 物理服务器 | 华为 | 新区402机房 | 甘肃省高级人民法院“慧审云”云平台和软硬件集成项目 | 2019-09-01 | 2022-09-01 | 高法云平台 | 于振业 | 高法项目（高法机房） | 物理服务器 | 华为 | 新区402机房 | 甘肃省高级人民法院“慧审云”云平台和软硬件集成项目 | 2019-09-01 | 2022-09-01 | 高法云平台 | 于振业 | 高法项目（高法机房） | 物理服务器 | 华为 | 新区402机房 | 甘肃省高级人民法院“慧审云”云平台和软硬件集成项目 | 2019-09-01 | 2022-09-01 | 高法云平台 | 于振业 | 高法项目（高法机房） | 物理服务器 | 华为 | 新区402机房 | 甘肃省高级人民法院“慧审云”云平台和软硬件集成项目 | 2019-09-01 | 2022-09-01 | 高法云平台 | 于振业 | 高法项目（高法机房） | 物理服务器 | 华为 | 新区402机房 | 甘肃省高级人民法院“慧审云”云平台和软硬件集成项目 | 2019-09-01 | 2022-09-01 | 高法云平台 | 于振业 | 高法项目（高法机房） | 物理服务器 | 华为 | 新区402机房 | 甘肃省高级人民法院“慧审云”云平台和软硬件集成项目 | 2019-09-01 | 2022-09-01 | 高法云平台 | 于振业 | 高法项目（高法机房） | 物理服务器 | 华为 | 新区402机房 | 甘肃省高级人民法院“慧审云”云平台和软硬件集成项目 | 2019-09-01 | 2022-09-01 | 高法云平台 | 于振业 | 高法项目（高法机房） | 物理服务器 | 华为 | 新区402机房 | 甘肃省高级人民法院“慧审云”云平台和软硬件集成项目 | 2019-09-01 | 2022-09-01 | 高法云平台 | 于振业 | 高法项目（高法机房） | 物理服务器 | 华为 | 新区402机房 | 甘肃省高级人民法院“慧审云”云平台和软硬件集成项目 | 2019-09-01 | 2022-09-01 | 高法云平台 | 于振业 | 高法项目（高法机房） | 物理服务器 | 华为 | 新区402机房 | 甘肃省高级人民法院“慧审云”云平台和软硬件集成项目 | 2019-09-01 | 2022-09-01 | 高法云平台 | 于振业 | 高法项目（高法机房） | 物理服务器 | 华为 | 新区402机房 | 甘肃省高级人民法院“慧审云”云平台和软硬件集成项目 | 2019-09-01 | 2022-09-01 | 高法云平台 | 于振业 | 高法项目（高法机房） | 物理服务器 | 华为 | 新区402机房 | 甘肃省高级人民法院“慧审云”云平台和软硬件集成项目 | 2019-09-01 | 2022-09-01 | 高法云平台 | 于振业 | 高法项目（高法机房） | 物理服务器 | 华为 | 新区402机房 | 甘肃省高级人民法院“慧审云”云平台和软硬件集成项目 | 2019-09-01 | 2022-09-01 | 高法云平台 | 于振业 | 高法项目（高法机房） | 物理服务器 | 华为 | 新区402机房 | 甘肃省高级人民法院“慧审云”云平台和软硬件集成项目 | 2019-09-01 | 2022-09-01 | 高法云平台 | 于振业 | 高法项目（高法机房） | 物理服务器 | 华为 | 新区402机房 | 甘肃省高级人民法院“慧审云”云平台和软硬件集成项目 | 2019-09-01 | 2022-09-01 | 高法云平台 | 于振业 | 高法项目（高法机房） | 物理服务器 | 华为 | 新区402机房 | 甘肃省高级人民法院“慧审云”云平台和软硬件集成项目 | 2019-09-01 | 2022-09-01 | 高法云平台 | 于振业 | 高法项目（高法机房） | 物理服务器 | 华为 | 新区402机房 | 甘肃省高级人民法院“慧审云”云平台和软硬件集成项目 | 2019-09-01 | 2022-09-01 | 高法云平台 | 于振业 | 高法项目（高法机房） | 物理服务器 | 华为 | 新区402机房 | 甘肃省高级人民法院“慧审云”云平台和软硬件集成项目 | 2019-09-01 | 2022-09-01 | 高法云平台 | 于振业 | 高法项目（高法机房） | 物理服务器 | 华为 | 新区402机房 | 甘肃省高级人民法院“慧审云”云平台和软硬件集成项目 | 2019-09-01 | 2022-09-01 | 高法云平台 | 于振业 | 高法项目（高法机房） | 物理服务器 | 华为 | 新区402机房 | 甘肃省高级人民法院“慧审云”云平台和软硬件集成项目 | 2019-09-01 | 2022-09-01 | 高法云平台 | 于振业 | 高法项目（高法机房） | 物理服务器 | 华为 | 新区402机房 | 甘肃省高级人民法院“慧审云”云平台和软硬件集成项目 | 2019-09-01 | 2022-09-01 | 高法云平台 | 于振业 | 高法项目（高法机房） | 物理服务器 | 华为 | 新区402机房 | 甘肃省高级人民法院“慧审云”云平台和软硬件集成项目 | 2019-09-01 | 2022-09-01 | 高法云平台 | 于振业 | 高法项目（高法机房） | 物理服务器 | 华为 | 新区402机房 | 甘肃省高级人民法院“慧审云”云平台和软硬件集成项目 | 2019-09-01 | 2022-09-01 | 高法云平台 | 于振业 | 高法项目（高法机房） | 物理服务器 | 华为 | 新区402机房 | 甘肃省高级人民法院“慧审云”云平台和软硬件集成项目 | 2019-09-01 | 2022-09-01 | 高法云平台 | 于振业 | 高法项目（高法机房） | 物理服务器 | 华为 | 新区402机房 | 甘肃省高级人民法院“慧审云”云平台和软硬件集成项目 | 2019-09-01 | 2022-09-01 | 高法云平台 | 于振业 | 高法项目（高法机房） | 物理服务器 | 华为 | 新区402机房 | 甘肃省高级人民法院“慧审云”云平台和软硬件集成项目 | 2019-09-01 | 2022-09-01 | 高法云平台 | 于振业 | 高法项目（高法机房） | 物理服务器 | 华为 | 新区402机房 | 甘肃省高级人民法院“慧审云”云平台和软硬件集成项目 | 2019-09-01 | 2022-09-01 | 高法云平台 | 于振业 | 高法项目（高法机房） | 物理服务器 | 华为 | 新区402机房 | 甘肃省高级人民法院“慧审云”云平台和软硬件集成项目 | 2019-09-01 | 2022-09-01 | 高法云平台 | 于振业 | 高法项目（高法机房） | 物理服务器 | 华为 | 新区402机房 | 甘肃省高级人民法院“慧审云”云平台和软硬件集成项目 | 2019-09-01 | 2022-09-01 | 高法云平台 | 于振业 | 高法项目（高法机房） | 物理服务器 | 华为 | 新区402机房 | 甘肃省高级人民法院“慧审云”云平台和软硬件集成项目 | 2019-09-01 | 2022-09-01 | 高法云平台 | 于振业 | 高法项目（高法机房） | 物理服务器 | 华为 | 新区402机房 | 甘肃省高级人民法院“慧审云”云平台和软硬件集成项目 | 2019-09-01 | 2022-09-01 | 高法云平台 | 于振业 | 高法项目（高法机房） | 物理服务器 | 华为 | 新区402机房 | 甘肃省高级人民法院“慧审云”云平台和软硬件集成项目 | 2019-09-01 | 2022-09-01 | 高法云平台 | 于振业 | 高法项目（高法机房） | 物理服务器 | 华为 | 新区402机房 | 甘肃省高级人民法院“慧审云”云平台和软硬件集成项目 | 2019-09-01 | 2022-09-01 | 高法云平台 | 于振业 | 高法项目（高法机房） | 物理服务器 | 华为 | 新区402机房 | 甘肃省高级人民法院“慧审云”云平台和软硬件集成项目 | 2019-09-01 | 2022-09-01 | 高法云平台 | 于振业 | 高法项目（高法机房） | 物理服务器 | 华为 | 新区402机房 | 甘肃省高级人民法院“慧审云”云平台和软硬件集成项目 | 2019-09-01 | 2022-09-01 | 高法云平台 | 于振业 | 高法项目（高法机房） | 物理服务器 | 华为 | 新区402机房 | 甘肃省高级人民法院“慧审云”云平台和软硬件集成项目 | 2019-09-01 | 2022-09-01 | 高法云平台 | 于振业 | 高法项目（高法机房） | 物理服务器 | 华为 | 新区402机房 | 甘肃省高级人民法院“慧审云”云平台和软硬件集成项目 | 2019-09-01 | 2022-09-01 | 高法云平台 | 于振业 | 高法项目（高法机房） | 物理服务器 | 华为 | 新区402机房 | 甘肃省高级人民法院“慧审云”云平台和软硬件集成项目 | 2019-09-01 | 2022-09-01 | 高法云平台 | 于振业 | 高法项目（高法机房） | 物理服务器 | 华为 | 新区402机房 | 甘肃省高级人民法院“慧审云”云平台和软硬件集成项目 | 2019-09-01 | 2022-09-01 | 高法云平台 | 于振业 | 高法项目（高法机房） | 物理服务器 | 华为 | 新区402机房 | 甘肃省高级人民法院“慧审云”云平台和软硬件集成项目 | 2019-09-01 | 2022-09-01 | 高法云平台 | 于振业 | 高法项目（高法机房） | 物理服务器 | 华为 | 新区402机房 | 甘肃省高级人民法院“慧审云”云平台和软硬件集成项目 | 2019-09-01 | 2022-09-01 | 高法云平台 | 于振业 | 高法项目（高法机房） | 物理服务器 | 华为 | 新区402机房 | 甘肃省高级人民法院“慧审云”云平台和软硬件集成项目 | 2019-09-01 | 2022-09-01 | 高法云平台 | 于振业 | 高法项目（高法机房） | 物理服务器 | 华为 | 新区402机房 | 甘肃省高级人民法院“慧审云”云平台和软硬件集成项目 | 2019-09-01 | 2022-09-01 | 高法云平台 | 于振业 | 高法项目（高法机房） | 物理服务器 | 华为 | 新区402机房 | 甘肃省高级人民法院“慧审云”云平台和软硬件集成项目 | 2019-09-01 | 2022-09-01 | 高法云平台 | 于振业 | 高法项目（高法机房） | 物理服务器 | 华为 | 新区402机房 | 甘肃省高级人民法院“慧审云”云平台和软硬件集成项目 | 2019-09-01 | 2022-09-01 | 高法云平台 | 于振业 | 高法项目（高法机房） | 物理服务器 | 华为 | 新区402机房 | 甘肃省高级人民法院“慧审云”云平台和软硬件集成项目 | 2019-09-01 | 2022-09-01 | 高法云平台 | 于振业 | 高法项目（高法机房） | 物理服务器 | 华为 | 新区402机房 | 甘肃省高级人民法院“慧审云”云平台和软硬件集成项目 | 2019-09-01 | 2022-09-01 | 高法云平台 | 于振业 | 高法项目（高法机房） | 物理服务器 | 华为 | 新区402机房 | 甘肃省高级人民法院“慧审云”云平台和软硬件集成项目 | 2019-09-01 | 2022-09-01 | 高法云平台 | 于振业 | 高法项目（高法机房） | 物理服务器 | 华为 | 新区402机房 | 甘肃省高级人民法院“慧审云”云平台和软硬件集成项目 | 2019-09-01 | 2022-09-01 | 高法云平台 | 于振业 | 高法项目（高法机房） | 物理服务器 | 华为 | 新区402机房 | 甘肃省高级人民法院“慧审云”云平台和软硬件集成项目 | 2019-09-01 | 2022-09-01 | 高法云平台 | 于振业 | 高法项目（高法机房） | 物理服务器 | 华为 | 新区402机房 | 甘肃省高级人民法院“慧审云”云平台和软硬件集成项目 | 2019-09-01 | 2022-09-01 | 高法云平台 | 于振业 | 高法项目（高法机房） | 物理服务器 | 华为 | 新区402机房 | 甘肃省高级人民法院“慧审云”云平台和软硬件集成项目 | 2019-09-01 | 2022-09-01 | 高法云平台 | 于振业 | 高法项目（高法机房） | 物理服务器 | 华为 | 新区402机房 | 甘肃省高级人民法院“慧审云”云平台和软硬件集成项目 | 2019-09-01 | 2022-09-01 | 高法云平台 | 于振业 | 高法项目（高法机房） | 物理服务器 | 华为 | 新区402机房 | 甘肃省高级人民法院“慧审云”云平台和软硬件集成项目 | 2019-09-01 | 2022-09-01 | 高法云平台 | 于振业 | 高法项目（高法机房） | 物理服务器 | 华为 | 新区402机房 | 甘肃省高级人民法院“慧审云”云平台和软硬件集成项目 | 2019-09-01 | 2022-09-01 | 高法云平台 | 于振业 | 高法项目（高法机房） | 物理服务器 | 华为 | 新区402机房 | 甘肃省高级人民法院“慧审云”云平台和软硬件集成项目 | 2019-09-01 | 2022-09-01 | 高法云平台 | 于振业 | 高法项目（高法机房） | 物理服务器 | 华为 | 新区402机房 | 甘肃省高级人民法院“慧审云”云平台和软硬件集成项目 | 2019-09-01 | 2022-09-01 | 高法云平台 | 于振业 | 高法项目（高法机房） | 物理服务器 | 华为 | 新区402机房 | 甘肃省高级人民法院“慧审云”云平台和软硬件集成项目 | 2019-09-01 | 2022-09-01 | 高法云平台 | 于振业 | 高法项目（高法机房） | 物理服务器 | 华为 | 新区402机房 | 甘肃省高级人民法院“慧审云”云平台和软硬件集成项目 | 2019-09-01 | 2022-09-01 | 高法云平台 | 于振业 | 高法项目（高法机房） | 物理服务器 | 华为 | 新区402机房 | 甘肃省高级人民法院“慧审云”云平台和软硬件集成项目 | 2019-09-01 | 2022-09-01 | 高法云平台 | 于振业 | 高法项目（高法机房） | 物理服务器 | 华为 | 新区402机房 | 甘肃省高级人民法院“慧审云”云平台和软硬件集成项目 | 2019-09-01 | 2022-09-01 | 高法云平台 | 于振业 | 高法项目（高法机房） | 物理服务器 | 华为 | 新区402机房 | 甘肃省高级人民法院“慧审云”云平台和软硬件集成项目 | 2019-09-01 | 2022-09-01 | 高法云平台 | 于振业 | 高法项目（高法机房） | 物理服务器 | 华为 | 新区402机房 | 甘肃省高级人民法院“慧审云”云平台和软硬件集成项目 | 2019-09-01 | 2022-09-01 | 高法云平台 | 于振业 | 高法项目（高法机房） | 物理服务器 | 华为 | 新区402机房 | 甘肃省高级人民法院“慧审云”云平台和软硬件集成项目 | 2019-09-01 | 2022-09-01 | 高法云平台 | 于振业 | 高法项目（高法机房） | 物理服务器 | 华为 | 新区402机房 | 甘肃省高级人民法院“慧审云”云平台和软硬件集成项目 | 2019-09-01 | 2022-09-01 | 高法云平台 | 于振业 | 高法项目（高法机房） | 物理服务器 | 华为 | 新区402机房 | 甘肃省高级人民法院“慧审云”云平台和软硬件集成项目 | 2019-09-01 | 2022-09-01 | 高法云平台 | 于振业 | 高法项目（高法机房） | 物理服务器 | 华为 | 新区402机房 | 甘肃省高级人民法院“慧审云”云平台和软硬件集成项目 | 2019-09-01 | 2022-09-01 | 高法云平台 | 于振业 | 高法项目（高法机房） | 物理服务器 | 华为 | 新区402机房 | 甘肃省高级人民法院“慧审云”云平台和软硬件集成项目 | 2019-09-01 | 2022-09-01 | 高法云平台 | 于振业 | 高法项目（高法机房） | 物理服务器 | 华为 | 新区402机房 | 甘肃省高级人民法院“慧审云”云平台和软硬件集成项目 | 2019-09-01 | 2022-09-01 | 高法云平台 | 于振业 | 高法项目（高法机房） | 物理服务器 | 华为 | 新区402机房 | 甘肃省高级人民法院“慧审云”云平台和软硬件集成项目 | 2019-09-01 | 2022-09-01 | 高法云平台 | 于振业 | 高法项目（高法机房） | 物理服务器 | 华为 | 新区402机房 | 甘肃省高级人民法院“慧审云”云平台和软硬件集成项目 | 2019-09-01 | 2022-09-01 | 高法云平台 | 于振业 | 高法项目（高法机房） | 物理服务器 | 华为 | 新区402机房 | 甘肃省高级人民法院“慧审云”云平台和软硬件集成项目 | 2019-09-01 | 2022-09-01 | 高法云平台 | 于振业 | 高法项目（高法机房） | 物理服务器 | 华为 | 新区402机房 | 甘肃省高级人民法院“慧审云”云平台和软硬件集成项目 | 2019-09-01 | 2022-09-01 | 高法云平台 | 于振业 | 高法项目（高法机房） | 物理服务器 | 华为 | 新区402机房 | 甘肃省高级人民法院“慧审云”云平台和软硬件集成项目 | 2019-09-01 | 2022-09-01 | 高法云平台 | 于振业 | 高法项目（高法机房） | 物理服务器 | 华为 | 新区402机房 | 甘肃省高级人民法院“慧审云”云平台和软硬件集成项目 | 2019-09-01 | 2022-09-01 | 高法云平台 | 于振业 | 高法项目（高法机房） | 物理服务器 | 华为 | 新区402机房 | 甘肃省高级人民法院“慧审云”云平台和软硬件集成项目 | 2019-09-01 | 2022-09-01 | 高法云平台 | 于振业 | 高法项目（高法机房） | 物理服务器 | 华为 | 新区402机房 | 甘肃省高级人民法院“慧审云”云平台和软硬件集成项目 | 2019-09-01 | 2022-09-01 | 高法云平台 | 于振业 | 高法项目（高法机房） | 物理服务器 | 华为 | 新区402机房 | 甘肃省高级人民法院“慧审云”云平台和软硬件集成项目 | 2019-09-01 | 2022-09-01 | 高法云平台 | 于振业 | 高法项目（高法机房） | 物理服务器 | 华为 | 新区402机房 | 甘肃省高级人民法院“慧审云”云平台和软硬件集成项目 | 2019-09-01 | 2022-09-01 | 高法云平台 | 于振业 | 高法项目（高法机房） | 物理服务器 | 华为 | 新区402机房 | 甘肃省高级人民法院“慧审云”云平台和软硬件集成项目 | 2019-09-01 | 2022-09-01 | 高法云平台 | 于振业 | 高法项目（高法机房） | 物理服务器 | 华为 | 新区402机房 | 甘肃省高级人民法院“慧审云”云平台和软硬件集成项目 | 2019-09-01 | 2022-09-01 | 高法云平台 | 于振业 | 高法项目（高法机房） | 物理服务器 | 华为 | 新区402机房 | 甘肃省高级人民法院“慧审云”云平台和软硬件集成项目 | 2019-09-01 | 2022-09-01 | 高法云平台 | 于振业 | 高法项目（高法机房） | 物理服务器 | 华为 | 新区402机房 | 甘肃省高级人民法院“慧审云”云平台和软硬件集成项目 | 2019-09-01 | 2022-09-01 | 高法云平台 | 于振业 | 高法项目（高法机房） | 物理服务器 | 华为 | 新区402机房 | 甘肃省高级人民法院“慧审云”云平台和软硬件集成项目 | 2019-09-01 | 2022-09-01 | 高法云平台 | 于振业 | 高法项目（高法机房） | 物理服务器 | 华为 | 新区402机房 | 甘肃省高级人民法院“慧审云”云平台和软硬件集成项目 | 2019-09-01 | 2022-09-01 | 高法云平台 | 于振业 | 高法项目（高法机房） | 物理服务器 | 华为 | 新区402机房 | 甘肃省高级人民法院“慧审云”云平台和软硬件集成项目 | 2019-09-01 | 2022-09-01 | 高法云平台 | 于振业 | 高法项目（高法机房） | 物理服务器 | 华为 | 新区402机房 | 甘肃省高级人民法院“慧审云”云平台和软硬件集成项目 | 2019-09-01 | 2022-09-01 | 高法云平台 | 于振业 | 高法项目（高法机房） | 物理服务器 | 华为 | 新区402机房 | 甘肃省高级人民法院“慧审云”云平台和软硬件集成项目 | 2019-09-01 | 2022-09-01 | 高法云平台 | 于振业 | 高法项目（高法机房） | 物理服务器 | 华为 | 新区402机房 | 甘肃省高级人民法院“慧审云”云平台和软硬件集成项目 | 2019-09-01 | 2022-09-01 | 高法云平台 | 于振业 | 高法项目（高法机房） | 物理服务器 | 华为 | 新区402机房 | 甘肃省高级人民法院“慧审云”云平台和软硬件集成项目 | 2019-09-01 | 2022-09-01 | 高法云平台 | 于振业 | 高法项目（高法机房） | 物理服务器 | 华为 | 新区402机房 | 甘肃省高级人民法院“慧审云”云平台和软硬件集成项目 | 2019-09-01 | 2022-09-01 | 高法云平台 | 于振业 | 高法项目（高法机房） | 物理服务器 | 华为 | 新区402机房 | 甘肃省高级人民法院“慧审云”云平台和软硬件集成项目 | 2019-09-01 | 2022-09-01 | 高法云平台 | 于振业 | 高法项目（高法机房） | 物理服务器 | 华为 | 新区402机房 | 甘肃省高级人民法院“慧审云”云平台和软硬件集成项目 | 2019-09-01 | 2022-09-01 | 高法云平台 | 于振业 | 高法项目（高法机房） | 物理服务器 | 华为 | 新区402机房 | 甘肃省高级人民法院“慧审云”云平台和软硬件集成项目 | 2019-09-01 | 2022-09-01 | 高法云平台 | 于振业 | 高法项目（高法机房） | 物理服务器 | 华为 | 新区402机房 | 甘肃省高级人民法院“慧审云”云平台和软硬件集成项目 | 2019-09-01 | 2022-09-01 | 高法云平台 | 于振业 | 高法项目（高法机房） | 物理服务器 | 华为 | 新区402机房 | 甘肃省高级人民法院“慧审云”云平台和软硬件集成项目 | 2019-09-01 | 2022-09-01 | 高法云平台 | 于振业 | 高法项目（高法机房） | 物理服务器 | 华为 | 新区402机房 | 甘肃省高级人民法院“慧审云”云平台和软硬件集成项目 | 2019-09-01 | 2022-09-01 | 高法云平台 | 于振业 | 高法项目（高法机房） | 物理服务器 | 华为 | 新区402机房 | 甘肃省高级人民法院“慧审云”云平台和软硬件集成项目 | 2019-09-01 | 2022-09-01 | 高法云平台 | 于振业 | 高法项目（高法机房） | 物理服务器 | 华为 | 新区402机房 | 甘肃省高级人民法院“慧审云”云平台和软硬件集成项目 | 2019-09-01 | 2022-09-01 | 高法云平台 | 于振业 | 高法项目（高法机房） | 物理服务器 | 华为 | 新区402机房 | 甘肃省高级人民法院“慧审云”云平台和软硬件集成项目 | 2019-09-01 | 2022-09-01 | 高法云平台 | 于振业 | 高法项目（高法机房） | 物理服务器 | 华为 | 新区402机房 | 甘肃省高级人民法院“慧审云”云平台和软硬件集成项目 | 2019-09-01 | 2022-09-01 | 高法云平台 | 于振业 | 高法项目（高法机房） | 物理服务器 | 华为 | 新区402机房 | 甘肃省高级人民法院“慧审云”云平台和软硬件集成项目 | 2019-09-01 | 2022-09-01 | 高法云平台 | 于振业 | 高法项目（高法机房） | 物理服务器 | 华为 | 新区402机房 | 甘肃省高级人民法院“慧审云”云平台和软硬件集成项目 | 2019-09-01 | 2022-09-01 | 高法云平台 | 于振业 | 高法项目（高法机房） | 物理服务器 | 华为 | 新区402机房 | 甘肃省高级人民法院“慧审云”云平台和软硬件集成项目 | 2019-09-01 | 2022-09-01 | 高法云平台 | 于振业 | 高法项目（高法机房） | 物理服务器 | 华为 | 新区402机房 | 甘肃省高级人民法院“慧审云”云平台和软硬件集成项目 | 2019-09-01 | 2022-09-01 | 高法云平台 | 于振业 | 高法项目（高法机房） | 物理服务器 | 华为 | 新区402机房 | 甘肃省高级人民法院“慧审云”云平台和软硬件集成项目 | 2019-09-01 | 2022-09-01 | 高法云平台 | 于振业 | 高法项目（高法机房） | 物理服务器 | 华为 | 新区402机房 | 甘肃省高级人民法院“慧审云”云平台和软硬件集成项目 | 2019-09-01 | 2022-09-01 | 高法云平台 | 于振业 | 高法项目（高法机房） | 物理服务器 | 华为 | 新区402机房 | 甘肃省高级人民法院“慧审云”云平台和软硬件集成项目 | 2019-09-01 | 2022-09-01 | 高法云平台 | 于振业 | 高法项目（高法机房） | 物理服务器 | 华为 | 新区402机房 | 甘肃省高级人民法院“慧审云”云平台和软硬件集成项目 | 2019-09-01 | 2022-09-01 | 高法云平台 | 于振业 | 高法项目（高法机房） | 物理服务器 | 华为 | 新区402机房 | 甘肃省高级人民法院“慧审云”云平台和软硬件集成项目 | 2019-09-01 | 2022-09-01 | 高法云平台 | 于振业 | 高法项目（高法机房） | 物理服务器 | 华为 | 新区402机房 | 甘肃省高级人民法院“慧审云”云平台和软硬件集成项目 | 2019-09-01 | 2022-09-01 | 高法云平台 | 于振业 | 高法项目（高法机房） | 物理服务器 | 华为 | 新区402机房 | 甘肃省高级人民法院“慧审云”云平台和软硬件集成项目 | 2019-09-01 | 2022-09-01 | 高法云平台 | 于振业 | 高法项目（高法机房） | 物理服务器 | 华为 | 新区402机房 | 甘肃省高级人民法院“慧审云”云平台和软硬件集成项目 | 2019-09-01 | 2022-09-01 | 高法云平台 | 于振业 | 高法项目（高法机房） | 物理服务器 | 华为 | 新区402机房 | 甘肃省高级人民法院“慧审云”云平台和软硬件集成项目 | 2019-09-01 | 2022-09-01 | 高法云平台 | 于振业 | 高法项目（高法机房） | 物理服务器 | 华为 | 新区402机房 | 甘肃省高级人民法院“慧审云”云平台和软硬件集成项目 | 2019-09-01 | 2022-09-01 | 高法云平台 | 于振业 | 高法项目（高法机房） | 物理服务器 | 华为 | 新区402机房 | 甘肃省高级人民法院“慧审云”云平台和软硬件集成项目 | 2019-09-01 | 2022-09-01 | 高法云平台 | 于振业 | 高法项目（高法机房） | 物理服务器 | 华为 | 新区402机房 | 甘肃省高级人民法院“慧审云”云平台和软硬件集成项目 | 2019-09-01 | 2022-09-01 | 高法云平台 | 于振业 | 高法项目（高法机房） | 物理服务器 | 华为 | 新区402机房 | 甘肃省高级人民法院“慧审云”云平台和软硬件集成项目 | 2019-09-01 | 2022-09-01 | 高法云平台 | 于振业 | 高法项目（高法机房） | 物理服务器 | 华为 | 新区402机房 | 甘肃省高级人民法院“慧审云”云平台和软硬件集成项目 | 2019-09-01 | 2022-09-01 | 高法云平台 | 于振业 | 高法项目（高法机房） | 物理服务器 | 华为 | 新区402机房 | 甘肃省高级人民法院“慧审云”云平台和软硬件集成项目 | 2019-09-01 | 2022-09-01 | 高法云平台 | 于振业 | 高法项目（高法机房） | 物理服务器 | 华为 | 新区402机房 | 甘肃省高级人民法院“慧审云”云平台和软硬件集成项目 | 2019-09-01 | 2022-09-01 | 高法云平台 | 于振业 | 高法项目（高法机房） | 物理服务器 | 华为 | 新区402机房 | 甘肃省高级人民法院“慧审云”云平台和软硬件集成项目 | 2019-09-01 | 2022-09-01 | 高法云平台 | 于振业 | 高法项目（高法机房） | 物理服务器 | 华为 | 新区402机房 | 甘肃省高级人民法院“慧审云”云平台和软硬件集成项目 | 2019-09-01 | 2022-09-01 | 高法云平台 | 于振业 | 高法项目（高法机房） | 物理服务器 | 华为 | 新区402机房 | 甘肃省高级人民法院“慧审云”云平台和软硬件集成项目 | 2019-09-01 | 2022-09-01 | 高法云平台 | 于振业 | 高法项目（高法机房） | 物理服务器 | 华为 | 新区402机房 | 甘肃省高级人民法院“慧审云”云平台和软硬件集成项目 | 2019-09-01 | 2022-09-01 | 高法云平台 | 于振业 | 高法项目（高法机房） | 物理服务器 | 华为 | 新区402机房 | 甘肃省高级人民法院“慧审云”云平台和软硬件集成项目 | 2019-09-01 | 2022-09-01 | 高法云平台 | 于振业 | 高法项目（高法机房） | 物理服务器 | 华为 | 新区402机房 | 甘肃省高级人民法院“慧审云”云平台和软硬件集成项目 | 2019-09-01 | 2022-09-01 | 高法云平台 | 于振业 | 高法项目（高法机房） | 物理服务器 | 华为 | 新区402机房 | 甘肃省高级人民法院“慧审云”云平台和软硬件集成项目 | 2019-09-01 | 2022-09-01 | 高法云平台 | 于振业 | 高法项目（高法机房） | 物理服务器 | 华为 | 新区402机房 | 甘肃省高级人民法院“慧审云”云平台和软硬件集成项目 | 2019-09-01 | 2022-09-01 | 高法云平台 | 于振业 | 高法项目（高法机房） | 物理服务器 | 华为 | 新区402机房 | 甘肃省高级人民法院“慧审云”云平台和软硬件集成项目 | 2019-09-01 | 2022-09-01 | 高法云平台 | 于振业 | 高法项目（高法机房） | 物理服务器 | 华为 | 新区402机房 | 甘肃省高级人民法院“慧审云”云平台和软硬件集成项目 | 2019-09-01 | 2022-09-01 | 高法云平台 | 于振业 | 高法项目（高法机房） | 物理服务器 | 华为 | 新区402机房 | 甘肃省高级人民法院“慧审云”云平台和软硬件集成项目 | 2019-09-01 | 2022-09-01 | 高法云平台 | 于振业 | 高法项目（高法机房） | 物理服务器 | 华为 | 新区402机房 | 甘肃省高级人民法院“慧审云”云平台和软硬件集成项目 | 2019-09-01 | 2022-09-01 | 高法云平台 | 于振业 | 高法项目（高法机房） | 物理服务器 | 华为 | 新区402机房 | 甘肃省高级人民法院“慧审云”云平台和软硬件集成项目 | 2019-09-01 | 2022-09-01 | 高法云平台 | 于振业 | 高法项目（高法机房） | 物理服务器 | 华为 | 新区402机房 | 甘肃省高级人民法院“慧审云”云平台和软硬件集成项目 | 2019-09-01 | 2022-09-01 | 高法云平台 | 于振业 | 高法项目（高法机房） | 物理服务器 | 华为 | 新区402机房 | 甘肃省高级人民法院“慧审云”云平台和软硬件集成项目 | 2019-09-01 | 2022-09-01 | 高法云平台 | 于振业 | 高法项目（高法机房） | 物理服务器 | 华为 | 新区402机房 | 甘肃省高级人民法院“慧审云”云平台和软硬件集成项目 | 2019-09-01 | 2022-09-01 | 高法云平台 | 于振业 | 高法项目（高法机房） | 物理服务器 | 华为 | 新区402机房 | 甘肃省高级人民法院“慧审云”云平台和软硬件集成项目 | 2019-09-01 | 2022-09-01 | 高法云平台 | 于振业 | 高法项目（高法机房） | 物理服务器 | 华为 | 新区402机房 | 甘肃省高级人民法院“慧审云”云平台和软硬件集成项目 | 2019-09-01 | 2022-09-01 | 高法云平台 | 于振业 | 高法项目（高法机房） | 物理服务器 | 华为 | 新区402机房 | 甘肃省高级人民法院“慧审云”云平台和软硬件集成项目 | 2019-09-01 | 2022-09-01 | 高法云平台 | 于振业 | 高法项目（高法机房） | 物理服务器 | 华为 | 新区402机房 | 甘肃省高级人民法院“慧审云”云平台和软硬件集成项目 | 2019-09-01 | 2022-09-01 | 高法云平台 | 于振业 | 高法项目（高法机房） | 物理服务器 | 华为 | 新区402机房 | 甘肃省高级人民法院“慧审云”云平台和软硬件集成项目 | 2019-09-01 | 2022-09-01 | 高法云平台 | 于振业 | 高法项目（高法机房） | 物理服务器 | 华为 | 新区402机房 | 甘肃省高级人民法院“慧审云”云平台和软硬件集成项目 | 2019-09-01 | 2022-09-01 | 高法云平台 | 于振业 | 高法项目（高法机房） | 物理服务器 | 华为 | 新区402机房 | 甘肃省高级人民法院“慧审云”云平台和软硬件集成项目 | 2019-09-01 | 2022-09-01 | 高法云平台 | 于振业 | 高法项目（高法机房） | 物理服务器 | 华为 | 新区402机房 | 甘肃省高级人民法院“慧审云”云平台和软硬件集成项目 | 2019-09-01 | 2022-09-01 | 高法云平台 | 于振业 | 高法项目（高法机房） | 物理服务器 | 华为 | 新区402机房 | 甘肃省高级人民法院“慧审云”云平台和软硬件集成项目 | 2019-09-01 | 2022-09-01 | 高法云平台 | 于振业 | 高法项目（高法机房） | 物理服务器 | 华为 | 新区402机房 | 甘肃省高级人民法院“慧审云”云平台和软硬件集成项目 | 2019-09-01 | 2022-09-01 | 高法云平台 | 于振业 | 高法项目（高法机房） | 物理服务器 | 华为 | 新区402机房 | 甘肃省高级人民法院“慧审云”云平台和软硬件集成项目 | 2019-09-01 | 2022-09-01 | 高法云平台 | 于振业 | 高法项目（高法机房） | 物理服务器 | 华为 | 新区402机房 | 甘肃省高级人民法院“慧审云”云平台和软硬件集成项目 | 2019-09-01 | 2022-09-01 | 高法云平台 | 于振业 | 高法项目（高法机房） | 物理服务器 | 华为 | 新区402机房 | 甘肃省高级人民法院“慧审云”云平台和软硬件集成项目 | 2019-09-01 | 2022-09-01 | 高法云平台 | 于振业 | 高法项目（高法机房） | 物理服务器 | 华为 | 新区402机房 | 甘肃省高级人民法院“慧审云”云平台和软硬件集成项目 | 2019-09-01 | 2022-09-01 | 高法云平台 | 于振业 | 高法项目（高法机房） | 物理服务器 | 华为 | 新区402机房 | 甘肃省高级人民法院“慧审云”云平台和软硬件集成项目 | 2019-09-01 | 2022-09-01 | 高法云平台 | 于振业 | 高法项目（高法机房） | 物理服务器 | 华为 | 新区402机房 | 甘肃省高级人民法院“慧审云”云平台和软硬件集成项目 | 2019-09-01 | 2022-09-01 | 高法云平台 | 于振业 | 高法项目（高法机房） | 物理服务器 | 华为 | 新区402机房 | 甘肃省高级人民法院“慧审云”云平台和软硬件集成项目 | 2019-09-01 | 2022-09-01 | 高法云平台 | 于振业 | 高法项目（高法机房） | 物理服务器 | 华为 | 新区402机房 | 甘肃省高级人民法院“慧审云”云平台和软硬件集成项目 | 2019-09-01 | 2022-09-01 | 高法云平台 | 于振业 | 高法项目（高法机房） | 物理服务器 | 华为 | 新区402机房 | 甘肃省高级人民法院“慧审云”云平台和软硬件集成项目 | 2019-09-01 | 2022-09-01 | 高法云平台 | 于振业 | 高法项目（高法机房） | 物理服务器 | 华为 | 新区402机房 | 甘肃省高级人民法院“慧审云”云平台和软硬件集成项目 | 2019-09-01 | 2022-09-01 | 高法云平台 | 于振业 | 高法项目（高法机房） | 物理服务器 | 华为 | 新区402机房 | 甘肃省高级人民法院“慧审云”云平台和软硬件集成项目 | 2019-09-01 | 2022-09-01 | 高法云平台 | 于振业 | 高法项目（高法机房） | 物理服务器 | 华为 | 新区402机房 | 甘肃省高级人民法院“慧审云”云平台和软硬件集成项目 | 2019-09-01 | 2022-09-01 | 高法云平台 | 于振业 | 高法项目（高法机房） | 物理服务器 | 华为 | 新区402机房 | 甘肃省高级人民法院“慧审云”云平台和软硬件集成项目 | 2019-09-01 | 2022-09-01 | 高法云平台 | 于振业 | 高法项目（高法机房） | 物理服务器 | 华为 | 新区402机房 | 甘肃省高级人民法院“慧审云”云平台和软硬件集成项目 | 2019-09-01 | 2022-09-01 | 高法云平台 | 于振业 | 高法项目（高法机房） | 物理服务器 | 华为 | 新区402机房 | 甘肃省高级人民法院“慧审云”云平台和软硬件集成项目 | 2019-09-01 | 2022-09-01 | 高法云平台 | 于振业 | 高法项目（高法机房） | 物理服务器 | 华为 | 新区402机房 | 甘肃省高级人民法院“慧审云”云平台和软硬件集成项目 | 2019-09-01 | 2022-09-01 | 高法云平台 | 于振业 | 高法项目（高法机房） | 物理服务器 | 华为 | 新区402机房 | 甘肃省高级人民法院“慧审云”云平台和软硬件集成项目 | 2019-09-01 | 2022-09-01 | 高法云平台 | 于振业 | 高法项目（高法机房） | 物理服务器 | 华为 | 新区402机房 | 甘肃省高级人民法院“慧审云”云平台和软硬件集成项目 | 2019-09-01 | 2022-09-01 | 高法云平台 | 于振业 | 高法项目（高法机房） | 物理服务器 | 华为 | 新区402机房 | 甘肃省高级人民法院“慧审云”云平台和软硬件集成项目 | 2019-09-01 | 2022-09-01 | 高法云平台 | 于振业 | 高法项目（高法机房） | 物理服务器 | 华为 | 新区402机房 | 甘肃省高级人民法院“慧审云”云平台和软硬件集成项目 | 2019-09-01 | 2022-09-01 | 高法云平台 | 于振业 | 高法项目（高法机房） | 物理服务器 | 华为 | 新区402机房 | 甘肃省高级人民法院“慧审云”云平台和软硬件集成项目 | 2019-09-01 | 2022-09-01 | 高法云平台 | 于振业 | 高法项目（高法机房） | 物理服务器 | 华为 | 新区402机房 | 甘肃省高级人民法院“慧审云”云平台和软硬件集成项目 | 2019-09-01 | 2022-09-01 | 高法云平台 | 于振业 | 高法项目（高法机房） | 物理服务器 | 华为 | 新区402机房 | 甘肃省高级人民法院“慧审云”云平台和软硬件集成项目 | 2019-09-01 | 2022-09-01 | 高法云平台 | 于振业 | 高法项目（高法机房） | 物理服务器 | 华为 | 新区402机房 | 甘肃省高级人民法院“慧审云”云平台和软硬件集成项目 | 2019-09-01 | 2022-09-01 | 高法云平台 | 于振业 | 高法项目（高法机房） | 物理服务器 | 华为 | 新区402机房 | 甘肃省高级人民法院“慧审云”云平台和软硬件集成项目 | 2019-09-01 | 2022-09-01 | 高法云平台 | 于振业 | 高法项目（高法机房） | 物理服务器 | 华为 | 新区402机房 | 甘肃省高级人民法院“慧审云”云平台和软硬件集成项目 | 2019-09-01 | 2022-09-01 | 高法云平台 | 于振业 | 高法项目（高法机房） | 物理服务器 | 华为 | 新区402机房 | 甘肃省高级人民法院“慧审云”云平台和软硬件集成项目 | 2019-09-01 | 2022-09-01 | 高法云平台 | 于振业 | 高法项目（高法机房） | 物理服务器 | 华为 | 新区402机房 | 甘肃省高级人民法院“慧审云”云平台和软硬件集成项目 | 2019-09-01 | 2022-09-01 | 高法云平台 | 于振业 | 高法项目（高法机房） | 物理服务器 | 华为 | 新区402机房 | 甘肃省高级人民法院“慧审云”云平台和软硬件集成项目 | 2019-09-01 | 2022-09-01 | 高法云平台 | 于振业 | 高法项目（高法机房） | 物理服务器 | 华为 | 新区402机房 | 甘肃省高级人民法院“慧审云”云平台和软硬件集成项目 | 2019-09-01 | 2022-09-01 | 高法云平台 | 于振业 | 高法项目（高法机房） | 物理服务器 | 华为 | 新区402机房 | 甘肃省高级人民法院“慧审云”云平台和软硬件集成项目 | 2019-09-01 | 2022-09-01 | 高法云平台 | 于振业 | 高法项目（高法机房） | 物理服务器 | 华为 | 新区402机房 | 甘肃省高级人民法院“慧审云”云平台和软硬件集成项目 | 2019-09-01 | 2022-09-01 | 高法云平台 | 于振业 | 高法项目（高法机房） | 物理服务器 | 华为 | 新区402机房 | 甘肃省高级人民法院“慧审云”云平台和软硬件集成项目 | 2019-09-01 | 2022-09-01 | 高法云平台 | 于振业 | 高法项目（高法机房） | 物理服务器 | 华为 | 新区402机房 | 甘肃省高级人民法院“慧审云”云平台和软硬件集成项目 | 2019-09-01 | 2022-09-01 | 高法云平台 | 于振业 | 高法项目（高法机房） | 物理服务器 | 华为 | 新区402机房 | 甘肃省高级人民法院“慧审云”云平台和软硬件集成项目 | 2019-09-01 | 2022-09-01 | 高法云平台 | 于振业 | 高法项目（高法机房） | 物理服务器 | 华为 | 新区402机房 | 甘肃省高级人民法院“慧审云”云平台和软硬件集成项目 | 2019-09-01 | 2022-09-01 | 高法云平台 | 于振业 | 高法项目（高法机房） | 物理服务器 | 华为 | 新区402机房 | 甘肃省高级人民法院“慧审云”云平台和软硬件集成项目 | 2019-09-01 | 2022-09-01 | 高法云平台 | 于振业 | 高法项目（高法机房） | 物理服务器 | 华为 | 新区402机房 | 甘肃省高级人民法院“慧审云”云平台和软硬件集成项目 | 2019-09-01 | 2022-09-01 | 高法云平台 | 于振业 | 高法项目（高法机房） | 物理服务器 | 华为 | 新区402机房 | 甘肃省高级人民法院“慧审云”云平台和软硬件集成项目 | 2019-09-01 | 2022-09-01 | 高法云平台 | 于振业 | 高法项目（高法机房） | 物理服务器 | 华为 | 新区402机房 | 甘肃省高级人民法院“慧审云”云平台和软硬件集成项目 | 2019-09-01 | 2022-09-01 | 高法云平台 | 于振业 | 高法项目（高法机房） | 物理服务器 | 华为 | 新区402机房 | 甘肃省高级人民法院“慧审云”云平台和软硬件集成项目 | 2019-09-01 | 2022-09-01 | 高法云平台 | 于振业 | 高法项目（高法机房） | 物理服务器 | 华为 | 新区402机房 | 甘肃省高级人民法院“慧审云”云平台和软硬件集成项目 | 2019-09-01 | 2022-09-01 | 高法云平台 | 于振业 | 高法项目（高法机房） | 物理服务器 | 华为 | 新区402机房 | 甘肃省高级人民法院“慧审云”云平台和软硬件集成项目 | 2019-09-01 | 2022-09-01 | 高法云平台 | 于振业 | 高法项目（高法机房） | 物理服务器 | 华为 | 新区402机房 | 甘肃省高级人民法院“慧审云”云平台和软硬件集成项目 | 2019-09-01 | 2022-09-01 | 高法云平台 | 于振业 | 高法项目（高法机房） | 物理服务器 | 华为 | 新区402机房 | 甘肃省高级人民法院“慧审云”云平台和软硬件集成项目 | 2019-09-01 | 2022-09-01 | 高法云平台 | 于振业 | 高法项目（高法机房） | 物理服务器 | 华为 | 新区402机房 | 甘肃省高级人民法院“慧审云”云平台和软硬件集成项目 | 2019-09-01 | 2022-09-01 | 高法云平台 | 于振业 | 高法项目（高法机房） | 物理服务器 | 华为 | 新区402机房 | 甘肃省高级人民法院“慧审云”云平台和软硬件集成项目 | 2019-09-01 | 2022-09-01 | 高法云平台 | 于振业 | 高法项目（高法机房） | 物理服务器 | 华为 | 新区402机房 | 甘肃省高级人民法院“慧审云”云平台和软硬件集成项目 | 2019-09-01 | 2022-09-01 | 高法云平台 | 于振业 | 高法项目（高法机房） | 物理服务器 | 华为 | 新区402机房 | 甘肃省高级人民法院“慧审云”云平台和软硬件集成项目 | 2019-09-01 | 2022-09-01 | 高法云平台 | 于振业 | 高法项目（高法机房） | 物理服务器 | 华为 | 新区402机房 | 甘肃省高级人民法院“慧审云”云平台和软硬件集成项目 | 2019-09-01 | 2022-09-01 | 高法云平台 | 于振业 | 高法项目（高法机房） | 物理服务器 | 华为 | 新区402机房 | 甘肃省高级人民法院“慧审云”云平台和软硬件集成项目 | 2019-09-01 | 2022-09-01 | 高法云平台 | 于振业 | 高法项目（高法机房） | 物理服务器 | 华为 | 新区402机房 | 甘肃省高级人民法院“慧审云”云平台和软硬件集成项目 | 2019-09-01 | 2022-09-01 | 高法云平台 | 于振业 | 高法项目（高法机房） | 物理服务器 | 华为 | 新区402机房 | 甘肃省高级人民法院“慧审云”云平台和软硬件集成项目 | 2019-09-01 | 2022-09-01 | 高法云平台 | 于振业 | 高法项目（高法机房） | 物理服务器 | 华为 | 新区402机房 | 甘肃省高级人民法院“慧审云”云平台和软硬件集成项目 | 2019-09-01 | 2022-09-01 | 高法云平台 | 于振业 | 高法项目（高法机房） | 物理服务器 | 华为 | 新区402机房 | 甘肃省高级人民法院“慧审云”云平台和软硬件集成项目 | 2019-09-01 | 2022-09-01 | 高法云平台 | 于振业 | 高法项目（高法机房） | 物理服务器 | 华为 | 新区402机房 | 甘肃省高级人民法院“慧审云”云平台和软硬件集成项目 | 2019-09-01 | 2022-09-01 | 高法云平台 | 于振业 | 高法项目（高法机房） | 物理服务器 | 华为 | 新区402机房 | 甘肃省高级人民法院“慧审云”云平台和软硬件集成项目 | 2019-09-01 | 2022-09-01 | 高法云平台 | 于振业 | 高法项目（高法机房） | 物理服务器 | 华为 | 新区402机房 | 甘肃省高级人民法院“慧审云”云平台和软硬件集成项目 | 2019-09-01 | 2022-09-01 | 高法云平台 | 于振业 | 高法项目（高法机房） | 物理服务器 | 华为 | 新区402机房 | 甘肃省高级人民法院“慧审云”云平台和软硬件集成项目 | 2019-09-01 | 2022-09-01 | 高法云平台 | 于振业 | 高法项目（高法机房） | 物理服务器 | 华为 | 新区402机房 | 甘肃省高级人民法院“慧审云”云平台和软硬件集成项目 | 2019-09-01 | 2022-09-01 | 高法云平台 | 于振业 | 高法项目（高法机房） | 物理服务器 | 华为 | 新区402机房 | 甘肃省高级人民法院“慧审云”云平台和软硬件集成项目 | 2019-09-01 | 2022-09-01 | 高法云平台 | 于振业 | 高法项目（高法机房） | 物理服务器 | 华为 | 新区402机房 | 甘肃省高级人民法院“慧审云”云平台和软硬件集成项目 | 2019-09-01 | 2022-09-01 | 高法云平台 | 于振业 | 高法项目（高法机房） | 物理服务器 | 华为 | 新区402机房 | 甘肃省高级人民法院“慧审云”云平台和软硬件集成项目 | 2019-09-01 | 2022-09-01 | 高法云平台 | 于振业 | 高法项目（高法机房） | 物理服务器 | 华为 | 新区402机房 | 甘肃省高级人民法院“慧审云”云平台和软硬件集成项目 | 2019-09-01 | 2022-09-01 | 高法云平台 | 于振业 | 高法项目（高法机房） | 物理服务器 | 华为 | 新区402机房 | 甘肃省高级人民法院“慧审云”云平台和软硬件集成项目 | 2019-09-01 | 2022-09-01 | 高法云平台 | 于振业 | 高法项目（高法机房） | 物理服务器 | 华为 | 新区402机房 | 甘肃省高级人民法院“慧审云”云平台和软硬件集成项目 | 2019-09-01 | 2022-09-01 | 高法云平台 | 于振业 | 高法项目（高法机房） | 物理服务器 | 华为 | 新区402机房 | 甘肃省高级人民法院“慧审云”云平台和软硬件集成项目 | 2019-09-01 | 2022-09-01 | 高法云平台 | 于振业 | 高法项目（高法机房） | 物理服务器 | 华为 | 新区402机房 | 甘肃省高级人民法院“慧审云”云平台和软硬件集成项目 | 2019-09-01 | 2022-09-01 | 高法云平台 | 于振业 | 高法项目（高法机房） | 物理服务器 | 华为 | 新区402机房 | 甘肃省高级人民法院“慧审云”云平台和软硬件集成项目 | 2019-09-01 | 2022-09-01 | 高法云平台 | 于振业 | 高法项目（高法机房） | 物理服务器 | 华为 | 新区402机房 | 甘肃省高级人民法院“慧审云”云平台和软硬件集成项目 | 2019-09-01 | 2022-09-01 | 高法云平台 | 于振业 | 高法项目（高法机房） | 物理服务器 | 华为 | 新区402机房 | 甘肃省高级人民法院“慧审云”云平台和软硬件集成项目 | 2019-09-01 | 2022-09-01 | 高法云平台 | 于振业 | 高法项目（高法机房） | 物理服务器 | 华为 | 新区402机房 | 甘肃省高级人民法院“慧审云”云平台和软硬件集成项目 | 2019-09-01 | 2022-09-01 | 高法云平台 | 于振业 | 高法项目（高法机房） | 物理服务器 | 华为 | 新区402机房 | 甘肃省高级人民法院“慧审云”云平台和软硬件集成项目 | 2019-09-01 | 2022-09-01 | 高法云平台 | 于振业 | 高法项目（高法机房） | 物理服务器 | 华为 | 新区402机房 | 甘肃省高级人民法院“慧审云”云平台和软硬件集成项目 | 2019-09-01 | 2022-09-01 | 高法云平台 | 于振业 | 高法项目（高法机房） | 物理服务器 | 华为 | 新区402机房 | 甘肃省高级人民法院“慧审云”云平台和软硬件集成项目 | 2019-09-01 | 2022-09-01 | 高法云平台 | 于振业 | 高法项目（高法机房） | 物理服务器 | 华为 | 新区402机房 | 甘肃省高级人民法院“慧审云”云平台和软硬件集成项目 | 2019-09-01 | 2022-09-01 | 高法云平台 | 于振业 | 高法项目（高法机房） | 物理服务器 | 华为 | 新区402机房 | 甘肃省高级人民法院“慧审云”云平台和软硬件集成项目 | 2019-09-01 | 2022-09-01 | 高法云平台 | 于振业 | 高法项目（高法机房） | 物理服务器 | 华为 | 新区402机房 | 甘肃省高级人民法院“慧审云”云平台和软硬件集成项目 | 2019-09-01 | 2022-09-01 | 高法云平台 | 于振业 | 高法项目（高法机房） | 物理服务器 | 华为 | 新区402机房 | 甘肃省高级人民法院“慧审云”云平台和软硬件集成项目 | 2019-09-01 | 2022-09-01 | 高法云平台 | 于振业 | 高法项目（高法机房） | 物理服务器 | 华为 | 新区402机房 | 甘肃省高级人民法院“慧审云”云平台和软硬件集成项目 | 2019-09-01 | 2022-09-01 | 高法云平台 | 于振业 | 高法项目（高法机房） | 物理服务器 | 华为 | 新区402机房 | 甘肃省高级人民法院“慧审云”云平台和软硬件集成项目 | 2019-09-01 | 2022-09-01 | 高法云平台 | 于振业 | 高法项目（高法机房） | 物理服务器 | 华为 | 新区402机房 | 甘肃省高级人民法院“慧审云”云平台和软硬件集成项目 | 2019-09-01 | 2022-09-01 | 高法云平台 | 于振业 | 高法项目（高法机房） | 物理服务器 | 华为 | 新区402机房 | 甘肃省高级人民法院“慧审云”云平台和软硬件集成项目 | 2019-09-01 | 2022-09-01 | 高法云平台 | 于振业 | 高法项目（高法机房） | 物理服务器 | 华为 | 新区402机房 | 甘肃省高级人民法院“慧审云”云平台和软硬件集成项目 | 2019-09-01 | 2022-09-01 | 高法云平台 | 于振业 | 高法项目（高法机房） | 物理服务器 | 华为 | 新区402机房 | 甘肃省高级人民法院“慧审云”云平台和软硬件集成项目 | 2019-09-01 | 2022-09-01 | 高法云平台 | 于振业 | 高法项目（高法机房） | 物理服务器 | 华为 | 新区402机房 | 甘肃省高级人民法院“慧审云”云平台和软硬件集成项目 | 2019-09-01 | 2022-09-01 | 高法云平台 | 于振业 | 高法项目（高法机房） | 物理服务器 | 华为 | 新区402机房 | 甘肃省高级人民法院“慧审云”云平台和软硬件集成项目 | 2019-09-01 | 2022-09-01 | 高法云平台 | 于振业 | 高法项目（高法机房） | 物理服务器 | 华为 | 新区402机房 | 甘肃省高级人民法院“慧审云”云平台和软硬件集成项目 | 2019-09-01 | 2022-09-01 | 高法云平台 | 于振业 | 高法项目（高法机房） | 物理服务器 | 华为 | 新区402机房 | 甘肃省高级人民法院“慧审云”云平台和软硬件集成项目 | 2019-09-01 | 2022-09-01 | 高法云平台 | 于振业 | 高法项目（高法机房） | 物理服务器 | 华为 | 新区402机房 | 甘肃省高级人民法院“慧审云”云平台和软硬件集成项目 | 2019-09-01 | 2022-09-01 | 高法云平台 | 于振业 | 高法项目（高法机房） | 物理服务器 | 华为 | 新区402机房 | 甘肃省高级人民法院“慧审云”云平台和软硬件集成项目 | 2019-09-01 | 2022-09-01 | 高法云平台 | 于振业 | 高法项目（高法机房） | 物理服务器 | 华为 | 新区402机房 | 甘肃省高级人民法院“慧审云”云平台和软硬件集成项目 | 2019-09-01 | 2022-09-01 | 高法云平台 | 于振业 | 高法项目（高法机房） | 物理服务器 | 华为 | 新区402机房 | 甘肃省高级人民法院“慧审云”云平台和软硬件集成项目 | 2019-09-01 | 2022-09-01 | 高法云平台 | 于振业 | 高法项目（高法机房） | 物理服务器 | 华为 | 新区402机房 | 甘肃省高级人民法院“慧审云”云平台和软硬件集成项目 | 2019-09-01 | 2022-09-01 | 高法云平台 | 于振业 | 高法项目（高法机房） | 物理服务器 | 华为 | 新区402机房 | 甘肃省高级人民法院“慧审云”云平台和软硬件集成项目 | 2019-09-01 | 2022-09-01 | 高法云平台 | 于振业 | 高法项目（高法机房） | 物理服务器 | 华为 | 新区402机房 | 甘肃省高级人民法院“慧审云”云平台和软硬件集成项目 | 2019-09-01 | 2022-09-01 | 高法云平台 | 于振业 | 高法项目（高法机房） | 物理服务器 | 华为 | 新区402机房 | 甘肃省高级人民法院“慧审云”云平台和软硬件集成项目 | 2019-09-01 | 2022-09-01 | 高法云平台 | 于振业 | 高法项目（高法机房） | 物理服务器 | 华为 | 新区402机房 | 甘肃省高级人民法院“慧审云”云平台和软硬件集成项目 | 2019-09-01 | 2022-09-01 | 高法云平台 | 于振业 | 高法项目（高法机房） | 物理服务器 | 华为 | 新区402机房 | 甘肃省高级人民法院“慧审云”云平台和软硬件集成项目 | 2019-09-01 | 2022-09-01 | 高法云平台 | 于振业 | 高法项目（高法机房） | 物理服务器 | 华为 | 新区402机房 | 甘肃省高级人民法院“慧审云”云平台和软硬件集成项目 | 2019-09-01 | 2022-09-01 | 高法云平台 | 于振业 | 高法项目（高法机房） | 物理服务器 | 华为 | 新区402机房 | 甘肃省高级人民法院“慧审云”云平台和软硬件集成项目 | 2019-09-01 | 2022-09-01 | 高法云平台 | 于振业 | 高法项目（高法机房） | 物理服务器 | 华为 | 新区402机房 | 甘肃省高级人民法院“慧审云”云平台和软硬件集成项目 | 2019-09-01 | 2022-09-01 | 高法云平台 | 于振业 | 高法项目（高法机房） | 物理服务器 | 华为 | 新区402机房 | 甘肃省高级人民法院“慧审云”云平台和软硬件集成项目 | 2019-09-01 | 2022-09-01 | 高法云平台 | 于振业 | 高法项目（高法机房） | 物理服务器 | 华为 | 新区402机房 | 甘肃省高级人民法院“慧审云”云平台和软硬件集成项目 | 2019-09-01 | 2022-09-01 | 高法云平台 | 于振业 | 高法项目（高法机房） | 物理服务器 | 华为 | 新区402机房 | 甘肃省高级人民法院“慧审云”云平台和软硬件集成项目 | 2019-09-01 | 2022-09-01 | 高法云平台 | 于振业 | 高法项目（高法机房） | 物理服务器 | 华为 | 新区402机房 | 甘肃省高级人民法院“慧审云”云平台和软硬件集成项目 | 2019-09-01 | 2022-09-01 | 高法云平台 | 于振业 | 高法项目（高法机房） | 物理服务器 | 华为 | 新区402机房 | 甘肃省高级人民法院“慧审云”云平台和软硬件集成项目 | 2019-09-01 | 2022-09-01 | 高法云平台 | 于振业 | 高法项目（高法机房） | 物理服务器 | 华为 | 新区402机房 | 甘肃省高级人民法院“慧审云”云平台和软硬件集成项目 | 2019-09-01 | 2022-09-01 | 高法云平台 | 于振业 | 高法项目（高法机房） | 物理服务器 | 华为 | 新区402机房 | 甘肃省高级人民法院“慧审云”云平台和软硬件集成项目 | 2019-09-01 | 2022-09-01 | 高法云平台 | 于振业 | 高法项目（高法机房） | 物理服务器 | 华为 | 新区402机房 | 甘肃省高级人民法院“慧审云”云平台和软硬件集成项目 | 2019-09-01 | 2022-09-01 | 高法云平台 | 于振业 | 高法项目（高法机房） | 物理服务器 | 华为 | 新区402机房 | 甘肃省高级人民法院“慧审云”云平台和软硬件集成项目 | 2019-09-01 | 2022-09-01 | 高法云平台 | 于振业 | 高法项目（高法机房） | 物理服务器 | 华为 | 新区402机房 | 甘肃省高级人民法院“慧审云”云平台和软硬件集成项目 | 2019-09-01 | 2022-09-01 | 高法云平台 | 于振业 | 高法项目（高法机房） | 物理服务器 | 华为 | 新区402机房 | 甘肃省高级人民法院“慧审云”云平台和软硬件集成项目 | 2019-09-01 | 2022-09-01 | 高法云平台 | 于振业 | 高法项目（高法机房） | 物理服务器 | 华为 | 新区402机房 | 甘肃省高级人民法院“慧审云”云平台和软硬件集成项目 | 2019-09-01 | 2022-09-01 | 高法云平台 | 于振业 | 高法项目（高法机房） | 物理服务器 | 华为 | 新区402机房 | 甘肃省高级人民法院“慧审云”云平台和软硬件集成项目 | 2019-09-01 | 2022-09-01 | 高法云平台 | 于振业 | 高法项目（高法机房） | 物理服务器 | 华为 | 新区402机房 | 甘肃省高级人民法院“慧审云”云平台和软硬件集成项目 | 2019-09-01 | 2022-09-01 | 高法云平台 | 于振业 | 高法项目（高法机房） | 物理服务器 | 华为 | 新区402机房 | 甘肃省高级人民法院“慧审云”云平台和软硬件集成项目 | 2019-09-01 | 2022-09-01 | 高法云平台 | 于振业 | 高法项目（高法机房） | 物理服务器 | 华为 | 新区402机房 | 甘肃省高级人民法院“慧审云”云平台和软硬件集成项目 | 2019-09-01 | 2022-09-01 | 高法云平台 | 于振业 | 高法项目（高法机房） | 物理服务器 | 华为 | 新区402机房 | 甘肃省高级人民法院“慧审云”云平台和软硬件集成项目 | 2019-09-01 | 2022-09-01 | 高法云平台 | 于振业 | 高法项目（高法机房） | 物理服务器 | 华为 | 新区402机房 | 甘肃省高级人民法院“慧审云”云平台和软硬件集成项目 | 2019-09-01 | 2022-09-01 | 高法云平台 | 于振业 | 高法项目（高法机房） | 物理服务器 | 华为 | 新区402机房 | 甘肃省高级人民法院“慧审云”云平台和软硬件集成项目 | 2019-09-01 | 2022-09-01 | 高法云平台 | 于振业 | 高法项目（高法机房） | 物理服务器 | 华为 | 新区402机房 | 甘肃省高级人民法院“慧审云”云平台和软硬件集成项目 | 2019-09-01 | 2022-09-01 | 高法云平台 | 于振业 | 高法项目（高法机房） | 物理服务器 | 华为 | 新区402机房 | 甘肃省高级人民法院“慧审云”云平台和软硬件集成项目 | 2019-09-01 | 2022-09-01 | 高法云平台 | 于振业 | 高法项目（高法机房） | 物理服务器 | 华为 | 新区402机房 | 甘肃省高级人民法院“慧审云”云平台和软硬件集成项目 | 2019-09-01 | 2022-09-01 | 高法云平台 | 于振业 | 高法项目（高法机房） | 物理服务器 | 华为 | 新区402机房 | 甘肃省高级人民法院“慧审云”云平台和软硬件集成项目 | 2019-09-01 | 2022-09-01 | 高法云平台 | 于振业 | 高法项目（高法机房） | 物理服务器 | 华为 | 新区402机房 | 甘肃省高级人民法院“慧审云”云平台和软硬件集成项目 | 2019-09-01 | 2022-09-01 | 高法云平台 | 于振业 | 高法项目（高法机房） | 物理服务器 | 华为 | 新区402机房 | 甘肃省高级人民法院“慧审云”云平台和软硬件集成项目 | 2019-09-01 | 2022-09-01 | 高法云平台 | 于振业 | 高法项目（高法机房） | 物理服务器 | 华为 | 新区402机房 | 甘肃省高级人民法院“慧审云”云平台和软硬件集成项目 | 2019-09-01 | 2022-09-01 | 高法云平台 | 于振业 | 高法项目（高法机房） | 物理服务器 | 华为 | 新区402机房 | 甘肃省高级人民法院“慧审云”云平台和软硬件集成项目 | 2019-09-01 | 2022-09-01 | 高法云平台 | 于振业 | 高法项目（高法机房） | 物理服务器 | 华为 | 新区402机房 | 甘肃省高级人民法院“慧审云”云平台和软硬件集成项目 | 2019-09-01 | 2022-09-01 | 高法云平台 | 于振业 | 高法项目（高法机房） | 物理服务器 | 华为 | 新区402机房 | 甘肃省高级人民法院“慧审云”云平台和软硬件集成项目 | 2019-09-01 | 2022-09-01 | 高法云平台 | 于振业 | 高法项目（高法机房） | 物理服务器 | 华为 | 新区402机房 | 甘肃省高级人民法院“慧审云”云平台和软硬件集成项目 | 2019-09-01 | 2022-09-01 | 高法云平台 | 于振业 | 高法项目（高法机房） | 物理服务器 | 华为 | 新区402机房 | 甘肃省高级人民法院“慧审云”云平台和软硬件集成项目 | 2019-09-01 | 2022-09-01 | 高法云平台 | 于振业 | 高法项目（高法机房） | 物理服务器 | 华为 | 新区402机房 | 甘肃省高级人民法院“慧审云”云平台和软硬件集成项目 | 2019-09-01 | 2022-09-01 | 高法云平台 | 于振业 | 高法项目（高法机房） | 物理服务器 | 华为 | 新区402机房 | 甘肃省高级人民法院“慧审云”云平台和软硬件集成项目 | 2019-09-01 | 2022-09-01 | 高法云平台 | 于振业 | 高法项目（高法机房） | 物理服务器 | 华为 | 新区402机房 | 甘肃省高级人民法院“慧审云”云平台和软硬件集成项目 | 2019-09-01 | 2022-09-01 | 高法云平台 | 于振业 | 高法项目（高法机房） | 物理服务器 | 华为 | 新区402机房 | 甘肃省高级人民法院“慧审云”云平台和软硬件集成项目 | 2019-09-01 | 2022-09-01 | 高法云平台 | 于振业 | 高法项目（高法机房） | 物理服务器 | 华为 | 新区402机房 | 甘肃省高级人民法院“慧审云”云平台和软硬件集成项目 | 2019-09-01 | 2022-09-01 | 高法云平台 | 于振业 | 高法项目（高法机房） | 物理服务器 | 华为 | 新区402机房 | 甘肃省高级人民法院“慧审云”云平台和软硬件集成项目 | 2019-09-01 | 2022-09-01 | 高法云平台 | 于振业 | 高法项目（高法机房） | 物理服务器 | 华为 | 新区402机房 | 甘肃省高级人民法院“慧审云”云平台和软硬件集成项目 | 2019-09-01 | 2022-09-01 | 高法云平台 | 于振业 | 高法项目（高法机房） | 物理服务器 | 华为 | 新区402机房 | 甘肃省高级人民法院“慧审云”云平台和软硬件集成项目 | 2019-09-01 | 2022-09-01 | 高法云平台 | 于振业 | 高法项目（高法机房） | 物理服务器 | 华为 | 新区402机房 | 甘肃省高级人民法院“慧审云”云平台和软硬件集成项目 | 2019-09-01 | 2022-09-01 | 高法云平台 | 于振业 | 高法项目（高法机房） | 物理服务器 | 华为 | 新区402机房 | 甘肃省高级人民法院“慧审云”云平台和软硬件集成项目 | 2019-09-01 | 2022-09-01 | 高法云平台 | 于振业 | 高法项目（高法机房） | 物理服务器 | 华为 | 新区402机房 | 甘肃省高级人民法院“慧审云”云平台和软硬件集成项目 | 2019-09-01 | 2022-09-01 | 高法云平台 | 于振业 | 高法项目（高法机房） | 物理服务器 | 华为 | 新区402机房 | 甘肃省高级人民法院“慧审云”云平台和软硬件集成项目 | 2019-09-01 | 2022-09-01 | 高法云平台 | 于振业 | 高法项目（高法机房） | 物理服务器 | 华为 | 新区402机房 | 甘肃省高级人民法院“慧审云”云平台和软硬件集成项目 | 2019-09-01 | 2022-09-01 | 高法云平台 | 于振业 | 高法项目（高法机房） | 物理服务器 | 华为 | 新区402机房 | 甘肃省高级人民法院“慧审云”云平台和软硬件集成项目 | 2019-09-01 | 2022-09-01 | 高法云平台 | 于振业 | 高法项目（高法机房） | 物理服务器 | 华为 | 新区402机房 | 甘肃省高级人民法院“慧审云”云平台和软硬件集成项目 | 2019-09-01 | 2022-09-01 | 高法云平台 | 于振业 | 高法项目（高法机房） | 物理服务器 | 华为 | 新区402机房 | 甘肃省高级人民法院“慧审云”云平台和软硬件集成项目 | 2019-09-01 | 2022-09-01 | 高法云平台 | 于振业 | 高法项目（高法机房） | 物理服务器 | 华为 | 新区402机房 | 甘肃省高级人民法院“慧审云”云平台和软硬件集成项目 | 2019-09-01 | 2022-09-01 | 高法云平台 | 于振业 | 高法项目（高法机房） | 物理服务器 | 华为 | 新区402机房 | 甘肃省高级人民法院“慧审云”云平台和软硬件集成项目 | 2019-09-01 | 2022-09-01 | 高法云平台 | 于振业 | 高法项目（高法机房） | 物理服务器 | 华为 | 新区402机房 | 甘肃省高级人民法院“慧审云”云平台和软硬件集成项目 | 2019-09-01 | 2022-09-01 | 高法云平台 | 于振业 | 高法项目（高法机房） | 物理服务器 | 华为 | 新区402机房 | 甘肃省高级人民法院“慧审云”云平台和软硬件集成项目 | 2019-09-01 | 2022-09-01 | 高法云平台 | 于振业 | 高法项目（高法机房） | 物理服务器 | 华为 | 新区402机房 | 甘肃省高级人民法院“慧审云”云平台和软硬件集成项目 | 2019-09-01 | 2022-09-01 | 高法云平台 | 于振业 | 高法项目（高法机房） | 物理服务器 | 华为 | 新区402机房 | 甘肃省高级人民法院“慧审云”云平台和软硬件集成项目 | 2019-09-01 | 2022-09-01 | 高法云平台 | 于振业 | 高法项目（高法机房） | 物理服务器 | 华为 | 新区402机房 | 甘肃省高级人民法院“慧审云”云平台和软硬件集成项目 | 2019-09-01 | 2022-09-01 | 高法云平台 | 于振业 | 高法项目（高法机房） | 物理服务器 | 华为 | 新区402机房 | 甘肃省高级人民法院“慧审云”云平台和软硬件集成项目 | 2019-09-01 | 2022-09-01 | 高法云平台 | 于振业 | 高法项目（高法机房） | 物理服务器 | 华为 | 新区402机房 | 甘肃省高级人民法院“慧审云”云平台和软硬件集成项目 | 2019-09-01 | 2022-09-01 | 高法云平台 | 于振业 | 高法项目（高法机房） | 物理服务器 | 华为 | 新区402机房 | 甘肃省高级人民法院“慧审云”云平台和软硬件集成项目 | 2019-09-01 | 2022-09-01 | 高法云平台 | 于振业 | 高法项目（高法机房） | 物理服务器 | 华为 | 新区402机房 | 甘肃省高级人民法院“慧审云”云平台和软硬件集成项目 | 2019-09-01 | 2022-09-01 | 高法云平台 | 于振业 | 高法项目（高法机房） | 物理服务器 | 华为 | 新区402机房 | 甘肃省高级人民法院“慧审云”云平台和软硬件集成项目 | 2019-09-01 | 2022-09-01 | 高法云平台 | 于振业 | 高法项目（高法机房） | 物理服务器 | 华为 | 新区402机房 | 甘肃省高级人民法院“慧审云”云平台和软硬件集成项目 | 2019-09-01 | 2022-09-01 | 高法云平台 | 于振业 | 高法项目（高法机房） | 物理服务器 | 华为 | 新区402机房 | 甘肃省高级人民法院“慧审云”云平台和软硬件集成项目 | 2019-09-01 | 2022-09-01 | 高法云平台 | 于振业 | 高法项目（高法机房） | 物理服务器 | 华为 | 新区402机房 | 甘肃省高级人民法院“慧审云”云平台和软硬件集成项目 | 2019-09-01 | 2022-09-01 | 高法云平台 | 于振业 | 高法项目（高法机房） | 物理服务器 | 华为 | 新区402机房 | 甘肃省高级人民法院“慧审云”云平台和软硬件集成项目 | 2019-09-01 | 2022-09-01 | 高法云平台 | 于振业 | 高法项目（高法机房） | 物理服务器 | 华为 | 新区402机房 | 甘肃省高级人民法院“慧审云”云平台和软硬件集成项目 | 2019-09-01 | 2022-09-01 | 高法云平台 | 于振业 | 高法项目（高法机房） | 物理服务器 | 华为 | 新区402机房 | 甘肃省高级人民法院“慧审云”云平台和软硬件集成项目 | 2019-09-01 | 2022-09-01 | 高法云平台 | 于振业 | 高法项目（高法机房） | 物理服务器 | 华为 | 新区402机房 | 甘肃省高级人民法院“慧审云”云平台和软硬件集成项目 | 2019-09-01 | 2022-09-01 | 高法云平台 | 于振业 | 高法项目（高法机房） | 物理服务器 | 华为 | 新区402机房 | 甘肃省高级人民法院“慧审云”云平台和软硬件集成项目 | 2019-09-01 | 2022-09-01 | 高法云平台 | 于振业 | 高法项目（高法机房） | 物理服务器 | 华为 | 新区402机房 | 甘肃省高级人民法院“慧审云”云平台和软硬件集成项目 | 2019-09-01 | 2022-09-01 | 高法云平台 | 于振业 | 高法项目（高法机房） | 物理服务器 | 华为 | 新区402机房 | 甘肃省高级人民法院“慧审云”云平台和软硬件集成项目 | 2019-09-01 | 2022-09-01 | 高法云平台 | 于振业 | 高法项目（高法机房） | 物理服务器 | 华为 | 新区402机房 | 甘肃省高级人民法院“慧审云”云平台和软硬件集成项目 | 2019-09-01 | 2022-09-01 | 高法云平台 | 于振业 | 高法项目（高法机房） | 物理服务器 | 华为 | 新区402机房 | 甘肃省高级人民法院“慧审云”云平台和软硬件集成项目 | 2019-09-01 | 2022-09-01 | 高法云平台 | 于振业 | 高法项目（高法机房） | 物理服务器 | 华为 | 新区402机房 | 甘肃省高级人民法院“慧审云”云平台和软硬件集成项目 | 2019-09-01 | 2022-09-01 | 高法云平台 | 于振业 | 高法项目（高法机房） | 物理服务器 | 华为 | 新区402机房 | 甘肃省高级人民法院“慧审云”云平台和软硬件集成项目 | 2019-09-01 | 2022-09-01 | 高法云平台 | 于振业 | 高法项目（高法机房） | 物理服务器 | 华为 | 新区402机房 | 甘肃省高级人民法院“慧审云”云平台和软硬件集成项目 | 2019-09-01 | 2022-09-01 | 高法云平台 | 于振业 | 高法项目（高法机房） | 物理服务器 | 华为 | 新区402机房 | 甘肃省高级人民法院“慧审云”云平台和软硬件集成项目 | 2019-09-01 | 2022-09-01 | 高法云平台 | 于振业 | 高法项目（高法机房） | 物理服务器 | 华为 | 新区402机房 | 甘肃省高级人民法院“慧审云”云平台和软硬件集成项目 | 2019-09-01 | 2022-09-01 | 高法云平台 | 于振业 | 高法项目（高法机房） | 物理服务器 | 华为 | 新区402机房 | 甘肃省高级人民法院“慧审云”云平台和软硬件集成项目 | 2019-09-01 | 2022-09-01 | 高法云平台 | 于振业 | 高法项目（高法机房） | 物理服务器 | 华为 | 新区402机房 | 甘肃省高级人民法院“慧审云”云平台和软硬件集成项目 | 2019-09-01 | 2022-09-01 | 高法云平台 | 于振业 | 高法项目（高法机房） | 物理服务器 | 华为 | 新区402机房 | 甘肃省高级人民法院“慧审云”云平台和软硬件集成项目 | 2019-09-01 | 2022-09-01 | 高法云平台 | 于振业 | 高法项目（高法机房） | 物理服务器 | 华为 | 新区402机房 | 甘肃省高级人民法院“慧审云”云平台和软硬件集成项目 | 2019-09-01 | 2022-09-01 | 高法云平台 | 于振业 | 高法项目（高法机房） | 物理服务器 | 华为 | 新区402机房 | 甘肃省高级人民法院“慧审云”云平台和软硬件集成项目 | 2019-09-01 | 2022-09-01 | 高法云平台 | 于振业 | 高法项目（高法机房） | 物理服务器 | 华为 | 新区402机房 | 甘肃省高级人民法院“慧审云”云平台和软硬件集成项目 | 2019-09-01 | 2022-09-01 | 高法云平台 | 于振业 | 高法项目（高法机房） | 物理服务器 | 华为 | 新区402机房 | 甘肃省高级人民法院“慧审云”云平台和软硬件集成项目 | 2019-09-01 | 2022-09-01 | 高法云平台 | 于振业 | 高法项目（高法机房） | 物理服务器 | 华为 | 新区402机房 | 甘肃省高级人民法院“慧审云”云平台和软硬件集成项目 | 2019-09-01 | 2022-09-01 | 高法云平台 | 于振业 | 高法项目（高法机房） | 物理服务器 | 华为 | 新区402机房 | 甘肃省高级人民法院“慧审云”云平台和软硬件集成项目 | 2019-09-01 | 2022-09-01 | 高法云平台 | 于振业 | 高法项目（高法机房） | 物理服务器 | 华为 | 新区402机房 | 甘肃省高级人民法院“慧审云”云平台和软硬件集成项目 | 2019-09-01 | 2022-09-01 | 高法云平台 | 于振业 | 高法项目（高法机房） | 物理服务器 | 华为 | 新区402机房 | 甘肃省高级人民法院“慧审云”云平台和软硬件集成项目 | 2019-09-01 | 2022-09-01 | 高法云平台 | 于振业 | 高法项目（高法机房） | 物理服务器 | 华为 | 新区402机房 | 甘肃省高级人民法院“慧审云”云平台和软硬件集成项目 | 2019-09-01 | 2022-09-01 | 高法云平台 | 于振业 | 高法项目（高法机房） | 物理服务器 | 华为 | 新区402机房 | 甘肃省高级人民法院“慧审云”云平台和软硬件集成项目 | 2019-09-01 | 2022-09-01 | 高法云平台 | 于振业 | 高法项目（高法机房） | 物理服务器 | 华为 | 新区402机房 | 甘肃省高级人民法院“慧审云”云平台和软硬件集成项目 | 2019-09-01 | 2022-09-01 | 高法云平台 | 于振业 | 高法项目（高法机房） | 物理服务器 | 华为 | 新区402机房 | 甘肃省高级人民法院“慧审云”云平台和软硬件集成项目 | 2019-09-01 | 2022-09-01 | 高法云平台 | 于振业 | 高法项目（高法机房） | 物理服务器 | 华为 | 新区402机房 | 甘肃省高级人民法院“慧审云”云平台和软硬件集成项目 | 2019-09-01 | 2022-09-01 | 高法云平台 | 于振业 | 高法项目（高法机房） | 物理服务器 | 华为 | 新区402机房 | 甘肃省高级人民法院“慧审云”云平台和软硬件集成项目 | 2019-09-01 | 2022-09-01 | 高法云平台 | 于振业 | 高法项目（高法机房） | 物理服务器 | 华为 | 新区402机房 | 甘肃省高级人民法院“慧审云”云平台和软硬件集成项目 | 2019-09-01 | 2022-09-01 | 高法云平台 | 于振业 | 高法项目（高法机房） | 物理服务器 | 华为 | 新区402机房 | 甘肃省高级人民法院“慧审云”云平台和软硬件集成项目 | 2019-09-01 | 2022-09-01 | 高法云平台 | 于振业 | 高法项目（高法机房） | 物理服务器 | 华为 | 新区402机房 | 甘肃省高级人民法院“慧审云”云平台和软硬件集成项目 | 2019-09-01 | 2022-09-01 | 高法云平台 | 于振业 | 高法项目（高法机房） | 物理服务器 | 华为 | 新区402机房 | 甘肃省高级人民法院“慧审云”云平台和软硬件集成项目 | 2019-09-01 | 2022-09-01 | 高法云平台 | 于振业 | 高法项目（高法机房） | 物理服务器 | 华为 | 新区402机房 | 甘肃省高级人民法院“慧审云”云平台和软硬件集成项目 | 2019-09-01 | 2022-09-01 | 高法云平台 | 于振业 | 高法项目（高法机房） | 物理服务器 | 华为 | 新区402机房 | 甘肃省高级人民法院“慧审云”云平台和软硬件集成项目 | 2019-09-01 | 2022-09-01 | 高法云平台 | 于振业 | 高法项目（高法机房） | 物理服务器 | 华为 | 新区402机房 | 甘肃省高级人民法院“慧审云”云平台和软硬件集成项目 | 2019-09-01 | 2022-09-01 | 高法云平台 | 于振业 | 高法项目（高法机房） | 物理服务器 | 华为 | 新区402机房 | 甘肃省高级人民法院“慧审云”云平台和软硬件集成项目 | 2019-09-01 | 2022-09-01 | 高法云平台 | 于振业 | 高法项目（高法机房） | 物理服务器 | 华为 | 新区402机房 | 甘肃省高级人民法院“慧审云”云平台和软硬件集成项目 | 2019-09-01 | 2022-09-01 | 高法云平台 | 于振业 | 高法项目（高法机房） | 物理服务器 | 华为 | 新区402机房 | 甘肃省高级人民法院“慧审云”云平台和软硬件集成项目 | 2019-09-01 | 2022-09-01 | 高法云平台 | 于振业 | 高法项目（高法机房） | 物理服务器 | 华为 | 新区402机房 | 甘肃省高级人民法院“慧审云”云平台和软硬件集成项目 | 2019-09-01 | 2022-09-01 | 高法云平台 | 于振业 | 高法项目（高法机房） | 物理服务器 | 华为 | 新区402机房 | 甘肃省高级人民法院“慧审云”云平台和软硬件集成项目 | 2019-09-01 | 2022-09-01 | 高法云平台 | 于振业 | 高法项目（高法机房） | 物理服务器 | 华为 | 新区402机房 | 甘肃省高级人民法院“慧审云”云平台和软硬件集成项目 | 2019-09-01 | 2022-09-01 | 高法云平台 | 于振业 | 高法项目（高法机房） | 物理服务器 | 华为 | 新区402机房 | 甘肃省高级人民法院“慧审云”云平台和软硬件集成项目 | 2019-09-01 | 2022-09-01 | 高法云平台 | 于振业 | 高法项目（高法机房） | 物理服务器 | 华为 | 新区402机房 | 甘肃省高级人民法院“慧审云”云平台和软硬件集成项目 | 2019-09-01 | 2022-09-01 | 高法云平台 | 于振业 | 高法项目（高法机房） | 物理服务器 | 华为 | 新区402机房 | 甘肃省高级人民法院“慧审云”云平台和软硬件集成项目 | 2019-09-01 | 2022-09-01 | 高法云平台 | 于振业 | 高法项目（高法机房） | 物理服务器 | 华为 | 新区402机房 | 甘肃省高级人民法院“慧审云”云平台和软硬件集成项目 | 2019-09-01 | 2022-09-01 | 高法云平台 | 于振业 | 高法项目（高法机房） | 物理服务器 | 华为 | 新区402机房 | 甘肃省高级人民法院“慧审云”云平台和软硬件集成项目 | 2019-09-01 | 2022-09-01 | 高法云平台 | 于振业 | 高法项目（高法机房） | 物理服务器 | 华为 | 新区402机房 | 甘肃省高级人民法院“慧审云”云平台和软硬件集成项目 | 2019-09-01 | 2022-09-01 | 高法云平台 | 于振业 | 高法项目（高法机房） | 物理服务器 | 华为 | 新区402机房 | 甘肃省高级人民法院“慧审云”云平台和软硬件集成项目 | 2019-09-01 | 2022-09-01 | 高法云平台 | 于振业 | 高法项目（高法机房） | 物理服务器 | 华为 | 新区402机房 | 甘肃省高级人民法院“慧审云”云平台和软硬件集成项目 | 2019-09-01 | 2022-09-01 | 高法云平台 | 于振业 | 高法项目（高法机房） | 物理服务器 | 华为 | 新区402机房 | 甘肃省高级人民法院“慧审云”云平台和软硬件集成项目 | 2019-09-01 | 2022-09-01 | 高法云平台 | 于振业 | 高法项目（高法机房） | 物理服务器 | 华为 | 新区402机房 | 甘肃省高级人民法院“慧审云”云平台和软硬件集成项目 | 2019-09-01 | 2022-09-01 | 高法云平台 | 于振业 | 高法项目（高法机房） | 物理服务器 | 华为 | 新区402机房 | 甘肃省高级人民法院“慧审云”云平台和软硬件集成项目 | 2019-09-01 | 2022-09-01 | 高法云平台 | 于振业 | 高法项目（高法机房） | 物理服务器 | 华为 | 新区402机房 | 甘肃省高级人民法院“慧审云”云平台和软硬件集成项目 | 2019-09-01 | 2022-09-01 | 高法云平台 | 于振业 | 高法项目（高法机房） | 物理服务器 | 华为 | 新区402机房 | 甘肃省高级人民法院“慧审云”云平台和软硬件集成项目 | 2019-09-01 | 2022-09-01 | 高法云平台 | 于振业 | 高法项目（高法机房） | 物理服务器 | 华为 | 新区402机房 | 甘肃省高级人民法院“慧审云”云平台和软硬件集成项目 | 2019-09-01 | 2022-09-01 | 高法云平台 | 于振业 | 高法项目（高法机房） | 物理服务器 | 华为 | 新区402机房 | 甘肃省高级人民法院“慧审云”云平台和软硬件集成项目 | 2019-09-01 | 2022-09-01 | 高法云平台 | 于振业 | 高法项目（高法机房） | 物理服务器 | 华为 | 新区402机房 | 甘肃省高级人民法院“慧审云”云平台和软硬件集成项目 | 2019-09-01 | 2022-09-01 | 高法云平台 | 于振业 | 高法项目（高法机房） | 物理服务器 | 华为 | 新区402机房 | 甘肃省高级人民法院“慧审云”云平台和软硬件集成项目 | 2019-09-01 | 2022-09-01 | 高法云平台 | 于振业 | 高法项目（高法机房） | 物理服务器 | 华为 | 新区402机房 | 甘肃省高级人民法院“慧审云”云平台和软硬件集成项目 | 2019-09-01 | 2022-09-01 | 高法云平台 | 于振业 | 高法项目（高法机房） | 物理服务器 | 华为 | 新区402机房 | 甘肃省高级人民法院“慧审云”云平台和软硬件集成项目 | 2019-09-01 | 2022-09-01 | 高法云平台 | 于振业 | 高法项目（高法机房） | 物理服务器 | 华为 | 新区402机房 | 甘肃省高级人民法院“慧审云”云平台和软硬件集成项目 | 2019-09-01 | 2022-09-01 | 高法云平台 | 于振业 | 高法项目（高法机房） | 物理服务器 | 华为 | 新区402机房 | 甘肃省高级人民法院“慧审云”云平台和软硬件集成项目 | 2019-09-01 | 2022-09-01 | 高法云平台 | 于振业 | 高法项目（高法机房） | 物理服务器 | 华为 | 新区402机房 | 甘肃省高级人民法院“慧审云”云平台和软硬件集成项目 | 2019-09-01 | 2022-09-01 | 高法云平台 | 于振业 | 高法项目（高法机房） | 物理服务器 | 华为 | 新区402机房 | 甘肃省高级人民法院“慧审云”云平台和软硬件集成项目 | 2019-09-01 | 2022-09-01 | 高法云平台 | 于振业 | 高法项目（高法机房） | 物理服务器 | 华为 | 新区402机房 | 甘肃省高级人民法院“慧审云”云平台和软硬件集成项目 | 2019-09-01 | 2022-09-01 | 高法云平台 | 于振业 | 高法项目（高法机房） | 物理服务器 | 华为 | 新区402机房 | 甘肃省高级人民法院“慧审云”云平台和软硬件集成项目 | 2019-09-01 | 2022-09-01 | 高法云平台 | 于振业 | 高法项目（高法机房） | 物理服务器 | 华为 | 新区402机房 | 甘肃省高级人民法院“慧审云”云平台和软硬件集成项目 | 2019-09-01 | 2022-09-01 | 高法云平台 | 于振业 | 高法项目（高法机房） | 物理服务器 | 华为 | 新区402机房 | 甘肃省高级人民法院“慧审云”云平台和软硬件集成项目 | 2019-09-01 | 2022-09-01 | 高法云平台 | 于振业 | 高法项目（高法机房） | 物理服务器 | 华为 | 新区402机房 | 甘肃省高级人民法院“慧审云”云平台和软硬件集成项目 | 2019-09-01 | 2022-09-01 | 高法云平台 | 于振业 | 高法项目（高法机房） | 物理服务器 | 华为 | 新区402机房 | 甘肃省高级人民法院“慧审云”云平台和软硬件集成项目 | 2019-09-01 | 2022-09-01 | 高法云平台 | 于振业 | 高法项目（高法机房） | 物理服务器 | 华为 | 新区402机房 | 甘肃省高级人民法院“慧审云”云平台和软硬件集成项目 | 2019-09-01 | 2022-09-01 | 高法云平台 | 于振业 | 高法项目（高法机房） | 物理服务器 | 华为 | 新区402机房 | 甘肃省高级人民法院“慧审云”云平台和软硬件集成项目 | 2019-09-01 | 2022-09-01 | 高法云平台 | 于振业 | 高法项目（高法机房） | 物理服务器 | 华为 | 新区402机房 | 甘肃省高级人民法院“慧审云”云平台和软硬件集成项目 | 2019-09-01 | 2022-09-01 | 高法云平台 | 于振业 | 高法项目（高法机房） | 物理服务器 | 华为 | 新区402机房 | 甘肃省高级人民法院“慧审云”云平台和软硬件集成项目 | 2019-09-01 | 2022-09-01 | 高法云平台 | 于振业 | 高法项目（高法机房） | 物理服务器 | 华为 | 新区402机房 | 甘肃省高级人民法院“慧审云”云平台和软硬件集成项目 | 2019-09-01 | 2022-09-01 | 高法云平台 | 于振业 | 高法项目（高法机房） | 物理服务器 | 华为 | 新区402机房 | 甘肃省高级人民法院“慧审云”云平台和软硬件集成项目 | 2019-09-01 | 2022-09-01 | 高法云平台 | 于振业 | 高法项目（高法机房） | 物理服务器 | 华为 | 新区402机房 | 甘肃省高级人民法院“慧审云”云平台和软硬件集成项目 | 2019-09-01 | 2022-09-01 | 高法云平台 | 于振业 | 高法项目（高法机房） | 物理服务器 | 华为 | 新区402机房 | 甘肃省高级人民法院“慧审云”云平台和软硬件集成项目 | 2019-09-01 | 2022-09-01 | 高法云平台 | 于振业 | 高法项目（高法机房） | 物理服务器 | 华为 | 新区402机房 | 甘肃省高级人民法院“慧审云”云平台和软硬件集成项目 | 2019-09-01 | 2022-09-01 | 高法云平台 | 于振业 | 高法项目（高法机房） | 物理服务器 | 华为 | 新区402机房 | 甘肃省高级人民法院“慧审云”云平台和软硬件集成项目 | 2019-09-01 | 2022-09-01 | 高法云平台 | 于振业 | 高法项目（高法机房） | 物理服务器 | 华为 | 新区402机房 | 甘肃省高级人民法院“慧审云”云平台和软硬件集成项目 | 2019-09-01 | 2022-09-01 | 高法云平台 | 于振业 | 高法项目（高法机房） | 物理服务器 | 华为 | 新区402机房 | 甘肃省高级人民法院“慧审云”云平台和软硬件集成项目 | 2019-09-01 | 2022-09-01 | 高法云平台 | 于振业 | 高法项目（高法机房） | 物理服务器 | 华为 | 新区402机房 | 甘肃省高级人民法院“慧审云”云平台和软硬件集成项目 | 2019-09-01 | 2022-09-01 | 高法云平台 | 于振业 | 高法项目（高法机房） | 物理服务器 | 华为 | 新区402机房 | 甘肃省高级人民法院“慧审云”云平台和软硬件集成项目 | 2019-09-01 | 2022-09-01 | 高法云平台 | 于振业 | 高法项目（高法机房） | 物理服务器 | 华为 | 新区402机房 | 甘肃省高级人民法院“慧审云”云平台和软硬件集成项目 | 2019-09-01 | 2022-09-01 | 高法云平台 | 于振业 | 高法项目（高法机房） | 物理服务器 | 华为 | 新区402机房 | 甘肃省高级人民法院“慧审云”云平台和软硬件集成项目 | 2019-09-01 | 2022-09-01 | 高法云平台 | 于振业 | 高法项目（高法机房） | 物理服务器 | 华为 | 新区402机房 | 甘肃省高级人民法院“慧审云”云平台和软硬件集成项目 | 2019-09-01 | 2022-09-01 | 高法云平台 | 于振业 | 高法项目（高法机房） | 物理服务器 | 华为 | 新区402机房 | 甘肃省高级人民法院“慧审云”云平台和软硬件集成项目 | 2019-09-01 | 2022-09-01 | 高法云平台 | 于振业 | 高法项目（高法机房） | 物理服务器 | 华为 | 新区402机房 | 甘肃省高级人民法院“慧审云”云平台和软硬件集成项目 | 2019-09-01 | 2022-09-01 | 高法云平台 | 于振业 | 高法项目（高法机房） | 物理服务器 | 华为 | 新区402机房 | 甘肃省高级人民法院“慧审云”云平台和软硬件集成项目 | 2019-09-01 | 2022-09-01 | 高法云平台 | 于振业 | 高法项目（高法机房） | 物理服务器 | 华为 | 新区402机房 | 甘肃省高级人民法院“慧审云”云平台和软硬件集成项目 | 2019-09-01 | 2022-09-01 | 高法云平台 | 于振业 | 高法项目（高法机房） | 物理服务器 | 华为 | 新区402机房 | 甘肃省高级人民法院“慧审云”云平台和软硬件集成项目 | 2019-09-01 | 2022-09-01 | 高法云平台 | 于振业 | 高法项目（高法机房） | 物理服务器 | 华为 | 新区402机房 | 甘肃省高级人民法院“慧审云”云平台和软硬件集成项目 | 2019-09-01 | 2022-09-01 | 高法云平台 | 于振业 | 高法项目（高法机房） | 物理服务器 | 华为 | 新区402机房 | 甘肃省高级人民法院“慧审云”云平台和软硬件集成项目 | 2019-09-01 | 2022-09-01 | 高法云平台 | 于振业 | 高法项目（高法机房） | 物理服务器 | 华为 | 新区402机房 | 甘肃省高级人民法院“慧审云”云平台和软硬件集成项目 | 2019-09-01 | 2022-09-01 | 高法云平台 | 于振业 | 高法项目（高法机房） | 物理服务器 | 华为 | 新区402机房 | 甘肃省高级人民法院“慧审云”云平台和软硬件集成项目 | 2019-09-01 | 2022-09-01 | 高法云平台 | 于振业 | 高法项目（高法机房） | 物理服务器 | 华为 | 新区402机房 | 甘肃省高级人民法院“慧审云”云平台和软硬件集成项目 | 2019-09-01 | 2022-09-01 | 高法云平台 | 于振业 | 高法项目（高法机房） | 物理服务器 | 华为 | 新区402机房 | 甘肃省高级人民法院“慧审云”云平台和软硬件集成项目 | 2019-09-01 | 2022-09-01 | 高法云平台 | 于振业 | 高法项目（高法机房） | 物理服务器 | 华为 | 新区402机房 | 甘肃省高级人民法院“慧审云”云平台和软硬件集成项目 | 2019-09-01 | 2022-09-01 | 高法云平台 | 于振业 | 高法项目（高法机房） | 物理服务器 | 华为 | 新区402机房 | 甘肃省高级人民法院“慧审云”云平台和软硬件集成项目 | 2019-09-01 | 2022-09-01 | 高法云平台 | 于振业 | 高法项目（高法机房） | 物理服务器 | 华为 | 新区402机房 | 甘肃省高级人民法院“慧审云”云平台和软硬件集成项目 | 2019-09-01 | 2022-09-01 | 高法云平台 | 于振业 | 高法项目（高法机房） | 物理服务器 | 华为 | 新区402机房 | 甘肃省高级人民法院“慧审云”云平台和软硬件集成项目 | 2019-09-01 | 2022-09-01 | 高法云平台 | 于振业 | 高法项目（高法机房） | 物理服务器 | 华为 | 新区402机房 | 甘肃省高级人民法院“慧审云”云平台和软硬件集成项目 | 2019-09-01 | 2022-09-01 | 高法云平台 | 于振业 | 高法项目（高法机房） | 物理服务器 | 华为 | 新区402机房 | 甘肃省高级人民法院“慧审云”云平台和软硬件集成项目 | 2019-09-01 | 2022-09-01 | 高法云平台 | 于振业 | 高法项目（高法机房） | 物理服务器 | 华为 | 新区402机房 | 甘肃省高级人民法院“慧审云”云平台和软硬件集成项目 | 2019-09-01 | 2022-09-01 | 高法云平台 | 于振业 | 高法项目（高法机房） | 物理服务器 | 华为 | 新区402机房 | 甘肃省高级人民法院“慧审云”云平台和软硬件集成项目 | 2019-09-01 | 2022-09-01 | 高法云平台 | 于振业 | 高法项目（高法机房） | 物理服务器 | 华为 | 新区402机房 | 甘肃省高级人民法院“慧审云”云平台和软硬件集成项目 | 2019-09-01 | 2022-09-01 | 高法云平台 | 于振业 | 高法项目（高法机房） | 物理服务器 | 华为 | 新区402机房 | 甘肃省高级人民法院“慧审云”云平台和软硬件集成项目 | 2019-09-01 | 2022-09-01 | 高法云平台 | 于振业 | 高法项目（高法机房） | 物理服务器 | 华为 | 新区402机房 | 甘肃省高级人民法院“慧审云”云平台和软硬件集成项目 | 2019-09-01 | 2022-09-01 | 高法云平台 | 于振业 | 高法项目（高法机房） | 物理服务器 | 华为 | 新区402机房 | 甘肃省高级人民法院“慧审云”云平台和软硬件集成项目 | 2019-09-01 | 2022-09-01 | 高法云平台 | 于振业 | 高法项目（高法机房） | 物理服务器 | 华为 | 新区402机房 | 甘肃省高级人民法院“慧审云”云平台和软硬件集成项目 | 2019-09-01 | 2022-09-01 | 高法云平台 | 于振业 | 高法项目（高法机房） | 物理服务器 | 华为 | 新区402机房 | 甘肃省高级人民法院“慧审云”云平台和软硬件集成项目 | 2019-09-01 | 2022-09-01 | 高法云平台 | 于振业 | 高法项目（高法机房） | 物理服务器 | 华为 | 新区402机房 | 甘肃省高级人民法院“慧审云”云平台和软硬件集成项目 | 2019-09-01 | 2022-09-01 | 高法云平台 | 于振业 | 高法项目（高法机房） | 物理服务器 | 华为 | 新区402机房 | 甘肃省高级人民法院“慧审云”云平台和软硬件集成项目 | 2019-09-01 | 2022-09-01 | 高法云平台 | 于振业 | 高法项目（高法机房） | 物理服务器 | 华为 | 新区402机房 | 甘肃省高级人民法院“慧审云”云平台和软硬件集成项目 | 2019-09-01 | 2022-09-01 | 高法云平台 | 于振业 | 高法项目（高法机房） | 物理服务器 | 华为 | 新区402机房 | 甘肃省高级人民法院“慧审云”云平台和软硬件集成项目 | 2019-09-01 | 2022-09-01 | 高法云平台 | 于振业 | 高法项目（高法机房） | 物理服务器 | 华为 | 新区402机房 | 甘肃省高级人民法院“慧审云”云平台和软硬件集成项目 | 2019-09-01 | 2022-09-01 | 高法云平台 | 于振业 | 高法项目（高法机房） | 物理服务器 | 华为 | 新区402机房 | 甘肃省高级人民法院“慧审云”云平台和软硬件集成项目 | 2019-09-01 | 2022-09-01 | 高法云平台 | 于振业 | 高法项目（高法机房） | 物理服务器 | 华为 | 新区402机房 | 甘肃省高级人民法院“慧审云”云平台和软硬件集成项目 | 2019-09-01 | 2022-09-01 | 高法云平台 | 于振业 | 高法项目（高法机房） | 物理服务器 | 华为 | 新区402机房 | 甘肃省高级人民法院“慧审云”云平台和软硬件集成项目 | 2019-09-01 | 2022-09-01 | 高法云平台 | 于振业 | 高法项目（高法机房） | 物理服务器 | 华为 | 新区402机房 | 甘肃省高级人民法院“慧审云”云平台和软硬件集成项目 | 2019-09-01 | 2022-09-01 | 高法云平台 | 于振业 | 高法项目（高法机房） | 物理服务器 | 华为 | 新区402机房 | 甘肃省高级人民法院“慧审云”云平台和软硬件集成项目 | 2019-09-01 | 2022-09-01 | 高法云平台 | 于振业 | 高法项目（高法机房） | 物理服务器 | 华为 | 新区402机房 | 甘肃省高级人民法院“慧审云”云平台和软硬件集成项目 | 2019-09-01 | 2022-09-01 | 高法云平台 | 于振业 | 高法项目（高法机房） | 物理服务器 | 华为 | 新区402机房 | 甘肃省高级人民法院“慧审云”云平台和软硬件集成项目 | 2019-09-01 | 2022-09-01 | 高法云平台 | 于振业 | 高法项目（高法机房） | 物理服务器 | 华为 | 新区402机房 | 甘肃省高级人民法院“慧审云”云平台和软硬件集成项目 | 2019-09-01 | 2022-09-01 | 高法云平台 | 于振业 | 高法项目（高法机房） | 物理服务器 | 华为 | 新区402机房 | 甘肃省高级人民法院“慧审云”云平台和软硬件集成项目 | 2019-09-01 | 2022-09-01 | 高法云平台 | 于振业 | 高法项目（高法机房） | 物理服务器 | 华为 | 新区402机房 | 甘肃省高级人民法院“慧审云”云平台和软硬件集成项目 | 2019-09-01 | 2022-09-01 | 高法云平台 | 于振业 | 高法项目（高法机房） | 物理服务器 | 华为 | 新区402机房 | 甘肃省高级人民法院“慧审云”云平台和软硬件集成项目 | 2019-09-01 | 2022-09-01 | 高法云平台 | 于振业 | 高法项目（高法机房） | 物理服务器 | 华为 | 新区402机房 | 甘肃省高级人民法院“慧审云”云平台和软硬件集成项目 | 2019-09-01 | 2022-09-01 | 高法云平台 | 于振业 | 高法项目（高法机房） | 物理服务器 | 华为 | 新区402机房 | 甘肃省高级人民法院“慧审云”云平台和软硬件集成项目 | 2019-09-01 | 2022-09-01 | 高法云平台 | 于振业 | 高法项目（高法机房） | 物理服务器 | 华为 | 新区402机房 | 甘肃省高级人民法院“慧审云”云平台和软硬件集成项目 | 2019-09-01 | 2022-09-01 | 高法云平台 | 于振业 | 高法项目（高法机房） | 物理服务器 | 华为 | 新区402机房 | 甘肃省高级人民法院“慧审云”云平台和软硬件集成项目 | 2019-09-01 | 2022-09-01 | 高法云平台 | 于振业 | 高法项目（高法机房） | 物理服务器 | 华为 | 新区402机房 | 甘肃省高级人民法院“慧审云”云平台和软硬件集成项目 | 2019-09-01 | 2022-09-01 | 高法云平台 | 于振业 | 高法项目（高法机房） | 物理服务器 | 华为 | 新区402机房 | 甘肃省高级人民法院“慧审云”云平台和软硬件集成项目 | 2019-09-01 | 2022-09-01 | 高法云平台 | 于振业 | 高法项目（高法机房） | 物理服务器 | 华为 | 新区402机房 | 甘肃省高级人民法院“慧审云”云平台和软硬件集成项目 | 2019-09-01 | 2022-09-01 | 高法云平台 | 于振业 | 高法项目（高法机房） | 物理服务器 | 华为 | 新区402机房 | 甘肃省高级人民法院“慧审云”云平台和软硬件集成项目 | 2019-09-01 | 2022-09-01 | 高法云平台 | 于振业 | 高法项目（高法机房） | 物理服务器 | 华为 | 新区402机房 | 甘肃省高级人民法院“慧审云”云平台和软硬件集成项目 | 2019-09-01 | 2022-09-01 | 高法云平台 | 于振业 | 高法项目（高法机房） | 物理服务器 | 华为 | 新区402机房 | 甘肃省高级人民法院“慧审云”云平台和软硬件集成项目 | 2019-09-01 | 2022-09-01 | 高法云平台 | 于振业 | 高法项目（高法机房） | 物理服务器 | 华为 | 新区402机房 | 甘肃省高级人民法院“慧审云”云平台和软硬件集成项目 | 2019-09-01 | 2022-09-01 | 高法云平台 | 于振业 | 高法项目（高法机房） | 物理服务器 | 华为 | 新区402机房 | 甘肃省高级人民法院“慧审云”云平台和软硬件集成项目 | 2019-09-01 | 2022-09-01 | 高法云平台 | 于振业 | 高法项目（高法机房） | 物理服务器 | 华为 | 新区402机房 | 甘肃省高级人民法院“慧审云”云平台和软硬件集成项目 | 2019-09-01 | 2022-09-01 | 高法云平台 | 于振业 | 高法项目（高法机房） | 物理服务器 | 华为 | 新区402机房 | 甘肃省高级人民法院“慧审云”云平台和软硬件集成项目 | 2019-09-01 | 2022-09-01 | 高法云平台 | 于振业 | 高法项目（高法机房） | 物理服务器 | 华为 | 新区402机房 | 甘肃省高级人民法院“慧审云”云平台和软硬件集成项目 | 2019-09-01 | 2022-09-01 | 高法云平台 | 于振业 | 高法项目（高法机房） | 物理服务器 | 华为 | 新区402机房 | 甘肃省高级人民法院“慧审云”云平台和软硬件集成项目 | 2019-09-01 | 2022-09-01 | 高法云平台 | 于振业 | 高法项目（高法机房） | 物理服务器 | 华为 | 新区402机房 | 甘肃省高级人民法院“慧审云”云平台和软硬件集成项目 | 2019-09-01 | 2022-09-01 | 高法云平台 | 于振业 | 高法项目（高法机房） | 物理服务器 | 华为 | 新区402机房 | 甘肃省高级人民法院“慧审云”云平台和软硬件集成项目 | 2019-09-01 | 2022-09-01 | 高法云平台 | 于振业 | 高法项目（高法机房） | 物理服务器 | 华为 | 新区402机房 | 甘肃省高级人民法院“慧审云”云平台和软硬件集成项目 | 2019-09-01 | 2022-09-01 | 高法云平台 | 于振业 | 高法项目（高法机房） | 物理服务器 | 华为 | 新区402机房 | 甘肃省高级人民法院“慧审云”云平台和软硬件集成项目 | 2019-09-01 | 2022-09-01 | 高法云平台 | 于振业 | 高法项目（高法机房） | 物理服务器 | 华为 | 新区402机房 | 甘肃省高级人民法院“慧审云”云平台和软硬件集成项目 | 2019-09-01 | 2022-09-01 | 高法云平台 | 于振业 | 高法项目（高法机房） | 物理服务器 | 华为 | 新区402机房 | 甘肃省高级人民法院“慧审云”云平台和软硬件集成项目 | 2019-09-01 | 2022-09-01 | 高法云平台 | 于振业 | 高法项目（高法机房） | 物理服务器 | 华为 | 新区402机房 | 甘肃省高级人民法院“慧审云”云平台和软硬件集成项目 | 2019-09-01 | 2022-09-01 | 高法云平台 | 于振业 | 高法项目（高法机房） | 物理服务器 | 华为 | 新区402机房 | 甘肃省高级人民法院“慧审云”云平台和软硬件集成项目 | 2019-09-01 | 2022-09-01 | 高法云平台 | 于振业 | 高法项目（高法机房） | 物理服务器 | 华为 | 新区402机房 | 甘肃省高级人民法院“慧审云”云平台和软硬件集成项目 | 2019-09-01 | 2022-09-01 | 高法云平台 | 于振业 | 高法项目（高法机房） | 物理服务器 | 华为 | 新区402机房 | 甘肃省高级人民法院“慧审云”云平台和软硬件集成项目 | 2019-09-01 | 2022-09-01 | 高法云平台 | 于振业 | 高法项目（高法机房） | 物理服务器 | 华为 | 新区402机房 | 甘肃省高级人民法院“慧审云”云平台和软硬件集成项目 | 2019-09-01 | 2022-09-01 | 高法云平台 | 于振业 | 高法项目（高法机房） | 物理服务器 | 华为 | 新区402机房 | 甘肃省高级人民法院“慧审云”云平台和软硬件集成项目 | 2019-09-01 | 2022-09-01 | 高法云平台 | 于振业 | 高法项目（高法机房） | 物理服务器 | 华为 | 新区402机房 | 甘肃省高级人民法院“慧审云”云平台和软硬件集成项目 | 2019-09-01 | 2022-09-01 | 高法云平台 | 于振业 | 高法项目（高法机房） | 物理服务器 | 华为 | 新区402机房 | 甘肃省高级人民法院“慧审云”云平台和软硬件集成项目 | 2019-09-01 | 2022-09-01 | 高法云平台 | 于振业 | 高法项目（高法机房） | 物理服务器 | 华为 | 新区402机房 | 甘肃省高级人民法院“慧审云”云平台和软硬件集成项目 | 2019-09-01 | 2022-09-01 | 高法云平台 | 于振业 | 高法项目（高法机房） | 物理服务器 | 华为 | 新区402机房 | 甘肃省高级人民法院“慧审云”云平台和软硬件集成项目 | 2019-09-01 | 2022-09-01 | 高法云平台 | 于振业 | 高法项目（高法机房） | 物理服务器 | 华为 | 新区402机房 | 甘肃省高级人民法院“慧审云”云平台和软硬件集成项目 | 2019-09-01 | 2022-09-01 | 高法云平台 | 于振业 | 高法项目（高法机房） | 物理服务器 | 华为 | 新区402机房 | 甘肃省高级人民法院“慧审云”云平台和软硬件集成项目 | 2019-09-01 | 2022-09-01 | 高法云平台 | 于振业 | 高法项目（高法机房） | 物理服务器 | 华为 | 新区402机房 | 甘肃省高级人民法院“慧审云”云平台和软硬件集成项目 | 2019-09-01 | 2022-09-01 | 高法云平台 | 于振业 | 高法项目（高法机房） | 物理服务器 | 华为 | 新区402机房 | 甘肃省高级人民法院“慧审云”云平台和软硬件集成项目 | 2019-09-01 | 2022-09-01 | 高法云平台 | 于振业 | 高法项目（高法机房） | 物理服务器 | 华为 | 新区402机房 | 甘肃省高级人民法院“慧审云”云平台和软硬件集成项目 | 2019-09-01 | 2022-09-01 | 高法云平台 | 于振业 | 高法项目（高法机房） | 物理服务器 | 华为 | 新区402机房 | 甘肃省高级人民法院“慧审云”云平台和软硬件集成项目 | 2019-09-01 | 2022-09-01 | 高法云平台 | 于振业 | 高法项目（高法机房） | 物理服务器 | 华为 | 新区402机房 | 甘肃省高级人民法院“慧审云”云平台和软硬件集成项目 | 2019-09-01 | 2022-09-01 | 高法云平台 | 于振业 | 高法项目（高法机房） | 物理服务器 | 华为 | 新区402机房 | 甘肃省高级人民法院“慧审云”云平台和软硬件集成项目 | 2019-09-01 | 2022-09-01 | 高法云平台 | 于振业 | 高法项目（高法机房） | 物理服务器 | 华为 | 新区402机房 | 甘肃省高级人民法院“慧审云”云平台和软硬件集成项目 | 2019-09-01 | 2022-09-01 | 高法云平台 | 于振业 | 高法项目（高法机房） | 物理服务器 | 华为 | 新区402机房 | 甘肃省高级人民法院“慧审云”云平台和软硬件集成项目 | 2019-09-01 | 2022-09-01 | 高法云平台 | 于振业 | 高法项目（高法机房） | 物理服务器 | 华为 | 新区402机房 | 甘肃省高级人民法院“慧审云”云平台和软硬件集成项目 | 2019-09-01 | 2022-09-01 | 高法云平台 | 于振业 | 高法项目（高法机房） | 物理服务器 | 华为 | 新区402机房 | 甘肃省高级人民法院“慧审云”云平台和软硬件集成项目 | 2019-09-01 | 2022-09-01 | 高法云平台 | 于振业 | 高法项目（高法机房） | 物理服务器 | 华为 | 新区402机房 | 甘肃省高级人民法院“慧审云”云平台和软硬件集成项目 | 2019-09-01 | 2022-09-01 | 高法云平台 | 于振业 | 高法项目（高法机房） | 物理服务器 | 华为 | 新区402机房 | 甘肃省高级人民法院“慧审云”云平台和软硬件集成项目 | 2019-09-01 | 2022-09-01 | 高法云平台 | 于振业 | 高法项目（高法机房） | 物理服务器 | 华为 | 新区402机房 | 甘肃省高级人民法院“慧审云”云平台和软硬件集成项目 | 2019-09-01 | 2022-09-01 | 高法云平台 | 于振业 | 高法项目（高法机房） | 物理服务器 | 华为 | 新区402机房 | 甘肃省高级人民法院“慧审云”云平台和软硬件集成项目 | 2019-09-01 | 2022-09-01 | 高法云平台 | 于振业 | 高法项目（高法机房） | 物理服务器 | 华为 | 新区402机房 | 甘肃省高级人民法院“慧审云”云平台和软硬件集成项目 | 2019-09-01 | 2022-09-01 | 高法云平台 | 于振业 | 高法项目（高法机房） | 物理服务器 | 华为 | 新区402机房 | 甘肃省高级人民法院“慧审云”云平台和软硬件集成项目 | 2019-09-01 | 2022-09-01 | 高法云平台 | 于振业 | 高法项目（高法机房） | 物理服务器 | 华为 | 新区402机房 | 甘肃省高级人民法院“慧审云”云平台和软硬件集成项目 | 2019-09-01 | 2022-09-01 | 高法云平台 | 于振业 | 高法项目（高法机房） | 物理服务器 | 华为 | 新区402机房 | 甘肃省高级人民法院“慧审云”云平台和软硬件集成项目 | 2019-09-01 | 2022-09-01 | 高法云平台 | 于振业 | 高法项目（高法机房） | 物理服务器 | 华为 | 新区402机房 | 甘肃省高级人民法院“慧审云”云平台和软硬件集成项目 | 2019-09-01 | 2022-09-01 | 高法云平台 | 于振业 | 高法项目（高法机房） | 物理服务器 | 华为 | 新区402机房 | 甘肃省高级人民法院“慧审云”云平台和软硬件集成项目 | 2019-09-01 | 2022-09-01 | 高法云平台 | 于振业 | 高法项目（高法机房） | 物理服务器 | 华为 | 新区402机房 | 甘肃省高级人民法院“慧审云”云平台和软硬件集成项目 | 2019-09-01 | 2022-09-01 | 高法云平台 | 于振业 | 高法项目（高法机房） | 物理服务器 | 华为 | 新区402机房 | 甘肃省高级人民法院“慧审云”云平台和软硬件集成项目 | 2019-09-01 | 2022-09-01 | 高法云平台 | 于振业 | 高法项目（高法机房） | 物理服务器 | 华为 | 新区402机房 | 甘肃省高级人民法院“慧审云”云平台和软硬件集成项目 | 2019-09-01 | 2022-09-01 | 高法云平台 | 于振业 | 高法项目（高法机房） | 物理服务器 | 华为 | 新区402机房 | 甘肃省高级人民法院“慧审云”云平台和软硬件集成项目 | 2019-09-01 | 2022-09-01 | 高法云平台 | 于振业 | 高法项目（高法机房） | 物理服务器 | 华为 | 新区402机房 | 甘肃省高级人民法院“慧审云”云平台和软硬件集成项目 | 2019-09-01 | 2022-09-01 | 高法云平台 | 于振业 | 高法项目（高法机房） | 物理服务器 | 华为 | 新区402机房 | 甘肃省高级人民法院“慧审云”云平台和软硬件集成项目 | 2019-09-01 | 2022-09-01 | 高法云平台 | 于振业 | 高法项目（高法机房） | 物理服务器 | 华为 | 新区402机房 | 甘肃省高级人民法院“慧审云”云平台和软硬件集成项目 | 2019-09-01 | 2022-09-01 | 高法云平台 | 于振业 | 高法项目（高法机房） | 物理服务器 | 华为 | 新区402机房 | 甘肃省高级人民法院“慧审云”云平台和软硬件集成项目 | 2019-09-01 | 2022-09-01 | 高法云平台 | 于振业 | 高法项目（高法机房） | 物理服务器 | 华为 | 新区402机房 | 甘肃省高级人民法院“慧审云”云平台和软硬件集成项目 | 2019-09-01 | 2022-09-01 | 高法云平台 | 于振业 | 高法项目（高法机房） | 物理服务器 | 华为 | 新区402机房 | 甘肃省高级人民法院“慧审云”云平台和软硬件集成项目 | 2019-09-01 | 2022-09-01 | 高法云平台 | 于振业 | 高法项目（高法机房） | 物理服务器 | 华为 | 新区402机房 | 甘肃省高级人民法院“慧审云”云平台和软硬件集成项目 | 2019-09-01 | 2022-09-01 | 高法云平台 | 于振业 | 高法项目（高法机房） | 物理服务器 | 华为 | 新区402机房 | 甘肃省高级人民法院“慧审云”云平台和软硬件集成项目 | 2019-09-01 | 2022-09-01 | 高法云平台 | 于振业 | 高法项目（高法机房） | 物理服务器 | 华为 | 新区402机房 | 甘肃省高级人民法院“慧审云”云平台和软硬件集成项目 | 2019-09-01 | 2022-09-01 | 高法云平台 | 于振业 | 高法项目（高法机房） | 物理服务器 | 华为 | 新区402机房 | 甘肃省高级人民法院“慧审云”云平台和软硬件集成项目 | 2019-09-01 | 2022-09-01 | 高法云平台 | 于振业 | 高法项目（高法机房） | 物理服务器 | 华为 | 新区402机房 | 甘肃省高级人民法院“慧审云”云平台和软硬件集成项目 | 2019-09-01 | 2022-09-01 | 高法云平台 | 于振业 | 高法项目（高法机房） | 物理服务器 | 华为 | 新区402机房 | 甘肃省高级人民法院“慧审云”云平台和软硬件集成项目 | 2019-09-01 | 2022-09-01 | 高法云平台 | 于振业 | 高法项目（高法机房） | 物理服务器 | 华为 | 新区402机房 | 甘肃省高级人民法院“慧审云”云平台和软硬件集成项目 | 2019-09-01 | 2022-09-01 | 高法云平台 | 于振业 | 高法项目（高法机房） | 物理服务器 | 华为 | 新区402机房 | 甘肃省高级人民法院“慧审云”云平台和软硬件集成项目 | 2019-09-01 | 2022-09-01 | 高法云平台 | 于振业 | 高法项目（高法机房） | 物理服务器 | 华为 | 新区402机房 | 甘肃省高级人民法院“慧审云”云平台和软硬件集成项目 | 2019-09-01 | 2022-09-01 | 高法云平台 | 于振业 | 高法项目（高法机房） | 物理服务器 | 华为 | 新区402机房 | 甘肃省高级人民法院“慧审云”云平台和软硬件集成项目 | 2019-09-01 | 2022-09-01 | 高法云平台 | 于振业 | 高法项目（高法机房） | 物理服务器 | 华为 | 新区402机房 | 甘肃省高级人民法院“慧审云”云平台和软硬件集成项目 | 2019-09-01 | 2022-09-01 | 高法云平台 | 于振业 | 高法项目（高法机房） | 物理服务器 | 华为 | 新区402机房 | 甘肃省高级人民法院“慧审云”云平台和软硬件集成项目 | 2019-09-01 | 2022-09-01 | 高法云平台 | 于振业 | 高法项目（高法机房） | 物理服务器 | 华为 | 新区402机房 | 甘肃省高级人民法院“慧审云”云平台和软硬件集成项目 | 2019-09-01 | 2022-09-01 | 高法云平台 | 于振业 | 高法项目（高法机房） | 物理服务器 | 华为 | 新区402机房 | 甘肃省高级人民法院“慧审云”云平台和软硬件集成项目 | 2019-09-01 | 2022-09-01 | 高法云平台 | 于振业 | 高法项目（高法机房） | 物理服务器 | 华为 | 新区402机房 | 甘肃省高级人民法院“慧审云”云平台和软硬件集成项目 | 2019-09-01 | 2022-09-01 | 高法云平台 | 于振业 | 高法项目（高法机房） | 物理服务器 | 华为 | 新区402机房 | 甘肃省高级人民法院“慧审云”云平台和软硬件集成项目 | 2019-09-01 | 2022-09-01 | 高法云平台 | 于振业 | 高法项目（高法机房） | 物理服务器 | 华为 | 新区402机房 | 甘肃省高级人民法院“慧审云”云平台和软硬件集成项目 | 2019-09-01 | 2022-09-01 | 高法云平台 | 于振业 | 高法项目（高法机房） | 物理服务器 | 华为 | 新区402机房 | 甘肃省高级人民法院“慧审云”云平台和软硬件集成项目 | 2019-09-01 | 2022-09-01 | 高法云平台 | 于振业 | 高法项目（高法机房） | 物理服务器 | 华为 | 新区402机房 | 甘肃省高级人民法院“慧审云”云平台和软硬件集成项目 | 2019-09-01 | 2022-09-01 | 高法云平台 | 于振业 | 高法项目（高法机房） | 物理服务器 | 华为 | 新区402机房 | 甘肃省高级人民法院“慧审云”云平台和软硬件集成项目 | 2019-09-01 | 2022-09-01 | 高法云平台 | 于振业 | 高法项目（高法机房） | 物理服务器 | 华为 | 新区402机房 | 甘肃省高级人民法院“慧审云”云平台和软硬件集成项目 | 2019-09-01 | 2022-09-01 | 高法云平台 | 于振业 | 高法项目（高法机房） | 物理服务器 | 华为 | 新区402机房 | 甘肃省高级人民法院“慧审云”云平台和软硬件集成项目 | 2019-09-01 | 2022-09-01 | 高法云平台 | 于振业 | 高法项目（高法机房） | 物理服务器 | 华为 | 新区402机房 | 甘肃省高级人民法院“慧审云”云平台和软硬件集成项目 | 2019-09-01 | 2022-09-01 | 高法云平台 | 于振业 | 高法项目（高法机房） | 物理服务器 | 华为 | 新区402机房 | 甘肃省高级人民法院“慧审云”云平台和软硬件集成项目 | 2019-09-01 | 2022-09-01 | 高法云平台 | 于振业 | 高法项目（高法机房） | 物理服务器 | 华为 | 新区402机房 | 甘肃省高级人民法院“慧审云”云平台和软硬件集成项目 | 2019-09-01 | 2022-09-01 | 高法云平台 | 于振业 | 高法项目（高法机房） | 物理服务器 | 华为 | 新区402机房 | 甘肃省高级人民法院“慧审云”云平台和软硬件集成项目 | 2019-09-01 | 2022-09-01 | 高法云平台 | 于振业 | 高法项目（高法机房） | 物理服务器 | 华为 | 新区402机房 | 甘肃省高级人民法院“慧审云”云平台和软硬件集成项目 | 2019-09-01 | 2022-09-01 | 高法云平台 | 于振业 | 高法项目（高法机房） | 物理服务器 | 华为 | 新区402机房 | 甘肃省高级人民法院“慧审云”云平台和软硬件集成项目 | 2019-09-01 | 2022-09-01 | 高法云平台 | 于振业 | 高法项目（高法机房） | 物理服务器 | 华为 | 新区402机房 | 甘肃省高级人民法院“慧审云”云平台和软硬件集成项目 | 2019-09-01 | 2022-09-01 | 高法云平台 | 于振业 | 高法项目（高法机房） | 物理服务器 | 华为 | 新区402机房 | 甘肃省高级人民法院“慧审云”云平台和软硬件集成项目 | 2019-09-01 | 2022-09-01 | 高法云平台 | 于振业 | 高法项目（高法机房） | 物理服务器 | 华为 | 新区402机房 | 甘肃省高级人民法院“慧审云”云平台和软硬件集成项目 | 2019-09-01 | 2022-09-01 | 高法云平台 | 于振业 | 高法项目（高法机房） | 物理服务器 | 华为 | 新区402机房 | 甘肃省高级人民法院“慧审云”云平台和软硬件集成项目 | 2019-09-01 | 2022-09-01 | 高法云平台 | 于振业 | 高法项目（高法机房） | 物理服务器 | 华为 | 新区402机房 | 甘肃省高级人民法院“慧审云”云平台和软硬件集成项目 | 2019-09-01 | 2022-09-01 | 高法云平台 | 于振业 | 高法项目（高法机房） | 物理服务器 | 华为 | 新区402机房 | 甘肃省高级人民法院“慧审云”云平台和软硬件集成项目 | 2019-09-01 | 2022-09-01 | 高法云平台 | 于振业 | 高法项目（高法机房） | 物理服务器 | 华为 | 新区402机房 | 甘肃省高级人民法院“慧审云”云平台和软硬件集成项目 | 2019-09-01 | 2022-09-01 | 高法云平台 | 于振业 | 高法项目（高法机房） | 物理服务器 | 华为 | 新区402机房 | 甘肃省高级人民法院“慧审云”云平台和软硬件集成项目 | 2019-09-01 | 2022-09-01 | 高法云平台 | 于振业 | 高法项目（高法机房） | 物理服务器 | 华为 | 新区402机房 | 甘肃省高级人民法院“慧审云”云平台和软硬件集成项目 | 2019-09-01 | 2022-09-01 | 高法云平台 | 于振业 | 高法项目（高法机房） | 物理服务器 | 华为 | 新区402机房 | 甘肃省高级人民法院“慧审云”云平台和软硬件集成项目 | 2019-09-01 | 2022-09-01 | 高法云平台 | 于振业 | 高法项目（高法机房） | 物理服务器 | 华为 | 新区402机房 | 甘肃省高级人民法院“慧审云”云平台和软硬件集成项目 | 2019-09-01 | 2022-09-01 | 高法云平台 | 于振业 | 高法项目（高法机房） | 物理服务器 | 华为 | 新区402机房 | 甘肃省高级人民法院“慧审云”云平台和软硬件集成项目 | 2019-09-01 | 2022-09-01 | 高法云平台 | 于振业 | 高法项目（高法机房） | 物理服务器 | 华为 | 新区402机房 | 甘肃省高级人民法院“慧审云”云平台和软硬件集成项目 | 2019-09-01 | 2022-09-01 | 高法云平台 | 于振业 | 高法项目（高法机房） | 物理服务器 | 华为 | 新区402机房 | 甘肃省高级人民法院“慧审云”云平台和软硬件集成项目 | 2019-09-01 | 2022-09-01 | 高法云平台 | 于振业 | 高法项目（高法机房） | 物理服务器 | 华为 | 新区402机房 | 甘肃省高级人民法院“慧审云”云平台和软硬件集成项目 | 2019-09-01 | 2022-09-01 | 高法云平台 | 于振业 | 高法项目（高法机房） | 物理服务器 | 华为 | 新区402机房 | 甘肃省高级人民法院“慧审云”云平台和软硬件集成项目 | 2019-09-01 | 2022-09-01 | 高法云平台 | 于振业 | 高法项目（高法机房） | 物理服务器 | 华为 | 新区402机房 | 甘肃省高级人民法院“慧审云”云平台和软硬件集成项目 | 2019-09-01 | 2022-09-01 | 高法云平台 | 于振业 | 高法项目（高法机房） | 物理服务器 | 华为 | 新区402机房 | 甘肃省高级人民法院“慧审云”云平台和软硬件集成项目 | 2019-09-01 | 2022-09-01 | 高法云平台 | 于振业 | 高法项目（高法机房） | 物理服务器 | 华为 | 新区402机房 | 甘肃省高级人民法院“慧审云”云平台和软硬件集成项目 | 2019-09-01 | 2022-09-01 | 高法云平台 | 于振业 | 高法项目（高法机房） | 物理服务器 | 华为 | 新区402机房 | 甘肃省高级人民法院“慧审云”云平台和软硬件集成项目 | 2019-09-01 | 2022-09-01 | 高法云平台 | 于振业 | 高法项目（高法机房） | 物理服务器 | 华为 | 新区402机房 | 甘肃省高级人民法院“慧审云”云平台和软硬件集成项目 | 2019-09-01 | 2022-09-01 | 高法云平台 | 于振业 | 高法项目（高法机房） | 物理服务器 | 华为 | 新区402机房 | 甘肃省高级人民法院“慧审云”云平台和软硬件集成项目 | 2019-09-01 | 2022-09-01 | 高法云平台 | 于振业 | 高法项目（高法机房） | 物理服务器 | 华为 | 新区402机房 | 甘肃省高级人民法院“慧审云”云平台和软硬件集成项目 | 2019-09-01 | 2022-09-01 | 高法云平台 | 于振业 | 高法项目（高法机房） | 物理服务器 | 华为 | 新区402机房 | 甘肃省高级人民法院“慧审云”云平台和软硬件集成项目 | 2019-09-01 | 2022-09-01 | 高法云平台 | 于振业 | 高法项目（高法机房） | 物理服务器 | 华为 | 新区402机房 | 甘肃省高级人民法院“慧审云”云平台和软硬件集成项目 | 2019-09-01 | 2022-09-01 | 高法云平台 | 于振业 | 高法项目（高法机房） | 物理服务器 | 华为 | 新区402机房 | 甘肃省高级人民法院“慧审云”云平台和软硬件集成项目 | 2019-09-01 | 2022-09-01 | 高法云平台 | 于振业 | 高法项目（高法机房） | 物理服务器 | 华为 | 新区402机房 | 甘肃省高级人民法院“慧审云”云平台和软硬件集成项目 | 2019-09-01 | 2022-09-01 | 高法云平台 | 于振业 | 高法项目（高法机房） | 物理服务器 | 华为 | 新区402机房 | 甘肃省高级人民法院“慧审云”云平台和软硬件集成项目 | 2019-09-01 | 2022-09-01 | 高法云平台 | 于振业 | 高法项目（高法机房） | 物理服务器 | 华为 | 新区402机房 | 甘肃省高级人民法院“慧审云”云平台和软硬件集成项目 | 2019-09-01 | 2022-09-01 | 高法云平台 | 于振业 | 高法项目（高法机房） | 物理服务器 | 华为 | 新区402机房 | 甘肃省高级人民法院“慧审云”云平台和软硬件集成项目 | 2019-09-01 | 2022-09-01 | 高法云平台 | 于振业 | 高法项目（高法机房） | 物理服务器 | 华为 | 新区402机房 | 甘肃省高级人民法院“慧审云”云平台和软硬件集成项目 | 2019-09-01 | 2022-09-01 | 高法云平台 | 于振业 | 高法项目（高法机房） | 物理服务器 | 华为 | 新区402机房 | 甘肃省高级人民法院“慧审云”云平台和软硬件集成项目 | 2019-09-01 | 2022-09-01 | 高法云平台 | 于振业 | 高法项目（高法机房） | 物理服务器 | 华为 | 新区402机房 | 甘肃省高级人民法院“慧审云”云平台和软硬件集成项目 | 2019-09-01 | 2022-09-01 | 高法云平台 | 于振业 | 高法项目（高法机房） | 物理服务器 | 华为 | 新区402机房 | 甘肃省高级人民法院“慧审云”云平台和软硬件集成项目 | 2019-09-01 | 2022-09-01 | 高法云平台 | 于振业 | 高法项目（高法机房） | 物理服务器 | 华为 | 新区402机房 | 甘肃省高级人民法院“慧审云”云平台和软硬件集成项目 | 2019-09-01 | 2022-09-01 | 高法云平台 | 于振业 | 高法项目（高法机房） | 物理服务器 | 华为 | 新区402机房 | 甘肃省高级人民法院“慧审云”云平台和软硬件集成项目 | 2019-09-01 | 2022-09-01 | 高法云平台 | 于振业 | 高法项目（高法机房） | 物理服务器 | 华为 | 新区402机房 | 甘肃省高级人民法院“慧审云”云平台和软硬件集成项目 | 2019-09-01 | 2022-09-01 | 高法云平台 | 于振业 | 高法项目（高法机房） | 物理服务器 | 华为 | 新区402机房 | 甘肃省高级人民法院“慧审云”云平台和软硬件集成项目 | 2019-09-01 | 2022-09-01 | 高法云平台 | 于振业 | 高法项目（高法机房） | 物理服务器 | 华为 | 新区402机房 | 甘肃省高级人民法院“慧审云”云平台和软硬件集成项目 | 2019-09-01 | 2022-09-01 | 高法云平台 | 于振业 | 高法项目（高法机房） | 物理服务器 | 华为 | 新区402机房 | 甘肃省高级人民法院“慧审云”云平台和软硬件集成项目 | 2019-09-01 | 2022-09-01 | 高法云平台 | 于振业 | 高法项目（高法机房） | 物理服务器 | 华为 | 新区402机房 | 甘肃省高级人民法院“慧审云”云平台和软硬件集成项目 | 2019-09-01 | 2022-09-01 | 高法云平台 | 于振业 | 高法项目（高法机房） | 物理服务器 | 华为 | 新区402机房 | 甘肃省高级人民法院“慧审云”云平台和软硬件集成项目 | 2019-09-01 | 2022-09-01 | 高法云平台 | 于振业 | 高法项目（高法机房） | 物理服务器 | 华为 | 新区402机房 | 甘肃省高级人民法院“慧审云”云平台和软硬件集成项目 | 2019-09-01 | 2022-09-01 | 高法云平台 | 于振业 | 高法项目（高法机房） | 物理服务器 | 华为 | 新区402机房 | 甘肃省高级人民法院“慧审云”云平台和软硬件集成项目 | 2019-09-01 | 2022-09-01 | 高法云平台 | 于振业 | 高法项目（高法机房） | 物理服务器 | 华为 | 新区402机房 | 甘肃省高级人民法院“慧审云”云平台和软硬件集成项目 | 2019-09-01 | 2022-09-01 | 高法云平台 | 于振业 | 高法项目（高法机房） | 物理服务器 | 华为 | 新区402机房 | 甘肃省高级人民法院“慧审云”云平台和软硬件集成项目 | 2019-09-01 | 2022-09-01 | 高法云平台 | 于振业 | 高法项目（高法机房） | 物理服务器 | 华为 | 新区402机房 | 甘肃省高级人民法院“慧审云”云平台和软硬件集成项目 | 2019-09-01 | 2022-09-01 | 高法云平台 | 于振业 | 高法项目（高法机房） | 物理服务器 | 华为 | 新区402机房 | 甘肃省高级人民法院“慧审云”云平台和软硬件集成项目 | 2019-09-01 | 2022-09-01 | 高法云平台 | 于振业 | 高法项目（高法机房） | 物理服务器 | 华为 | 新区402机房 | 甘肃省高级人民法院“慧审云”云平台和软硬件集成项目 | 2019-09-01 | 2022-09-01 | 高法云平台 | 于振业 | 高法项目（高法机房） | 物理服务器 | 华为 | 新区402机房 | 甘肃省高级人民法院“慧审云”云平台和软硬件集成项目 | 2019-09-01 | 2022-09-01 | 高法云平台 | 于振业 | 高法项目（高法机房） | 物理服务器 | 华为 | 新区402机房 | 甘肃省高级人民法院“慧审云”云平台和软硬件集成项目 | 2019-09-01 | 2022-09-01 | 高法云平台 | 于振业 | 高法项目（高法机房） | 物理服务器 | 华为 | 新区402机房 | 甘肃省高级人民法院“慧审云”云平台和软硬件集成项目 | 2019-09-01 | 2022-09-01 | 高法云平台 | 于振业 | 高法项目（高法机房） | 物理服务器 | 华为 | 新区402机房 | 甘肃省高级人民法院“慧审云”云平台和软硬件集成项目 | 2019-09-01 | 2022-09-01 | 高法云平台 | 于振业 | 高法项目（高法机房） | 物理服务器 | 华为 | 新区402机房 | 甘肃省高级人民法院“慧审云”云平台和软硬件集成项目 | 2019-09-01 | 2022-09-01 | 高法云平台 | 于振业 | 高法项目（高法机房） | 物理服务器 | 华为 | 新区402机房 | 甘肃省高级人民法院“慧审云”云平台和软硬件集成项目 | 2019-09-01 | 2022-09-01 | 高法云平台 | 于振业 | 高法项目（高法机房） | 物理服务器 | 华为 | 新区402机房 | 甘肃省高级人民法院“慧审云”云平台和软硬件集成项目 | 2019-09-01 | 2022-09-01 | 高法云平台 | 于振业 | 高法项目（高法机房） | 物理服务器 | 华为 | 新区402机房 | 甘肃省高级人民法院“慧审云”云平台和软硬件集成项目 | 2019-09-01 | 2022-09-01 | 高法云平台 | 于振业 | 高法项目（高法机房） | 物理服务器 | 华为 | 新区402机房 | 甘肃省高级人民法院“慧审云”云平台和软硬件集成项目 | 2019-09-01 | 2022-09-01 | 高法云平台 | 于振业 | 高法项目（高法机房） | 物理服务器 | 华为 | 新区402机房 | 甘肃省高级人民法院“慧审云”云平台和软硬件集成项目 | 2019-09-01 | 2022-09-01 | 高法云平台 | 于振业 | 高法项目（高法机房） | 物理服务器 | 华为 | 新区402机房 | 甘肃省高级人民法院“慧审云”云平台和软硬件集成项目 | 2019-09-01 | 2022-09-01 | 高法云平台 | 于振业 | 高法项目（高法机房） | 物理服务器 | 华为 | 新区402机房 | 甘肃省高级人民法院“慧审云”云平台和软硬件集成项目 | 2019-09-01 | 2022-09-01 | 高法云平台 | 于振业 | 高法项目（高法机房） | 物理服务器 | 华为 | 新区402机房 | 甘肃省高级人民法院“慧审云”云平台和软硬件集成项目 | 2019-09-01 | 2022-09-01 | 高法云平台 | 于振业 | 高法项目（高法机房） | 物理服务器 | 华为 | 新区402机房 | 甘肃省高级人民法院“慧审云”云平台和软硬件集成项目 | 2019-09-01 | 2022-09-01 | 高法云平台 | 于振业 | 高法项目（高法机房） | 物理服务器 | 华为 | 新区402机房 | 甘肃省高级人民法院“慧审云”云平台和软硬件集成项目 | 2019-09-01 | 2022-09-01 | 高法云平台 | 于振业 | 高法项目（高法机房） | 物理服务器 | 华为 | 新区402机房 | 甘肃省高级人民法院“慧审云”云平台和软硬件集成项目 | 2019-09-01 | 2022-09-01 | 高法云平台 | 于振业 | 高法项目（高法机房） | 物理服务器 | 华为 | 新区402机房 | 甘肃省高级人民法院“慧审云”云平台和软硬件集成项目 | 2019-09-01 | 2022-09-01 | 高法云平台 | 于振业 | 高法项目（高法机房） | 物理服务器 | 华为 | 新区402机房 | 甘肃省高级人民法院“慧审云”云平台和软硬件集成项目 | 2019-09-01 | 2022-09-01 | 高法云平台 | 于振业 | 高法项目（高法机房） | 物理服务器 | 华为 | 新区402机房 | 甘肃省高级人民法院“慧审云”云平台和软硬件集成项目 | 2019-09-01 | 2022-09-01 | 高法云平台 | 于振业 | 高法项目（高法机房） | 物理服务器 | 华为 | 新区402机房 | 甘肃省高级人民法院“慧审云”云平台和软硬件集成项目 | 2019-09-01 | 2022-09-01 | 高法云平台 | 于振业 | 高法项目（高法机房） | 物理服务器 | 华为 | 新区402机房 | 甘肃省高级人民法院“慧审云”云平台和软硬件集成项目 | 2019-09-01 | 2022-09-01 | 高法云平台 | 于振业 | 高法项目（高法机房） | 物理服务器 | 华为 | 新区402机房 | 甘肃省高级人民法院“慧审云”云平台和软硬件集成项目 | 2019-09-01 | 2022-09-01 | 高法云平台 | 于振业 | 高法项目（高法机房） | 物理服务器 | 华为 | 新区402机房 | 甘肃省高级人民法院“慧审云”云平台和软硬件集成项目 | 2019-09-01 | 2022-09-01 | 高法云平台 | 于振业 | 高法项目（高法机房） | 物理服务器 | 华为 | 新区402机房 | 甘肃省高级人民法院“慧审云”云平台和软硬件集成项目 | 2019-09-01 | 2022-09-01 | 高法云平台 | 于振业 | 高法项目（高法机房） | 物理服务器 | 华为 | 新区402机房 | 甘肃省高级人民法院“慧审云”云平台和软硬件集成项目 | 2019-09-01 | 2022-09-01 | 高法云平台 | 于振业 | 高法项目（高法机房） | 物理服务器 | 华为 | 新区402机房 | 甘肃省高级人民法院“慧审云”云平台和软硬件集成项目 | 2019-09-01 | 2022-09-01 | 高法云平台 | 于振业 | 高法项目（高法机房） | 物理服务器 | 华为 | 新区402机房 | 甘肃省高级人民法院“慧审云”云平台和软硬件集成项目 | 2019-09-01 | 2022-09-01 | 高法云平台 | 于振业 | 高法项目（高法机房） | 物理服务器 | 华为 | 新区402机房 | 甘肃省高级人民法院“慧审云”云平台和软硬件集成项目 | 2019-09-01 | 2022-09-01 | 高法云平台 | 于振业 | 高法项目（高法机房） | 物理服务器 | 华为 | 新区402机房 | 甘肃省高级人民法院“慧审云”云平台和软硬件集成项目 | 2019-09-01 | 2022-09-01 | 高法云平台 | 于振业 | 高法项目（高法机房） | 物理服务器 | 华为 | 新区402机房 | 甘肃省高级人民法院“慧审云”云平台和软硬件集成项目 | 2019-09-01 | 2022-09-01 | 高法云平台 | 于振业 | 高法项目（高法机房） | 物理服务器 | 华为 | 新区402机房 | 甘肃省高级人民法院“慧审云”云平台和软硬件集成项目 | 2019-09-01 | 2022-09-01 | 高法云平台 | 于振业 | 高法项目（高法机房） | 物理服务器 | 华为 | 新区402机房 | 甘肃省高级人民法院“慧审云”云平台和软硬件集成项目 | 2019-09-01 | 2022-09-01 | 高法云平台 | 于振业 | 高法项目（高法机房） | 物理服务器 | 华为 | 新区402机房 | 甘肃省高级人民法院“慧审云”云平台和软硬件集成项目 | 2019-09-01 | 2022-09-01 | 高法云平台 | 于振业 | 高法项目（高法机房） | 物理服务器 | 华为 | 新区402机房 | 甘肃省高级人民法院“慧审云”云平台和软硬件集成项目 | 2019-09-01 | 2022-09-01 | 高法云平台 | 于振业 | 高法项目（高法机房） | 物理服务器 | 华为 | 新区402机房 | 甘肃省高级人民法院“慧审云”云平台和软硬件集成项目 | 2019-09-01 | 2022-09-01 | 高法云平台 | 于振业 | 高法项目（高法机房） | 物理服务器 | 华为 | 新区402机房 | 甘肃省高级人民法院“慧审云”云平台和软硬件集成项目 | 2019-09-01 | 2022-09-01 | 高法云平台 | 于振业 | 高法项目（高法机房） | 物理服务器 | 华为 | 新区402机房 | 甘肃省高级人民法院“慧审云”云平台和软硬件集成项目 | 2019-09-01 | 2022-09-01 | 高法云平台 | 于振业 | 高法项目（高法机房） | 物理服务器 | 华为 | 新区402机房 | 甘肃省高级人民法院“慧审云”云平台和软硬件集成项目 | 2019-09-01 | 2022-09-01 | 高法云平台 | 于振业 | 高法项目（高法机房） | 物理服务器 | 华为 | 新区402机房 | 甘肃省高级人民法院“慧审云”云平台和软硬件集成项目 | 2019-09-01 | 2022-09-01 | 高法云平台 | 于振业 | 高法项目（高法机房） | 物理服务器 | 华为 | 新区402机房 | 甘肃省高级人民法院“慧审云”云平台和软硬件集成项目 | 2019-09-01 | 2022-09-01 | 高法云平台 | 于振业 | 高法项目（高法机房） | 物理服务器 | 华为 | 新区402机房 | 甘肃省高级人民法院“慧审云”云平台和软硬件集成项目 | 2019-09-01 | 2022-09-01 | 高法云平台 | 于振业 | 高法项目（高法机房） | 物理服务器 | 华为 | 新区402机房 | 甘肃省高级人民法院“慧审云”云平台和软硬件集成项目 | 2019-09-01 | 2022-09-01 | 高法云平台 | 于振业 | 高法项目（高法机房） | 物理服务器 | 华为 | 新区402机房 | 甘肃省高级人民法院“慧审云”云平台和软硬件集成项目 | 2019-09-01 | 2022-09-01 | 高法云平台 | 于振业 | 高法项目（高法机房） | 物理服务器 | 华为 | 新区402机房 | 甘肃省高级人民法院“慧审云”云平台和软硬件集成项目 | 2019-09-01 | 2022-09-01 | 高法云平台 | 于振业 | 高法项目（高法机房） | 物理服务器 | 华为 | 新区402机房 | 甘肃省高级人民法院“慧审云”云平台和软硬件集成项目 | 2019-09-01 | 2022-09-01 | 高法云平台 | 于振业 | 高法项目（高法机房） | 物理服务器 | 华为 | 新区402机房 | 甘肃省高级人民法院“慧审云”云平台和软硬件集成项目 | 2019-09-01 | 2022-09-01 | 高法云平台 | 于振业 | 高法项目（高法机房） | 物理服务器 | 华为 | 新区402机房 | 甘肃省高级人民法院“慧审云”云平台和软硬件集成项目 | 2019-09-01 | 2022-09-01 | 高法云平台 | 于振业 | 高法项目（高法机房） | 物理服务器 | 华为 | 新区402机房 | 甘肃省高级人民法院“慧审云”云平台和软硬件集成项目 | 2019-09-01 | 2022-09-01 | 高法云平台 | 于振业 | 高法项目（高法机房） | 物理服务器 | 华为 | 新区402机房 | 甘肃省高级人民法院“慧审云”云平台和软硬件集成项目 | 2019-09-01 | 2022-09-01 | 高法云平台 | 于振业 | 高法项目（高法机房） | 物理服务器 | 华为 | 新区402机房 | 甘肃省高级人民法院“慧审云”云平台和软硬件集成项目 | 2019-09-01 | 2022-09-01 | 高法云平台 | 于振业 | 高法项目（高法机房） | 物理服务器 | 华为 | 新区402机房 | 甘肃省高级人民法院“慧审云”云平台和软硬件集成项目 | 2019-09-01 | 2022-09-01 | 高法云平台 | 于振业 | 高法项目（高法机房） | 物理服务器 | 华为 | 新区402机房 | 甘肃省高级人民法院“慧审云”云平台和软硬件集成项目 | 2019-09-01 | 2022-09-01 | 高法云平台 | 于振业 | 高法项目（高法机房） | 物理服务器 | 华为 | 新区402机房 | 甘肃省高级人民法院“慧审云”云平台和软硬件集成项目 | 2019-09-01 | 2022-09-01 | 高法云平台 | 于振业 | 高法项目（高法机房） | 物理服务器 | 华为 | 新区402机房 | 甘肃省高级人民法院“慧审云”云平台和软硬件集成项目 | 2019-09-01 | 2022-09-01 | 高法云平台 | 于振业 | 高法项目（高法机房） | 物理服务器 | 华为 | 新区402机房 | 甘肃省高级人民法院“慧审云”云平台和软硬件集成项目 | 2019-09-01 | 2022-09-01 | 高法云平台 | 于振业 | 高法项目（高法机房） | 物理服务器 | 华为 | 新区402机房 | 甘肃省高级人民法院“慧审云”云平台和软硬件集成项目 | 2019-09-01 | 2022-09-01 | 高法云平台 | 于振业 | 高法项目（高法机房） | 物理服务器 | 华为 | 新区402机房 | 甘肃省高级人民法院“慧审云”云平台和软硬件集成项目 | 2019-09-01 | 2022-09-01 | 高法云平台 | 于振业 | 高法项目（高法机房） | 物理服务器 | 华为 | 新区402机房 | 甘肃省高级人民法院“慧审云”云平台和软硬件集成项目 | 2019-09-01 | 2022-09-01 | 高法云平台 | 于振业 | 高法项目（高法机房） | 物理服务器 | 华为 | 新区402机房 | 甘肃省高级人民法院“慧审云”云平台和软硬件集成项目 | 2019-09-01 | 2022-09-01 | 高法云平台 | 于振业 | 高法项目（高法机房） | 物理服务器 | 华为 | 新区402机房 | 甘肃省高级人民法院“慧审云”云平台和软硬件集成项目 | 2019-09-01 | 2022-09-01 | 高法云平台 | 于振业 | 高法项目（高法机房） | 物理服务器 | 华为 | 新区402机房 | 甘肃省高级人民法院“慧审云”云平台和软硬件集成项目 | 2019-09-01 | 2022-09-01 | 高法云平台 | 于振业 | 高法项目（高法机房） | 物理服务器 | 华为 | 新区402机房 | 甘肃省高级人民法院“慧审云”云平台和软硬件集成项目 | 2019-09-01 | 2022-09-01 | 高法云平台 | 于振业 | 高法项目（高法机房） | 物理服务器 | 华为 | 新区402机房 | 甘肃省高级人民法院“慧审云”云平台和软硬件集成项目 | 2019-09-01 | 2022-09-01 | 高法云平台 | 于振业 | 高法项目（高法机房） | 物理服务器 | 华为 | 新区402机房 | 甘肃省高级人民法院“慧审云”云平台和软硬件集成项目 | 2019-09-01 | 2022-09-01 | 高法云平台 | 于振业 | 高法项目（高法机房） | 物理服务器 | 华为 | 新区402机房 | 甘肃省高级人民法院“慧审云”云平台和软硬件集成项目 | 2019-09-01 | 2022-09-01 | 高法云平台 | 于振业 | 高法项目（高法机房） | 物理服务器 | 华为 | 新区402机房 | 甘肃省高级人民法院“慧审云”云平台和软硬件集成项目 | 2019-09-01 | 2022-09-01 | 高法云平台 | 于振业 | 高法项目（高法机房） | 物理服务器 | 华为 | 新区402机房 | 甘肃省高级人民法院“慧审云”云平台和软硬件集成项目 | 2019-09-01 | 2022-09-01 | 高法云平台 | 于振业 | 高法项目（高法机房） | 物理服务器 | 华为 | 新区402机房 | 甘肃省高级人民法院“慧审云”云平台和软硬件集成项目 | 2019-09-01 | 2022-09-01 | 高法云平台 | 于振业 | 高法项目（高法机房） | 物理服务器 | 华为 | 新区402机房 | 甘肃省高级人民法院“慧审云”云平台和软硬件集成项目 | 2019-09-01 | 2022-09-01 | 高法云平台 | 于振业 | 高法项目（高法机房） | 物理服务器 | 华为 | 新区402机房 | 甘肃省高级人民法院“慧审云”云平台和软硬件集成项目 | 2019-09-01 | 2022-09-01 | 高法云平台 | 于振业 | 高法项目（高法机房） | 物理服务器 | 华为 | 新区402机房 | 甘肃省高级人民法院“慧审云”云平台和软硬件集成项目 | 2019-09-01 | 2022-09-01 | 高法云平台 | 于振业 | 高法项目（高法机房） | 物理服务器 | 华为 | 新区402机房 | 甘肃省高级人民法院“慧审云”云平台和软硬件集成项目 | 2019-09-01 | 2022-09-01 | 高法云平台 | 于振业 | 高法项目（高法机房） | 物理服务器 | 华为 | 新区402机房 | 甘肃省高级人民法院“慧审云”云平台和软硬件集成项目 | 2019-09-01 | 2022-09-01 | 高法云平台 | 于振业 | 高法项目（高法机房） | 物理服务器 | 华为 | 新区402机房 | 甘肃省高级人民法院“慧审云”云平台和软硬件集成项目 | 2019-09-01 | 2022-09-01 | 高法云平台 | 于振业 | 高法项目（高法机房） | 物理服务器 | 华为 | 新区402机房 | 甘肃省高级人民法院“慧审云”云平台和软硬件集成项目 | 2019-09-01 | 2022-09-01 | 高法云平台 | 于振业 | 高法项目（高法机房） | 物理服务器 | 华为 | 新区402机房 | 甘肃省高级人民法院“慧审云”云平台和软硬件集成项目 | 2019-09-01 | 2022-09-01 | 高法云平台 | 于振业 | 高法项目（高法机房） | 物理服务器 | 华为 | 新区402机房 | 甘肃省高级人民法院“慧审云”云平台和软硬件集成项目 | 2019-09-01 | 2022-09-01 | 高法云平台 | 于振业 | 高法项目（高法机房） | 物理服务器 | 华为 | 新区402机房 | 甘肃省高级人民法院“慧审云”云平台和软硬件集成项目 | 2019-09-01 | 2022-09-01 | 高法云平台 | 于振业 | 高法项目（高法机房） | 物理服务器 | 华为 | 新区402机房 | 甘肃省高级人民法院“慧审云”云平台和软硬件集成项目 | 2019-09-01 | 2022-09-01 | 高法云平台 | 于振业 | 高法项目（高法机房） | 物理服务器 | 华为 | 新区402机房 | 甘肃省高级人民法院“慧审云”云平台和软硬件集成项目 | 2019-09-01 | 2022-09-01 | 高法云平台 | 于振业 | 高法项目（高法机房） | 物理服务器 | 华为 | 新区402机房 | 甘肃省高级人民法院“慧审云”云平台和软硬件集成项目 | 2019-09-01 | 2022-09-01 | 高法云平台 | 于振业 | 高法项目（高法机房） | 物理服务器 | 华为 | 新区402机房 | 甘肃省高级人民法院“慧审云”云平台和软硬件集成项目 | 2019-09-01 | 2022-09-01 | 高法云平台 | 于振业 | 高法项目（高法机房） | 物理服务器 | 华为 | 新区402机房 | 甘肃省高级人民法院“慧审云”云平台和软硬件集成项目 | 2019-09-01 | 2022-09-01 | 高法云平台 | 于振业 | 高法项目（高法机房） | 物理服务器 | 华为 | 新区402机房 | 甘肃省高级人民法院“慧审云”云平台和软硬件集成项目 | 2019-09-01 | 2022-09-01 | 高法云平台 | 于振业 | 高法项目（高法机房） | 物理服务器 | 华为 | 新区402机房 | 甘肃省高级人民法院“慧审云”云平台和软硬件集成项目 | 2019-09-01 | 2022-09-01 | 高法云平台 | 于振业 | 高法项目（高法机房） | 物理服务器 | 华为 | 新区402机房 | 甘肃省高级人民法院“慧审云”云平台和软硬件集成项目 | 2019-09-01 | 2022-09-01 | 高法云平台 | 于振业 | 高法项目（高法机房） | 物理服务器 | 华为 | 新区402机房 | 甘肃省高级人民法院“慧审云”云平台和软硬件集成项目 | 2019-09-01 | 2022-09-01 | 高法云平台 | 于振业 | 高法项目（高法机房） | 物理服务器 | 华为 | 新区402机房 | 甘肃省高级人民法院“慧审云”云平台和软硬件集成项目 | 2019-09-01 | 2022-09-01 | 高法云平台 | 于振业 | 高法项目（高法机房） | 物理服务器 | 华为 | 新区402机房 | 甘肃省高级人民法院“慧审云”云平台和软硬件集成项目 | 2019-09-01 | 2022-09-01 | 高法云平台 | 于振业 | 高法项目（高法机房） | 物理服务器 | 华为 | 新区402机房 | 甘肃省高级人民法院“慧审云”云平台和软硬件集成项目 | 2019-09-01 | 2022-09-01 | 高法云平台 | 于振业 | 高法项目（高法机房） | 物理服务器 | 华为 | 新区402机房 | 甘肃省高级人民法院“慧审云”云平台和软硬件集成项目 | 2019-09-01 | 2022-09-01 | 高法云平台 | 于振业 | 高法项目（高法机房） | 物理服务器 | 华为 | 新区402机房 | 甘肃省高级人民法院“慧审云”云平台和软硬件集成项目 | 2019-09-01 | 2022-09-01 | 高法云平台 | 于振业 | 高法项目（高法机房） | 物理服务器 | 华为 | 新区402机房 | 甘肃省高级人民法院“慧审云”云平台和软硬件集成项目 | 2019-09-01 | 2022-09-01 | 高法云平台 | 于振业 | 高法项目（高法机房） | 物理服务器 | 华为 | 新区402机房 | 甘肃省高级人民法院“慧审云”云平台和软硬件集成项目 | 2019-09-01 | 2022-09-01 | 高法云平台 | 于振业 | 高法项目（高法机房） | 物理服务器 | 华为 | 新区402机房 | 甘肃省高级人民法院“慧审云”云平台和软硬件集成项目 | 2019-09-01 | 2022-09-01 | 高法云平台 | 于振业 | 高法项目（高法机房） | 物理服务器 | 华为 | 新区402机房 | 甘肃省高级人民法院“慧审云”云平台和软硬件集成项目 | 2019-09-01 | 2022-09-01 | 高法云平台 | 于振业 | 高法项目（高法机房） | 物理服务器 | 华为 | 新区402机房 | 甘肃省高级人民法院“慧审云”云平台和软硬件集成项目 | 2019-09-01 | 2022-09-01 | 高法云平台 | 于振业 | 高法项目（高法机房） | 物理服务器 | 华为 | 新区402机房 | 甘肃省高级人民法院“慧审云”云平台和软硬件集成项目 | 2019-09-01 | 2022-09-01 | 高法云平台 | 于振业 | 高法项目（高法机房） | 物理服务器 | 华为 | 新区402机房 | 甘肃省高级人民法院“慧审云”云平台和软硬件集成项目 | 2019-09-01 | 2022-09-01 | 高法云平台 | 于振业 | 高法项目（高法机房） | 物理服务器 | 华为 | 新区402机房 | 甘肃省高级人民法院“慧审云”云平台和软硬件集成项目 | 2019-09-01 | 2022-09-01 | 高法云平台 | 于振业 | 高法项目（高法机房） | 物理服务器 | 华为 | 新区402机房 | 甘肃省高级人民法院“慧审云”云平台和软硬件集成项目 | 2019-09-01 | 2022-09-01 | 高法云平台 | 于振业 | 高法项目（高法机房） | 物理服务器 | 华为 | 新区402机房 | 甘肃省高级人民法院“慧审云”云平台和软硬件集成项目 | 2019-09-01 | 2022-09-01 | 高法云平台 | 于振业 | 高法项目（高法机房） | 物理服务器 | 华为 | 新区402机房 | 甘肃省高级人民法院“慧审云”云平台和软硬件集成项目 | 2019-09-01 | 2022-09-01 | 高法云平台 | 于振业 | 高法项目（高法机房） | 物理服务器 | 华为 | 新区402机房 | 甘肃省高级人民法院“慧审云”云平台和软硬件集成项目 | 2019-09-01 | 2022-09-01 | 高法云平台 | 于振业 | 高法项目（高法机房） | 物理服务器 | 华为 | 新区402机房 | 甘肃省高级人民法院“慧审云”云平台和软硬件集成项目 | 2019-09-01 | 2022-09-01 | 高法云平台 | 于振业 | 高法项目（高法机房） | 物理服务器 | 华为 | 新区402机房 | 甘肃省高级人民法院“慧审云”云平台和软硬件集成项目 | 2019-09-01 | 2022-09-01 | 高法云平台 | 于振业 | 高法项目（高法机房） | 物理服务器 | 华为 | 新区402机房 | 甘肃省高级人民法院“慧审云”云平台和软硬件集成项目 | 2019-09-01 | 2022-09-01 | 高法云平台 | 于振业 | 高法项目（高法机房） | 物理服务器 | 华为 | 新区402机房 | 甘肃省高级人民法院“慧审云”云平台和软硬件集成项目 | 2019-09-01 | 2022-09-01 | 高法云平台 | 于振业 | 高法项目（高法机房） | 物理服务器 | 华为 | 新区402机房 | 甘肃省高级人民法院“慧审云”云平台和软硬件集成项目 | 2019-09-01 | 2022-09-01 | 高法云平台 | 于振业 | 高法项目（高法机房） | 物理服务器 | 华为 | 新区402机房 | 甘肃省高级人民法院“慧审云”云平台和软硬件集成项目 | 2019-09-01 | 2022-09-01 | 高法云平台 | 于振业 | 高法项目（高法机房） | 物理服务器 | 华为 | 新区402机房 | 甘肃省高级人民法院“慧审云”云平台和软硬件集成项目 | 2019-09-01 | 2022-09-01 | 高法云平台 | 于振业 | 高法项目（高法机房） | 物理服务器 | 华为 | 新区402机房 | 甘肃省高级人民法院“慧审云”云平台和软硬件集成项目 | 2019-09-01 | 2022-09-01 | 高法云平台 | 于振业 | 高法项目（高法机房） | 物理服务器 | 华为 | 新区402机房 | 甘肃省高级人民法院“慧审云”云平台和软硬件集成项目 | 2019-09-01 | 2022-09-01 | 高法云平台 | 于振业 | 高法项目（高法机房） | 物理服务器 | 华为 | 新区402机房 | 甘肃省高级人民法院“慧审云”云平台和软硬件集成项目 | 2019-09-01 | 2022-09-01 | 高法云平台 | 于振业 | 高法项目（高法机房） | 物理服务器 | 华为 | 新区402机房 | 甘肃省高级人民法院“慧审云”云平台和软硬件集成项目 | 2019-09-01 | 2022-09-01 | 高法云平台 | 于振业 | 高法项目（高法机房） | 物理服务器 | 华为 | 新区402机房 | 甘肃省高级人民法院“慧审云”云平台和软硬件集成项目 | 2019-09-01 | 2022-09-01 | 高法云平台 | 于振业 | 高法项目（高法机房） | 物理服务器 | 华为 | 新区402机房 | 甘肃省高级人民法院“慧审云”云平台和软硬件集成项目 | 2019-09-01 | 2022-09-01 | 高法云平台 | 于振业 | 高法项目（高法机房） | 物理服务器 | 华为 | 新区402机房 | 甘肃省高级人民法院“慧审云”云平台和软硬件集成项目 | 2019-09-01 | 2022-09-01 | 高法云平台 | 于振业 | 高法项目（高法机房） | 物理服务器 | 华为 | 新区402机房 | 甘肃省高级人民法院“慧审云”云平台和软硬件集成项目 | 2019-09-01 | 2022-09-01 | 高法云平台 | 于振业 | 高法项目（高法机房） | 物理服务器 | 华为 | 新区402机房 | 甘肃省高级人民法院“慧审云”云平台和软硬件集成项目 | 2019-09-01 | 2022-09-01 | 高法云平台 | 于振业 | 高法项目（高法机房） | 物理服务器 | 华为 | 新区402机房 | 甘肃省高级人民法院“慧审云”云平台和软硬件集成项目 | 2019-09-01 | 2022-09-01 | 高法云平台 | 于振业 | 高法项目（高法机房） | 物理服务器 | 华为 | 新区402机房 | 甘肃省高级人民法院“慧审云”云平台和软硬件集成项目 | 2019-09-01 | 2022-09-01 | 高法云平台 | 于振业 | 高法项目（高法机房） | 物理服务器 | 华为 | 新区402机房 | 甘肃省高级人民法院“慧审云”云平台和软硬件集成项目 | 2019-09-01 | 2022-09-01 | 高法云平台 | 于振业 | 高法项目（高法机房） | 物理服务器 | 华为 | 新区402机房 | 甘肃省高级人民法院“慧审云”云平台和软硬件集成项目 | 2019-09-01 | 2022-09-01 | 高法云平台 | 于振业 | 高法项目（高法机房） | 物理服务器 | 华为 | 新区402机房 | 甘肃省高级人民法院“慧审云”云平台和软硬件集成项目 | 2019-09-01 | 2022-09-01 | 高法云平台 | 于振业 | 高法项目（高法机房） | 物理服务器 | 华为 | 新区402机房 | 甘肃省高级人民法院“慧审云”云平台和软硬件集成项目 | 2019-09-01 | 2022-09-01 | 高法云平台 | 于振业 | 高法项目（高法机房） | 物理服务器 | 华为 | 新区402机房 | 甘肃省高级人民法院“慧审云”云平台和软硬件集成项目 | 2019-09-01 | 2022-09-01 | 高法云平台 | 于振业 | 高法项目（高法机房） | 物理服务器 | 华为 | 新区402机房 | 甘肃省高级人民法院“慧审云”云平台和软硬件集成项目 | 2019-09-01 | 2022-09-01 | 高法云平台 | 于振业 | 高法项目（高法机房） | 物理服务器 | 华为 | 新区402机房 | 甘肃省高级人民法院“慧审云”云平台和软硬件集成项目 | 2019-09-01 | 2022-09-01 | 高法云平台 | 于振业 | 高法项目（高法机房） | 物理服务器 | 华为 | 新区402机房 | 甘肃省高级人民法院“慧审云”云平台和软硬件集成项目 | 2019-09-01 | 2022-09-01 | 高法云平台 | 于振业 | 高法项目（高法机房） | 物理服务器 | 华为 | 新区402机房 | 甘肃省高级人民法院“慧审云”云平台和软硬件集成项目 | 2019-09-01 | 2022-09-01 | 高法云平台 | 于振业 | 高法项目（高法机房） | 物理服务器 | 华为 | 新区402机房 | 甘肃省高级人民法院“慧审云”云平台和软硬件集成项目 | 2019-09-01 | 2022-09-01 | 高法云平台 | 于振业 | 高法项目（高法机房） | 物理服务器 | 华为 | 新区402机房 | 甘肃省高级人民法院“慧审云”云平台和软硬件集成项目 | 2019-09-01 | 2022-09-01 | 高法云平台 | 于振业 | 高法项目（高法机房） | 物理服务器 | 华为 | 新区402机房 | 甘肃省高级人民法院“慧审云”云平台和软硬件集成项目 | 2019-09-01 | 2022-09-01 | 高法云平台 | 于振业 | 高法项目（高法机房） | 物理服务器 | 华为 | 新区402机房 | 甘肃省高级人民法院“慧审云”云平台和软硬件集成项目 | 2019-09-01 | 2022-09-01 | 高法云平台 | 于振业 | 高法项目（高法机房） | 物理服务器 | 华为 | 新区402机房 | 甘肃省高级人民法院“慧审云”云平台和软硬件集成项目 | 2019-09-01 | 2022-09-01 | 高法云平台 | 于振业 | 高法项目（高法机房） | 物理服务器 | 华为 | 新区402机房 | 甘肃省高级人民法院“慧审云”云平台和软硬件集成项目 | 2019-09-01 | 2022-09-01 | 高法云平台 | 于振业 | 高法项目（高法机房） | 物理服务器 | 华为 | 新区402机房 | 甘肃省高级人民法院“慧审云”云平台和软硬件集成项目 | 2019-09-01 | 2022-09-01 | 高法云平台 | 于振业 | 高法项目（高法机房） | 物理服务器 | 华为 | 新区402机房 | 甘肃省高级人民法院“慧审云”云平台和软硬件集成项目 | 2019-09-01 | 2022-09-01 | 高法云平台 | 于振业 | 高法项目（高法机房） | 物理服务器 | 华为 | 新区402机房 | 甘肃省高级人民法院“慧审云”云平台和软硬件集成项目 | 2019-09-01 | 2022-09-01 | 高法云平台 | 于振业 | 高法项目（高法机房） | 物理服务器 | 华为 | 新区402机房 | 甘肃省高级人民法院“慧审云”云平台和软硬件集成项目 | 2019-09-01 | 2022-09-01 | 高法云平台 | 于振业 | 高法项目（高法机房） | 物理服务器 | 华为 | 新区402机房 | 甘肃省高级人民法院“慧审云”云平台和软硬件集成项目 | 2019-09-01 | 2022-09-01 | 高法云平台 | 于振业 | 高法项目（高法机房） | 物理服务器 | 华为 | 新区402机房 | 甘肃省高级人民法院“慧审云”云平台和软硬件集成项目 | 2019-09-01 | 2022-09-01 | 高法云平台 | 于振业 | 高法项目（高法机房） | 物理服务器 | 华为 | 新区402机房 | 甘肃省高级人民法院“慧审云”云平台和软硬件集成项目 | 2019-09-01 | 2022-09-01 | 高法云平台 | 于振业 | 高法项目（高法机房） | 物理服务器 | 华为 | 新区402机房 | 甘肃省高级人民法院“慧审云”云平台和软硬件集成项目 | 2019-09-01 | 2022-09-01 | 高法云平台 | 于振业 | 高法项目（高法机房） | 物理服务器 | 华为 | 新区402机房 | 甘肃省高级人民法院“慧审云”云平台和软硬件集成项目 | 2019-09-01 | 2022-09-01 | 高法云平台 | 于振业 | 高法项目（高法机房） | 物理服务器 | 华为 | 新区402机房 | 甘肃省高级人民法院“慧审云”云平台和软硬件集成项目 | 2019-09-01 | 2022-09-01 | 高法云平台 | 于振业 | 高法项目（高法机房） | 物理服务器 | 华为 | 新区402机房 | 甘肃省高级人民法院“慧审云”云平台和软硬件集成项目 | 2019-09-01 | 2022-09-01 | 高法云平台 | 于振业 | 高法项目（高法机房） | 物理服务器 | 华为 | 新区402机房 | 甘肃省高级人民法院“慧审云”云平台和软硬件集成项目 | 2019-09-01 | 2022-09-01 | 高法云平台 | 于振业 | 高法项目（高法机房） | 物理服务器 | 华为 | 新区402机房 | 甘肃省高级人民法院“慧审云”云平台和软硬件集成项目 | 2019-09-01 | 2022-09-01 | 高法云平台 | 于振业 | 高法项目（高法机房） | 物理服务器 | 华为 | 新区402机房 | 甘肃省高级人民法院“慧审云”云平台和软硬件集成项目 | 2019-09-01 | 2022-09-01 | 高法云平台 | 于振业 | 高法项目（高法机房） | 物理服务器 | 华为 | 新区402机房 | 甘肃省高级人民法院“慧审云”云平台和软硬件集成项目 | 2019-09-01 | 2022-09-01 | 高法云平台 | 于振业 | 高法项目（高法机房） | 物理服务器 | 华为 | 新区402机房 | 甘肃省高级人民法院“慧审云”云平台和软硬件集成项目 | 2019-09-01 | 2022-09-01 | 高法云平台 | 于振业 | 高法项目（高法机房） | 物理服务器 | 华为 | 新区402机房 | 甘肃省高级人民法院“慧审云”云平台和软硬件集成项目 | 2019-09-01 | 2022-09-01 | 高法云平台 | 于振业 | 高法项目（高法机房） | 物理服务器 | 华为 | 新区402机房 | 甘肃省高级人民法院“慧审云”云平台和软硬件集成项目 | 2019-09-01 | 2022-09-01 | 高法云平台 | 于振业 | 高法项目（高法机房） | 物理服务器 | 华为 | 新区402机房 | 甘肃省高级人民法院“慧审云”云平台和软硬件集成项目 | 2019-09-01 | 2022-09-01 | 高法云平台 | 于振业 | 高法项目（高法机房） | 物理服务器 | 华为 | 新区402机房 | 甘肃省高级人民法院“慧审云”云平台和软硬件集成项目 | 2019-09-01 | 2022-09-01 | 高法云平台 | 于振业 | 高法项目（高法机房） | 物理服务器 | 华为 | 新区402机房 | 甘肃省高级人民法院“慧审云”云平台和软硬件集成项目 | 2019-09-01 | 2022-09-01 | 高法云平台 | 于振业 | 高法项目（高法机房） | 物理服务器 | 华为 | 新区402机房 | 甘肃省高级人民法院“慧审云”云平台和软硬件集成项目 | 2019-09-01 | 2022-09-01 | 高法云平台 | 于振业 | 高法项目（高法机房） | 物理服务器 | 华为 | 新区402机房 | 甘肃省高级人民法院“慧审云”云平台和软硬件集成项目 | 2019-09-01 | 2022-09-01 | 高法云平台 | 于振业 | 高法项目（高法机房） | 物理服务器 | 华为 | 新区402机房 | 甘肃省高级人民法院“慧审云”云平台和软硬件集成项目 | 2019-09-01 | 2022-09-01 | 高法云平台 | 于振业 | 高法项目（高法机房） | 物理服务器 | 华为 | 新区402机房 | 甘肃省高级人民法院“慧审云”云平台和软硬件集成项目 | 2019-09-01 | 2022-09-01 | 高法云平台 | 于振业 | 高法项目（高法机房） | 物理服务器 | 华为 | 新区402机房 | 甘肃省高级人民法院“慧审云”云平台和软硬件集成项目 | 2019-09-01 | 2022-09-01 | 高法云平台 | 于振业 | 高法项目（高法机房） | 物理服务器 | 华为 | 新区402机房 | 甘肃省高级人民法院“慧审云”云平台和软硬件集成项目 | 2019-09-01 | 2022-09-01 | 高法云平台 | 于振业 | 高法项目（高法机房） | 物理服务器 | 华为 | 新区402机房 | 甘肃省高级人民法院“慧审云”云平台和软硬件集成项目 | 2019-09-01 | 2022-09-01 | 高法云平台 | 于振业 | 高法项目（高法机房） | 物理服务器 | 华为 | 新区402机房 | 甘肃省高级人民法院“慧审云”云平台和软硬件集成项目 | 2019-09-01 | 2022-09-01 | 高法云平台 | 于振业 | 高法项目（高法机房） | 物理服务器 | 华为 | 新区402机房 | 甘肃省高级人民法院“慧审云”云平台和软硬件集成项目 | 2019-09-01 | 2022-09-01 | 高法云平台 | 于振业 | 高法项目（高法机房） | 物理服务器 | 华为 | 新区402机房 | 甘肃省高级人民法院“慧审云”云平台和软硬件集成项目 | 2019-09-01 | 2022-09-01 | 高法云平台 | 于振业 | 高法项目（高法机房） | 物理服务器 | 华为 | 新区402机房 | 甘肃省高级人民法院“慧审云”云平台和软硬件集成项目 | 2019-09-01 | 2022-09-01 | 高法云平台 | 于振业 | 高法项目（高法机房） | 物理服务器 | 华为 | 新区402机房 | 甘肃省高级人民法院“慧审云”云平台和软硬件集成项目 | 2019-09-01 | 2022-09-01 | 高法云平台 | 于振业 | 高法项目（高法机房） | 物理服务器 | 华为 | 新区402机房 | 甘肃省高级人民法院“慧审云”云平台和软硬件集成项目 | 2019-09-01 | 2022-09-01 | 高法云平台 | 于振业 | 高法项目（高法机房） | 物理服务器 | 华为 | 新区402机房 | 甘肃省高级人民法院“慧审云”云平台和软硬件集成项目 | 2019-09-01 | 2022-09-01 | 高法云平台 | 于振业 | 高法项目（高法机房） | 物理服务器 | 华为 | 新区402机房 | 甘肃省高级人民法院“慧审云”云平台和软硬件集成项目 | 2019-09-01 | 2022-09-01 | 高法云平台 | 于振业 | 高法项目（高法机房） | 物理服务器 | 华为 | 新区402机房 | 甘肃省高级人民法院“慧审云”云平台和软硬件集成项目 | 2019-09-01 | 2022-09-01 | 高法云平台 | 于振业 | 高法项目（高法机房） | 物理服务器 | 华为 | 新区402机房 | 甘肃省高级人民法院“慧审云”云平台和软硬件集成项目 | 2019-09-01 | 2022-09-01 | 高法云平台 | 于振业 | 高法项目（高法机房） | 物理服务器 | 华为 | 新区402机房 | 甘肃省高级人民法院“慧审云”云平台和软硬件集成项目 | 2019-09-01 | 2022-09-01 | 高法云平台 | 于振业 | 高法项目（高法机房） | 物理服务器 | 华为 | 新区402机房 | 甘肃省高级人民法院“慧审云”云平台和软硬件集成项目 | 2019-09-01 | 2022-09-01 | 高法云平台 | 于振业 | 高法项目（高法机房） | 物理服务器 | 华为 | 新区402机房 | 甘肃省高级人民法院“慧审云”云平台和软硬件集成项目 | 2019-09-01 | 2022-09-01 | 高法云平台 | 于振业 | 高法项目（高法机房） | 物理服务器 | 华为 | 新区402机房 | 甘肃省高级人民法院“慧审云”云平台和软硬件集成项目 | 2019-09-01 | 2022-09-01 | 高法云平台 | 于振业 | 高法项目（高法机房） | 物理服务器 | 华为 | 新区402机房 | 甘肃省高级人民法院“慧审云”云平台和软硬件集成项目 | 2019-09-01 | 2022-09-01 | 高法云平台 | 于振业 | 高法项目（高法机房） | 物理服务器 | 华为 | 新区402机房 | 甘肃省高级人民法院“慧审云”云平台和软硬件集成项目 | 2019-09-01 | 2022-09-01 | 高法云平台 | 于振业 | 高法项目（高法机房） | 物理服务器 | 华为 | 新区402机房 | 甘肃省高级人民法院“慧审云”云平台和软硬件集成项目 | 2019-09-01 | 2022-09-01 | 高法云平台 | 于振业 | 高法项目（高法机房） | 物理服务器 | 华为 | 新区402机房 | 甘肃省高级人民法院“慧审云”云平台和软硬件集成项目 | 2019-09-01 | 2022-09-01 | 高法云平台 | 于振业 | 高法项目（高法机房） | 物理服务器 | 华为 | 新区402机房 | 甘肃省高级人民法院“慧审云”云平台和软硬件集成项目 | 2019-09-01 | 2022-09-01 | 高法云平台 | 于振业 | 高法项目（高法机房） | 物理服务器 | 华为 | 新区402机房 | 甘肃省高级人民法院“慧审云”云平台和软硬件集成项目 | 2019-09-01 | 2022-09-01 | 高法云平台 | 于振业 | 高法项目（高法机房） | 物理服务器 | 华为 | 新区402机房 | 甘肃省高级人民法院“慧审云”云平台和软硬件集成项目 | 2019-09-01 | 2022-09-01 | 高法云平台 | 于振业 | 高法项目（高法机房） | 物理服务器 | 华为 | 新区402机房 | 甘肃省高级人民法院“慧审云”云平台和软硬件集成项目 | 2019-09-01 | 2022-09-01 | 高法云平台 | 于振业 | 高法项目（高法机房） | 物理服务器 | 华为 | 新区402机房 | 甘肃省高级人民法院“慧审云”云平台和软硬件集成项目 | 2019-09-01 | 2022-09-01 | 高法云平台 | 于振业 | 高法项目（高法机房） | 物理服务器 | 华为 | 新区402机房 | 甘肃省高级人民法院“慧审云”云平台和软硬件集成项目 | 2019-09-01 | 2022-09-01 | 高法云平台 | 于振业 | 高法项目（高法机房） | 物理服务器 | 华为 | 新区402机房 | 甘肃省高级人民法院“慧审云”云平台和软硬件集成项目 | 2019-09-01 | 2022-09-01 | 高法云平台 | 于振业 | 高法项目（高法机房） | 物理服务器 | 华为 | 新区402机房 | 甘肃省高级人民法院“慧审云”云平台和软硬件集成项目 | 2019-09-01 | 2022-09-01 | 高法云平台 | 于振业 | 高法项目（高法机房） | 物理服务器 | 华为 | 新区402机房 | 甘肃省高级人民法院“慧审云”云平台和软硬件集成项目 | 2019-09-01 | 2022-09-01 | 高法云平台 | 于振业 | 高法项目（高法机房） | 物理服务器 | 华为 | 新区402机房 | 甘肃省高级人民法院“慧审云”云平台和软硬件集成项目 | 2019-09-01 | 2022-09-01 | 高法云平台 | 于振业 | 高法项目（高法机房） | 物理服务器 | 华为 | 新区402机房 | 甘肃省高级人民法院“慧审云”云平台和软硬件集成项目 | 2019-09-01 | 2022-09-01 | 高法云平台 | 于振业 | 高法项目（高法机房） | 物理服务器 | 华为 | 新区402机房 | 甘肃省高级人民法院“慧审云”云平台和软硬件集成项目 | 2019-09-01 | 2022-09-01 | 高法云平台 | 于振业 | 高法项目（高法机房） | 物理服务器 | 华为 | 新区402机房 | 甘肃省高级人民法院“慧审云”云平台和软硬件集成项目 | 2019-09-01 | 2022-09-01 | 高法云平台 | 于振业 | 高法项目（高法机房） | 物理服务器 | 华为 | 新区402机房 | 甘肃省高级人民法院“慧审云”云平台和软硬件集成项目 | 2019-09-01 | 2022-09-01 | 高法云平台 | 于振业 | 高法项目（高法机房） | 物理服务器 | 华为 | 新区402机房 | 甘肃省高级人民法院“慧审云”云平台和软硬件集成项目 | 2019-09-01 | 2022-09-01 | 高法云平台 | 于振业 | 高法项目（高法机房） | 物理服务器 | 华为 | 新区402机房 | 甘肃省高级人民法院“慧审云”云平台和软硬件集成项目 | 2019-09-01 | 2022-09-01 | 高法云平台 | 于振业 | 高法项目（高法机房） | 物理服务器 | 华为 | 新区402机房 | 甘肃省高级人民法院“慧审云”云平台和软硬件集成项目 | 2019-09-01 | 2022-09-01 | 高法云平台 | 于振业 | 高法项目（高法机房） | 物理服务器 | 华为 | 新区402机房 | 甘肃省高级人民法院“慧审云”云平台和软硬件集成项目 | 2019-09-01 | 2022-09-01 | 高法云平台 | 于振业 | 高法项目（高法机房） | 物理服务器 | 华为 | 新区402机房 | 甘肃省高级人民法院“慧审云”云平台和软硬件集成项目 | 2019-09-01 | 2022-09-01 | 高法云平台 | 于振业 | 高法项目（高法机房） | 物理服务器 | 华为 | 新区402机房 | 甘肃省高级人民法院“慧审云”云平台和软硬件集成项目 | 2019-09-01 | 2022-09-01 | 高法云平台 | 于振业 | 高法项目（高法机房） | 物理服务器 | 华为 | 新区402机房 | 甘肃省高级人民法院“慧审云”云平台和软硬件集成项目 | 2019-09-01 | 2022-09-01 | 高法云平台 | 于振业 | 高法项目（高法机房） | 物理服务器 | 华为 | 新区402机房 | 甘肃省高级人民法院“慧审云”云平台和软硬件集成项目 | 2019-09-01 | 2022-09-01 | 高法云平台 | 于振业 | 高法项目（高法机房） | 物理服务器 | 华为 | 新区402机房 | 甘肃省高级人民法院“慧审云”云平台和软硬件集成项目 | 2019-09-01 | 2022-09-01 | 高法云平台 | 于振业 | 高法项目（高法机房） | 物理服务器 | 华为 | 新区402机房 | 甘肃省高级人民法院“慧审云”云平台和软硬件集成项目 | 2019-09-01 | 2022-09-01 | 高法云平台 | 于振业 | 高法项目（高法机房） | 物理服务器 | 华为 | 新区402机房 | 甘肃省高级人民法院“慧审云”云平台和软硬件集成项目 | 2019-09-01 | 2022-09-01 | 高法云平台 | 于振业 | 高法项目（高法机房） | 物理服务器 | 华为 | 新区402机房 | 甘肃省高级人民法院“慧审云”云平台和软硬件集成项目 | 2019-09-01 | 2022-09-01 | 高法云平台 | 于振业 | 高法项目（高法机房） | 物理服务器 | 华为 | 新区402机房 | 甘肃省高级人民法院“慧审云”云平台和软硬件集成项目 | 2019-09-01 | 2022-09-01 | 高法云平台 | 于振业 | 高法项目（高法机房） | 物理服务器 | 华为 | 新区402机房 | 甘肃省高级人民法院“慧审云”云平台和软硬件集成项目 | 2019-09-01 | 2022-09-01 | 高法云平台 | 于振业 | 高法项目（高法机房） | 物理服务器 | 华为 | 新区402机房 | 甘肃省高级人民法院“慧审云”云平台和软硬件集成项目 | 2019-09-01 | 2022-09-01 | 高法云平台 | 于振业 | 高法项目（高法机房） | 物理服务器 | 华为 | 新区402机房 | 甘肃省高级人民法院“慧审云”云平台和软硬件集成项目 | 2019-09-01 | 2022-09-01 | 高法云平台 | 于振业 | 高法项目（高法机房） | 物理服务器 | 华为 | 新区402机房 | 甘肃省高级人民法院“慧审云”云平台和软硬件集成项目 | 2019-09-01 | 2022-09-01 | 高法云平台 | 于振业 | 高法项目（高法机房） | 物理服务器 | 华为 | 新区402机房 | 甘肃省高级人民法院“慧审云”云平台和软硬件集成项目 | 2019-09-01 | 2022-09-01 | 高法云平台 | 于振业 | 高法项目（高法机房） | 物理服务器 | 华为 | 新区402机房 | 甘肃省高级人民法院“慧审云”云平台和软硬件集成项目 | 2019-09-01 | 2022-09-01 | 高法云平台 | 于振业 | 高法项目（高法机房） | 物理服务器 | 华为 | 新区402机房 | 甘肃省高级人民法院“慧审云”云平台和软硬件集成项目 | 2019-09-01 | 2022-09-01 | 高法云平台 | 于振业 | 高法项目（高法机房） | 物理服务器 | 华为 | 新区402机房 | 甘肃省高级人民法院“慧审云”云平台和软硬件集成项目 | 2019-09-01 | 2022-09-01 | 高法云平台 | 于振业 | 高法项目（高法机房） | 物理服务器 | 华为 | 新区402机房 | 甘肃省高级人民法院“慧审云”云平台和软硬件集成项目 | 2019-09-01 | 2022-09-01 | 高法云平台 | 于振业 | 高法项目（高法机房） | 物理服务器 | 华为 | 新区402机房 | 甘肃省高级人民法院“慧审云”云平台和软硬件集成项目 | 2019-09-01 | 2022-09-01 | 高法云平台 | 于振业 | 高法项目（高法机房） | 物理服务器 | 华为 | 新区402机房 | 甘肃省高级人民法院“慧审云”云平台和软硬件集成项目 | 2019-09-01 | 2022-09-01 | 高法云平台 | 于振业 | 高法项目（高法机房） | 物理服务器 | 华为 | 新区402机房 | 甘肃省高级人民法院“慧审云”云平台和软硬件集成项目 | 2019-09-01 | 2022-09-01 | 高法云平台 | 于振业 | 高法项目（高法机房） | 物理服务器 | 华为 | 新区402机房 | 甘肃省高级人民法院“慧审云”云平台和软硬件集成项目 | 2019-09-01 | 2022-09-01 | 高法云平台 | 于振业 | 高法项目（高法机房） | 物理服务器 | 华为 | 新区402机房 | 甘肃省高级人民法院“慧审云”云平台和软硬件集成项目 | 2019-09-01 | 2022-09-01 | 高法云平台 | 于振业 | 高法项目（高法机房） | 物理服务器 | 华为 | 新区402机房 | 甘肃省高级人民法院“慧审云”云平台和软硬件集成项目 | 2019-09-01 | 2022-09-01 | 高法云平台 | 于振业 | 高法项目（高法机房） | 物理服务器 | 华为 | 新区402机房 | 甘肃省高级人民法院“慧审云”云平台和软硬件集成项目 | 2019-09-01 | 2022-09-01 | 高法云平台 | 于振业 | 高法项目（高法机房） | 物理服务器 | 华为 | 新区402机房 | 甘肃省高级人民法院“慧审云”云平台和软硬件集成项目 | 2019-09-01 | 2022-09-01 | 高法云平台 | 于振业 | 高法项目（高法机房） | 物理服务器 | 华为 | 新区402机房 | 甘肃省高级人民法院“慧审云”云平台和软硬件集成项目 | 2019-09-01 | 2022-09-01 | 高法云平台 | 于振业 | 高法项目（高法机房） | 物理服务器 | 华为 | 新区402机房 | 甘肃省高级人民法院“慧审云”云平台和软硬件集成项目 | 2019-09-01 | 2022-09-01 | 高法云平台 | 于振业 | 高法项目（高法机房） | 物理服务器 | 华为 | 新区402机房 | 甘肃省高级人民法院“慧审云”云平台和软硬件集成项目 | 2019-09-01 | 2022-09-01 | 高法云平台 | 于振业 | 高法项目（高法机房） | 物理服务器 | 华为 | 新区402机房 | 甘肃省高级人民法院“慧审云”云平台和软硬件集成项目 | 2019-09-01 | 2022-09-01 | 高法云平台 | 于振业 | 高法项目（高法机房） | 物理服务器 | 华为 | 新区402机房 | 甘肃省高级人民法院“慧审云”云平台和软硬件集成项目 | 2019-09-01 | 2022-09-01 | 高法云平台 | 于振业 | 高法项目（高法机房） | 物理服务器 | 华为 | 新区402机房 | 甘肃省高级人民法院“慧审云”云平台和软硬件集成项目 | 2019-09-01 | 2022-09-01 | 高法云平台 | 于振业 | 高法项目（高法机房） | 物理服务器 | 华为 | 新区402机房 | 甘肃省高级人民法院“慧审云”云平台和软硬件集成项目 | 2019-09-01 | 2022-09-01 | 高法云平台 | 于振业 | 高法项目（高法机房） | 物理服务器 | 华为 | 新区402机房 | 甘肃省高级人民法院“慧审云”云平台和软硬件集成项目 | 2019-09-01 | 2022-09-01 | 高法云平台 | 于振业 | 高法项目（高法机房） | 物理服务器 | 华为 | 新区402机房 | 甘肃省高级人民法院“慧审云”云平台和软硬件集成项目 | 2019-09-01 | 2022-09-01 | 高法云平台 | 于振业 | 高法项目（高法机房） | 物理服务器 | 华为 | 新区402机房 | 甘肃省高级人民法院“慧审云”云平台和软硬件集成项目 | 2019-09-01 | 2022-09-01 | 高法云平台 | 于振业 | 高法项目（高法机房） | 物理服务器 | 华为 | 新区402机房 | 甘肃省高级人民法院“慧审云”云平台和软硬件集成项目 | 2019-09-01 | 2022-09-01 | 高法云平台 | 于振业 | 高法项目（高法机房） | 物理服务器 | 华为 | 新区402机房 | 甘肃省高级人民法院“慧审云”云平台和软硬件集成项目 | 2019-09-01 | 2022-09-01 | 高法云平台 | 于振业 | 高法项目（高法机房） | 物理服务器 | 华为 | 新区402机房 | 甘肃省高级人民法院“慧审云”云平台和软硬件集成项目 | 2019-09-01 | 2022-09-01 | 高法云平台 | 于振业 | 高法项目（高法机房） | 物理服务器 | 华为 | 新区402机房 | 甘肃省高级人民法院“慧审云”云平台和软硬件集成项目 | 2019-09-01 | 2022-09-01 | 高法云平台 | 于振业 | 高法项目（高法机房） | 物理服务器 | 华为 | 新区402机房 | 甘肃省高级人民法院“慧审云”云平台和软硬件集成项目 | 2019-09-01 | 2022-09-01 | 高法云平台 | 于振业 | 高法项目（高法机房） | 物理服务器 | 华为 | 新区402机房 | 甘肃省高级人民法院“慧审云”云平台和软硬件集成项目 | 2019-09-01 | 2022-09-01 | 高法云平台 | 于振业 | 高法项目（高法机房） | 物理服务器 | 华为 | 新区402机房 | 甘肃省高级人民法院“慧审云”云平台和软硬件集成项目 | 2019-09-01 | 2022-09-01 | 高法云平台 | 于振业 | 高法项目（高法机房） | 物理服务器 | 华为 | 新区402机房 | 甘肃省高级人民法院“慧审云”云平台和软硬件集成项目 | 2019-09-01 | 2022-09-01 | 高法云平台 | 于振业 | 高法项目（高法机房） | 物理服务器 | 华为 | 新区402机房 | 甘肃省高级人民法院“慧审云”云平台和软硬件集成项目 | 2019-09-01 | 2022-09-01 | 高法云平台 | 于振业 | 高法项目（高法机房） | 物理服务器 | 华为 | 新区402机房 | 甘肃省高级人民法院“慧审云”云平台和软硬件集成项目 | 2019-09-01 | 2022-09-01 | 高法云平台 | 于振业 | 高法项目（高法机房） | 物理服务器 | 华为 | 新区402机房 | 甘肃省高级人民法院“慧审云”云平台和软硬件集成项目 | 2019-09-01 | 2022-09-01 | 高法云平台 | 于振业 | 高法项目（高法机房） | 物理服务器 | 华为 | 新区402机房 | 甘肃省高级人民法院“慧审云”云平台和软硬件集成项目 | 2019-09-01 | 2022-09-01 | 高法云平台 | 于振业 | 高法项目（高法机房） | 物理服务器 | 华为 | 新区402机房 | 甘肃省高级人民法院“慧审云”云平台和软硬件集成项目 | 2019-09-01 | 2022-09-01 | 高法云平台 | 于振业 | 高法项目（高法机房） | 物理服务器 | 华为 | 新区402机房 | 甘肃省高级人民法院“慧审云”云平台和软硬件集成项目 | 2019-09-01 | 2022-09-01 | 高法云平台 | 于振业 | 高法项目（高法机房） | 物理服务器 | 华为 | 新区402机房 | 甘肃省高级人民法院“慧审云”云平台和软硬件集成项目 | 2019-09-01 | 2022-09-01 | 高法云平台 | 于振业 | 高法项目（高法机房） | 物理服务器 | 华为 | 新区402机房 | 甘肃省高级人民法院“慧审云”云平台和软硬件集成项目 | 2019-09-01 | 2022-09-01 | 高法云平台 | 于振业 | 高法项目（高法机房） | 物理服务器 | 华为 | 新区402机房 | 甘肃省高级人民法院“慧审云”云平台和软硬件集成项目 | 2019-09-01 | 2022-09-01 | 高法云平台 | 于振业 | 高法项目（高法机房） | 物理服务器 | 华为 | 新区402机房 | 甘肃省高级人民法院“慧审云”云平台和软硬件集成项目 | 2019-09-01 | 2022-09-01 | 高法云平台 | 于振业 | 高法项目（高法机房） | 物理服务器 | 华为 | 新区402机房 | 甘肃省高级人民法院“慧审云”云平台和软硬件集成项目 | 2019-09-01 | 2022-09-01 | 高法云平台 | 于振业 | 高法项目（高法机房） | 物理服务器 | 华为 | 新区402机房 | 甘肃省高级人民法院“慧审云”云平台和软硬件集成项目 | 2019-09-01 | 2022-09-01 | 高法云平台 | 于振业 | 高法项目（高法机房） | 物理服务器 | 华为 | 新区402机房 | 甘肃省高级人民法院“慧审云”云平台和软硬件集成项目 | 2019-09-01 | 2022-09-01 | 高法云平台 | 于振业 | 高法项目（高法机房） | 物理服务器 | 华为 | 新区402机房 | 甘肃省高级人民法院“慧审云”云平台和软硬件集成项目 | 2019-09-01 | 2022-09-01 | 高法云平台 | 于振业 | 高法项目（高法机房） | 物理服务器 | 华为 | 新区402机房 | 甘肃省高级人民法院“慧审云”云平台和软硬件集成项目 | 2019-09-01 | 2022-09-01 | 高法云平台 | 于振业 | 高法项目（高法机房） | 物理服务器 | 华为 | 新区402机房 | 甘肃省高级人民法院“慧审云”云平台和软硬件集成项目 | 2019-09-01 | 2022-09-01 | 高法云平台 | 于振业 | 高法项目（高法机房） | 物理服务器 | 华为 | 新区402机房 | 甘肃省高级人民法院“慧审云”云平台和软硬件集成项目 | 2019-09-01 | 2022-09-01 | 高法云平台 | 于振业 | 高法项目（高法机房） | 物理服务器 | 华为 | 新区402机房 | 甘肃省高级人民法院“慧审云”云平台和软硬件集成项目 | 2019-09-01 | 2022-09-01 | 高法云平台 | 于振业 | 高法项目（高法机房） | 物理服务器 | 华为 | 新区402机房 | 甘肃省高级人民法院“慧审云”云平台和软硬件集成项目 | 2019-09-01 | 2022-09-01 | 高法云平台 | 于振业 | 高法项目（高法机房） | 物理服务器 | 华为 | 新区402机房 | 甘肃省高级人民法院“慧审云”云平台和软硬件集成项目 | 2019-09-01 | 2022-09-01 | 高法云平台 | 于振业 | 高法项目（高法机房） | 物理服务器 | 华为 | 新区402机房 | 甘肃省高级人民法院“慧审云”云平台和软硬件集成项目 | 2019-09-01 | 2022-09-01 | 高法云平台 | 于振业 | 高法项目（高法机房） | 物理服务器 | 华为 | 新区402机房 | 甘肃省高级人民法院“慧审云”云平台和软硬件集成项目 | 2019-09-01 | 2022-09-01 | 高法云平台 | 于振业 | 高法项目（高法机房） | 物理服务器 | 华为 | 新区402机房 | 甘肃省高级人民法院“慧审云”云平台和软硬件集成项目 | 2019-09-01 | 2022-09-01 | 高法云平台 | 于振业 | 高法项目（高法机房） | 物理服务器 | 华为 | 新区402机房 | 甘肃省高级人民法院“慧审云”云平台和软硬件集成项目 | 2019-09-01 | 2022-09-01 | 高法云平台 | 于振业 | 高法项目（高法机房） | 物理服务器 | 华为 | 新区402机房 | 甘肃省高级人民法院“慧审云”云平台和软硬件集成项目 | 2019-09-01 | 2022-09-01 | 高法云平台 | 于振业 | 高法项目（高法机房） | 物理服务器 | 华为 | 新区402机房 | 甘肃省高级人民法院“慧审云”云平台和软硬件集成项目 | 2019-09-01 | 2022-09-01 | 高法云平台 | 于振业 | 高法项目（高法机房） | 物理服务器 | 华为 | 新区402机房 | 甘肃省高级人民法院“慧审云”云平台和软硬件集成项目 | 2019-09-01 | 2022-09-01 | 高法云平台 | 于振业 | 高法项目（高法机房） | 物理服务器 | 华为 | 新区402机房 | 甘肃省高级人民法院“慧审云”云平台和软硬件集成项目 | 2019-09-01 | 2022-09-01 | 高法云平台 | 于振业 | 高法项目（高法机房） | 物理服务器 | 华为 | 新区402机房 | 甘肃省高级人民法院“慧审云”云平台和软硬件集成项目 | 2019-09-01 | 2022-09-01 | 高法云平台 | 于振业 | 高法项目（高法机房） | 物理服务器 | 华为 | 新区402机房 | 甘肃省高级人民法院“慧审云”云平台和软硬件集成项目 | 2019-09-01 | 2022-09-01 | 高法云平台 | 于振业 | 高法项目（高法机房） | 物理服务器 | 华为 | 新区402机房 | 甘肃省高级人民法院“慧审云”云平台和软硬件集成项目 | 2019-09-01 | 2022-09-01 | 高法云平台 | 于振业 | 高法项目（高法机房） | 物理服务器 | 华为 | 新区402机房 | 甘肃省高级人民法院“慧审云”云平台和软硬件集成项目 | 2019-09-01 | 2022-09-01 | 高法云平台 | 于振业 | 高法项目（高法机房） | 物理服务器 | 华为 | 新区402机房 | 甘肃省高级人民法院“慧审云”云平台和软硬件集成项目 | 2019-09-01 | 2022-09-01 | 高法云平台 | 于振业 | 高法项目（高法机房） | 物理服务器 | 华为 | 新区402机房 | 甘肃省高级人民法院“慧审云”云平台和软硬件集成项目 | 2019-09-01 | 2022-09-01 | 高法云平台 | 于振业 | 高法项目（高法机房） | 物理服务器 | 华为 | 新区402机房 | 甘肃省高级人民法院“慧审云”云平台和软硬件集成项目 | 2019-09-01 | 2022-09-01 | 高法云平台 | 于振业 | 高法项目（高法机房） | 物理服务器 | 华为 | 新区402机房 | 甘肃省高级人民法院“慧审云”云平台和软硬件集成项目 | 2019-09-01 | 2022-09-01 | 高法云平台 | 于振业 | 高法项目（高法机房） | 物理服务器 | 华为 | 新区402机房 | 甘肃省高级人民法院“慧审云”云平台和软硬件集成项目 | 2019-09-01 | 2022-09-01 | 高法云平台 | 于振业 | 高法项目（高法机房） | 物理服务器 | 华为 | 新区402机房 | 甘肃省高级人民法院“慧审云”云平台和软硬件集成项目 | 2019-09-01 | 2022-09-01 | 高法云平台 | 于振业 | 高法项目（高法机房） | 物理服务器 | 华为 | 新区402机房 | 甘肃省高级人民法院“慧审云”云平台和软硬件集成项目 | 2019-09-01 | 2022-09-01 | 高法云平台 | 于振业 | 高法项目（高法机房） | 物理服务器 | 华为 | 新区402机房 | 甘肃省高级人民法院“慧审云”云平台和软硬件集成项目 | 2019-09-01 | 2022-09-01 | 高法云平台 | 于振业 | 高法项目（高法机房） | 物理服务器 | 华为 | 新区402机房 | 甘肃省高级人民法院“慧审云”云平台和软硬件集成项目 | 2019-09-01 | 2022-09-01 | 高法云平台 | 于振业 | 高法项目（高法机房） | 物理服务器 | 华为 | 新区402机房 | 甘肃省高级人民法院“慧审云”云平台和软硬件集成项目 | 2019-09-01 | 2022-09-01 | 高法云平台 | 于振业 | 高法项目（高法机房） | 物理服务器 | 华为 | 新区402机房 | 甘肃省高级人民法院“慧审云”云平台和软硬件集成项目 | 2019-09-01 | 2022-09-01 | 高法云平台 | 于振业 | 高法项目（高法机房） | 物理服务器 | 华为 | 新区402机房 | 甘肃省高级人民法院“慧审云”云平台和软硬件集成项目 | 2019-09-01 | 2022-09-01 | 高法云平台 | 于振业 | 高法项目（高法机房） | 物理服务器 | 华为 | 新区402机房 | 甘肃省高级人民法院“慧审云”云平台和软硬件集成项目 | 2019-09-01 | 2022-09-01 | 高法云平台 | 于振业 | 高法项目（高法机房） | 物理服务器 | 华为 | 新区402机房 | 甘肃省高级人民法院“慧审云”云平台和软硬件集成项目 | 2019-09-01 | 2022-09-01 | 高法云平台 | 于振业 | 高法项目（高法机房） | 物理服务器 | 华为 | 新区402机房 | 甘肃省高级人民法院“慧审云”云平台和软硬件集成项目 | 2019-09-01 | 2022-09-01 | 高法云平台 | 于振业 | 高法项目（高法机房） | 物理服务器 | 华为 | 新区402机房 | 甘肃省高级人民法院“慧审云”云平台和软硬件集成项目 | 2019-09-01 | 2022-09-01 | 高法云平台 | 于振业 | 高法项目（高法机房） | 物理服务器 | 华为 | 新区402机房 | 甘肃省高级人民法院“慧审云”云平台和软硬件集成项目 | 2019-09-01 | 2022-09-01 | 高法云平台 | 于振业 | 高法项目（高法机房） | 物理服务器 | 华为 | 新区402机房 | 甘肃省高级人民法院“慧审云”云平台和软硬件集成项目 | 2019-09-01 | 2022-09-01 | 高法云平台 | 于振业 | 高法项目（高法机房） | 物理服务器 | 华为 | 新区402机房 | 甘肃省高级人民法院“慧审云”云平台和软硬件集成项目 | 2019-09-01 | 2022-09-01 | 高法云平台 | 于振业 | 高法项目（高法机房） | 物理服务器 | 华为 | 新区402机房 | 甘肃省高级人民法院“慧审云”云平台和软硬件集成项目 | 2019-09-01 | 2022-09-01 | 高法云平台 | 于振业 | 高法项目（高法机房） | 物理服务器 | 华为 | 新区402机房 | 甘肃省高级人民法院“慧审云”云平台和软硬件集成项目 | 2019-09-01 | 2022-09-01 | 高法云平台 | 于振业 | 高法项目（高法机房） | 物理服务器 | 华为 | 新区402机房 | 甘肃省高级人民法院“慧审云”云平台和软硬件集成项目 | 2019-09-01 | 2022-09-01 | 高法云平台 | 于振业 | 高法项目（高法机房） | 物理服务器 | 华为 | 新区402机房 | 甘肃省高级人民法院“慧审云”云平台和软硬件集成项目 | 2019-09-01 | 2022-09-01 | 高法云平台 | 于振业 | 高法项目（高法机房） | 物理服务器 | 华为 | 新区402机房 | 甘肃省高级人民法院“慧审云”云平台和软硬件集成项目 | 2019-09-01 | 2022-09-01 | 高法云平台 | 于振业 | 高法项目（高法机房） | 物理服务器 | 华为 | 新区402机房 | 甘肃省高级人民法院“慧审云”云平台和软硬件集成项目 | 2019-09-01 | 2022-09-01 | 高法云平台 | 于振业 | 高法项目（高法机房） | 物理服务器 | 华为 | 新区402机房 | 甘肃省高级人民法院“慧审云”云平台和软硬件集成项目 | 2019-09-01 | 2022-09-01 | 高法云平台 | 于振业 | 高法项目（高法机房） | 物理服务器 | 华为 | 新区402机房 | 甘肃省高级人民法院“慧审云”云平台和软硬件集成项目 | 2019-09-01 | 2022-09-01 | 高法云平台 | 于振业 | 高法项目（高法机房） | 物理服务器 | 华为 | 新区402机房 | 甘肃省高级人民法院“慧审云”云平台和软硬件集成项目 | 2019-09-01 | 2022-09-01 | 高法云平台 | 于振业 | 高法项目（高法机房） | 物理服务器 | 华为 | 新区402机房 | 甘肃省高级人民法院“慧审云”云平台和软硬件集成项目 | 2019-09-01 | 2022-09-01 | 高法云平台 | 于振业 | 高法项目（高法机房） | 物理服务器 | 华为 | 新区402机房 | 甘肃省高级人民法院“慧审云”云平台和软硬件集成项目 | 2019-09-01 | 2022-09-01 | 高法云平台 | 于振业 | 高法项目（高法机房） | 物理服务器 | 华为 | 新区402机房 | 甘肃省高级人民法院“慧审云”云平台和软硬件集成项目 | 2019-09-01 | 2022-09-01 | 高法云平台 | 于振业 | 高法项目（高法机房） | 物理服务器 | 华为 | 新区402机房 | 甘肃省高级人民法院“慧审云”云平台和软硬件集成项目 | 2019-09-01 | 2022-09-01 | 高法云平台 | 于振业 | 高法项目（高法机房） | 物理服务器 | 华为 | 新区402机房 | 甘肃省高级人民法院“慧审云”云平台和软硬件集成项目 | 2019-09-01 | 2022-09-01 | 高法云平台 | 于振业 | 高法项目（高法机房） | 物理服务器 | 华为 | 新区402机房 | 甘肃省高级人民法院“慧审云”云平台和软硬件集成项目 | 2019-09-01 | 2022-09-01 | 高法云平台 | 于振业 | 高法项目（高法机房） | 物理服务器 | 华为 | 新区402机房 | 甘肃省高级人民法院“慧审云”云平台和软硬件集成项目 | 2019-09-01 | 2022-09-01 | 高法云平台 | 于振业 | 高法项目（高法机房） | 物理服务器 | 华为 | 新区402机房 | 甘肃省高级人民法院“慧审云”云平台和软硬件集成项目 | 2019-09-01 | 2022-09-01 | 高法云平台 | 于振业 | 高法项目（高法机房） | 物理服务器 | 华为 | 新区402机房 | 甘肃省高级人民法院“慧审云”云平台和软硬件集成项目 | 2019-09-01 | 2022-09-01 | 高法云平台 | 于振业 | 高法项目（高法机房） | 物理服务器 | 华为 | 新区402机房 | 甘肃省高级人民法院“慧审云”云平台和软硬件集成项目 | 2019-09-01 | 2022-09-01 | 高法云平台 | 于振业 | 高法项目（高法机房） | 物理服务器 | 华为 | 新区402机房 | 甘肃省高级人民法院“慧审云”云平台和软硬件集成项目 | 2019-09-01 | 2022-09-01 | 高法云平台 | 于振业 | 高法项目（高法机房） | 物理服务器 | 华为 | 新区402机房 | 甘肃省高级人民法院“慧审云”云平台和软硬件集成项目 | 2019-09-01 | 2022-09-01 | 高法云平台 | 于振业 | 高法项目（高法机房） | 物理服务器 | 华为 | 新区402机房 | 甘肃省高级人民法院“慧审云”云平台和软硬件集成项目 | 2019-09-01 | 2022-09-01 | 高法云平台 | 于振业 | 高法项目（高法机房） | 物理服务器 | 华为 | 新区402机房 | 甘肃省高级人民法院“慧审云”云平台和软硬件集成项目 | 2019-09-01 | 2022-09-01 | 高法云平台 | 于振业 | 高法项目（高法机房） | 物理服务器 | 华为 | 新区402机房 | 甘肃省高级人民法院“慧审云”云平台和软硬件集成项目 | 2019-09-01 | 2022-09-01 | 高法云平台 | 于振业 | 高法项目（高法机房） | 物理服务器 | 华为 | 新区402机房 | 甘肃省高级人民法院“慧审云”云平台和软硬件集成项目 | 2019-09-01 | 2022-09-01 | 高法云平台 | 于振业 | 高法项目（高法机房） | 物理服务器 | 华为 | 新区402机房 | 甘肃省高级人民法院“慧审云”云平台和软硬件集成项目 | 2019-09-01 | 2022-09-01 | 高法云平台 | 于振业 | 高法项目（高法机房） | 物理服务器 | 华为 | 新区402机房 | 甘肃省高级人民法院“慧审云”云平台和软硬件集成项目 | 2019-09-01 | 2022-09-01 | 高法云平台 | 于振业 | 高法项目（高法机房） | 物理服务器 | 华为 | 新区402机房 | 甘肃省高级人民法院“慧审云”云平台和软硬件集成项目 | 2019-09-01 | 2022-09-01 | 高法云平台 | 于振业 | 高法项目（高法机房） | 物理服务器 | 华为 | 新区402机房 | 甘肃省高级人民法院“慧审云”云平台和软硬件集成项目 | 2019-09-01 | 2022-09-01 | 高法云平台 | 于振业 | 高法项目（高法机房） | 物理服务器 | 华为 | 新区402机房 | 甘肃省高级人民法院“慧审云”云平台和软硬件集成项目 | 2019-09-01 | 2022-09-01 | 高法云平台 | 于振业 | 高法项目（高法机房） | 物理服务器 | 华为 | 新区402机房 | 甘肃省高级人民法院“慧审云”云平台和软硬件集成项目 | 2019-09-01 | 2022-09-01 | 高法云平台 | 于振业 | 高法项目（高法机房） | 物理服务器 | 华为 | 新区402机房 | 甘肃省高级人民法院“慧审云”云平台和软硬件集成项目 | 2019-09-01 | 2022-09-01 | 高法云平台 | 于振业 | 高法项目（高法机房） | 物理服务器 | 华为 | 新区402机房 | 甘肃省高级人民法院“慧审云”云平台和软硬件集成项目 | 2019-09-01 | 2022-09-01 | 高法云平台 | 于振业 | 高法项目（高法机房） | 物理服务器 | 华为 | 新区402机房 | 甘肃省高级人民法院“慧审云”云平台和软硬件集成项目 | 2019-09-01 | 2022-09-01 | 高法云平台 | 于振业 | 高法项目（高法机房） | 物理服务器 | 华为 | 新区402机房 | 甘肃省高级人民法院“慧审云”云平台和软硬件集成项目 | 2019-09-01 | 2022-09-01 | 高法云平台 | 于振业 | 高法项目（高法机房） | 物理服务器 | 华为 | 新区402机房 | 甘肃省高级人民法院“慧审云”云平台和软硬件集成项目 | 2019-09-01 | 2022-09-01 | 高法云平台 | 于振业 | 高法项目（高法机房） | 物理服务器 | 华为 | 新区402机房 | 甘肃省高级人民法院“慧审云”云平台和软硬件集成项目 | 2019-09-01 | 2022-09-01 | 高法云平台 | 于振业 | 高法项目（高法机房） | 物理服务器 | 华为 | 新区402机房 | 甘肃省高级人民法院“慧审云”云平台和软硬件集成项目 | 2019-09-01 | 2022-09-01 | 高法云平台 | 于振业 | 高法项目（高法机房） | 物理服务器 | 华为 | 新区402机房 | 甘肃省高级人民法院“慧审云”云平台和软硬件集成项目 | 2019-09-01 | 2022-09-01 | 高法云平台 | 于振业 | 高法项目（高法机房） | 物理服务器 | 华为 | 新区402机房 | 甘肃省高级人民法院“慧审云”云平台和软硬件集成项目 | 2019-09-01 | 2022-09-01 | 高法云平台 | 于振业 | 高法项目（高法机房） | 物理服务器 | 华为 | 新区402机房 | 甘肃省高级人民法院“慧审云”云平台和软硬件集成项目 | 2019-09-01 | 2022-09-01 | 高法云平台 | 于振业 | 高法项目（高法机房） | 物理服务器 | 华为 | 新区402机房 | 甘肃省高级人民法院“慧审云”云平台和软硬件集成项目 | 2019-09-01 | 2022-09-01 | 高法云平台 | 于振业 | 高法项目（高法机房） | 物理服务器 | 华为 | 新区402机房 | 甘肃省高级人民法院“慧审云”云平台和软硬件集成项目 | 2019-09-01 | 2022-09-01 | 高法云平台 | 于振业 | 高法项目（高法机房） | 物理服务器 | 华为 | 新区402机房 | 甘肃省高级人民法院“慧审云”云平台和软硬件集成项目 | 2019-09-01 | 2022-09-01 | 高法云平台 | 于振业 | 高法项目（高法机房） | 物理服务器 | 华为 | 新区402机房 | 甘肃省高级人民法院“慧审云”云平台和软硬件集成项目 | 2019-09-01 | 2022-09-01 | 高法云平台 | 于振业 | 高法项目（高法机房） | 物理服务器 | 华为 | 新区402机房 | 甘肃省高级人民法院“慧审云”云平台和软硬件集成项目 | 2019-09-01 | 2022-09-01 | 高法云平台 | 于振业 | 高法项目（高法机房） | 物理服务器 | 华为 | 新区402机房 | 甘肃省高级人民法院“慧审云”云平台和软硬件集成项目 | 2019-09-01 | 2022-09-01 | 高法云平台 | 于振业 | 高法项目（高法机房） | 物理服务器 | 华为 | 新区402机房 | 甘肃省高级人民法院“慧审云”云平台和软硬件集成项目 | 2019-09-01 | 2022-09-01 | 高法云平台 | 于振业 | 高法项目（高法机房） | 物理服务器 | 华为 | 新区402机房 | 甘肃省高级人民法院“慧审云”云平台和软硬件集成项目 | 2019-09-01 | 2022-09-01 | 高法云平台 | 于振业 | 高法项目（高法机房） | 物理服务器 | 华为 | 新区402机房 | 甘肃省高级人民法院“慧审云”云平台和软硬件集成项目 | 2019-09-01 | 2022-09-01 | 高法云平台 | 于振业 | 高法项目（高法机房） | 物理服务器 | 华为 | 新区402机房 | 甘肃省高级人民法院“慧审云”云平台和软硬件集成项目 | 2019-09-01 | 2022-09-01 | 高法云平台 | 于振业 | 高法项目（高法机房） | 物理服务器 | 华为 | 新区402机房 | 甘肃省高级人民法院“慧审云”云平台和软硬件集成项目 | 2019-09-01 | 2022-09-01 | 高法云平台 | 于振业 | 高法项目（高法机房） | 物理服务器 | 华为 | 新区402机房 | 甘肃省高级人民法院“慧审云”云平台和软硬件集成项目 | 2019-09-01 | 2022-09-01 | 高法云平台 | 于振业 | 高法项目（高法机房） | 物理服务器 | 华为 | 新区402机房 | 甘肃省高级人民法院“慧审云”云平台和软硬件集成项目 | 2019-09-01 | 2022-09-01 | 高法云平台 | 于振业 | 高法项目（高法机房） | 物理服务器 | 华为 | 新区402机房 | 甘肃省高级人民法院“慧审云”云平台和软硬件集成项目 | 2019-09-01 | 2022-09-01 | 高法云平台 | 于振业 | 高法项目（高法机房） | 物理服务器 | 华为 | 新区402机房 | 甘肃省高级人民法院“慧审云”云平台和软硬件集成项目 | 2019-09-01 | 2022-09-01 | 高法云平台 | 于振业 | 高法项目（高法机房） | 物理服务器 | 华为 | 新区402机房 | 甘肃省高级人民法院“慧审云”云平台和软硬件集成项目 | 2019-09-01 | 2022-09-01 | 高法云平台 | 于振业 | 高法项目（高法机房） | 物理服务器 | 华为 | 新区402机房 | 甘肃省高级人民法院“慧审云”云平台和软硬件集成项目 | 2019-09-01 | 2022-09-01 | 高法云平台 | 于振业 | 高法项目（高法机房） | 物理服务器 | 华为 | 新区402机房 | 甘肃省高级人民法院“慧审云”云平台和软硬件集成项目 | 2019-09-01 | 2022-09-01 | 高法云平台 | 于振业 | 高法项目（高法机房） | 物理服务器 | 华为 | 新区402机房 | 甘肃省高级人民法院“慧审云”云平台和软硬件集成项目 | 2019-09-01 | 2022-09-01 | 高法云平台 | 于振业 | 高法项目（高法机房） | 物理服务器 | 华为 | 新区402机房 | 甘肃省高级人民法院“慧审云”云平台和软硬件集成项目 | 2019-09-01 | 2022-09-01 | 高法云平台 | 于振业 | 高法项目（高法机房） | 物理服务器 | 华为 | 新区402机房 | 甘肃省高级人民法院“慧审云”云平台和软硬件集成项目 | 2019-09-01 | 2022-09-01 | 高法云平台 | 于振业 | 高法项目（高法机房） | 物理服务器 | 华为 | 新区402机房 | 甘肃省高级人民法院“慧审云”云平台和软硬件集成项目 | 2019-09-01 | 2022-09-01 | 高法云平台 | 于振业 | 高法项目（高法机房） | 物理服务器 | 华为 | 新区402机房 | 甘肃省高级人民法院“慧审云”云平台和软硬件集成项目 | 2019-09-01 | 2022-09-01 | 高法云平台 | 于振业 | 高法项目（高法机房） | 物理服务器 | 华为 | 新区402机房 | 甘肃省高级人民法院“慧审云”云平台和软硬件集成项目 | 2019-09-01 | 2022-09-01 | 高法云平台 | 于振业 | 高法项目（高法机房） | 物理服务器 | 华为 | 新区402机房 | 甘肃省高级人民法院“慧审云”云平台和软硬件集成项目 | 2019-09-01 | 2022-09-01 | 高法云平台 | 于振业 | 高法项目（高法机房） | 物理服务器 | 华为 | 新区402机房 | 甘肃省高级人民法院“慧审云”云平台和软硬件集成项目 | 2019-09-01 | 2022-09-01 | 高法云平台 | 于振业 | 高法项目（高法机房）
338 | 物理服务器 | 2288H V5 | 2288H V5 (8*2.5英寸硬盘机箱，2U面板，2U导轨套件，理线架） 2*PAC900S12-BE交流电源 2*至强银牌4114CPU（10Core、2.2GHz） 8*32G 2666MT/s DDR4 RDIMM内存 2*600G SAS 10K 2.5寸硬盘 6*10GE SFP+光口（板载2个）含模块 1*SR150-M(Avago3408) SAS/SATA RAID卡 | 华为 |  | 新区402机房 |  | 容灾备份系统服务器 |  | 甘肃省高级人民法院“慧审云”云平台和软硬件集成项目 | 2019-09-01 | 2022-09-01 | 高法云平台 | 于振业 | 高法项目（高法机房） |  | 物理服务器 | 华为 | 新区402机房 | 甘肃省高级人民法院“慧审云”云平台和软硬件集成项目 | 2019-09-01 | 2022-09-01 | 高法云平台 | 于振业 | 高法项目（高法机房） | 物理服务器 | 华为 | 新区402机房 | 甘肃省高级人民法院“慧审云”云平台和软硬件集成项目 | 2019-09-01 | 2022-09-01 | 高法云平台 | 于振业 | 高法项目（高法机房） | 物理服务器 | 华为 | 新区402机房 | 甘肃省高级人民法院“慧审云”云平台和软硬件集成项目 | 2019-09-01 | 2022-09-01 | 高法云平台 | 于振业 | 高法项目（高法机房） | 物理服务器 | 华为 | 新区402机房 | 甘肃省高级人民法院“慧审云”云平台和软硬件集成项目 | 2019-09-01 | 2022-09-01 | 高法云平台 | 于振业 | 高法项目（高法机房） | 物理服务器 | 华为 | 新区402机房 | 甘肃省高级人民法院“慧审云”云平台和软硬件集成项目 | 2019-09-01 | 2022-09-01 | 高法云平台 | 于振业 | 高法项目（高法机房） | 物理服务器 | 华为 | 新区402机房 | 甘肃省高级人民法院“慧审云”云平台和软硬件集成项目 | 2019-09-01 | 2022-09-01 | 高法云平台 | 于振业 | 高法项目（高法机房） | 物理服务器 | 华为 | 新区402机房 | 甘肃省高级人民法院“慧审云”云平台和软硬件集成项目 | 2019-09-01 | 2022-09-01 | 高法云平台 | 于振业 | 高法项目（高法机房） | 物理服务器 | 华为 | 新区402机房 | 甘肃省高级人民法院“慧审云”云平台和软硬件集成项目 | 2019-09-01 | 2022-09-01 | 高法云平台 | 于振业 | 高法项目（高法机房） | 物理服务器 | 华为 | 新区402机房 | 甘肃省高级人民法院“慧审云”云平台和软硬件集成项目 | 2019-09-01 | 2022-09-01 | 高法云平台 | 于振业 | 高法项目（高法机房） | 物理服务器 | 华为 | 新区402机房 | 甘肃省高级人民法院“慧审云”云平台和软硬件集成项目 | 2019-09-01 | 2022-09-01 | 高法云平台 | 于振业 | 高法项目（高法机房） | 物理服务器 | 华为 | 新区402机房 | 甘肃省高级人民法院“慧审云”云平台和软硬件集成项目 | 2019-09-01 | 2022-09-01 | 高法云平台 | 于振业 | 高法项目（高法机房） | 物理服务器 | 华为 | 新区402机房 | 甘肃省高级人民法院“慧审云”云平台和软硬件集成项目 | 2019-09-01 | 2022-09-01 | 高法云平台 | 于振业 | 高法项目（高法机房） | 物理服务器 | 华为 | 新区402机房 | 甘肃省高级人民法院“慧审云”云平台和软硬件集成项目 | 2019-09-01 | 2022-09-01 | 高法云平台 | 于振业 | 高法项目（高法机房） | 物理服务器 | 华为 | 新区402机房 | 甘肃省高级人民法院“慧审云”云平台和软硬件集成项目 | 2019-09-01 | 2022-09-01 | 高法云平台 | 于振业 | 高法项目（高法机房） | 物理服务器 | 华为 | 新区402机房 | 甘肃省高级人民法院“慧审云”云平台和软硬件集成项目 | 2019-09-01 | 2022-09-01 | 高法云平台 | 于振业 | 高法项目（高法机房） | 物理服务器 | 华为 | 新区402机房 | 甘肃省高级人民法院“慧审云”云平台和软硬件集成项目 | 2019-09-01 | 2022-09-01 | 高法云平台 | 于振业 | 高法项目（高法机房） | 物理服务器 | 华为 | 新区402机房 | 甘肃省高级人民法院“慧审云”云平台和软硬件集成项目 | 2019-09-01 | 2022-09-01 | 高法云平台 | 于振业 | 高法项目（高法机房） | 物理服务器 | 华为 | 新区402机房 | 甘肃省高级人民法院“慧审云”云平台和软硬件集成项目 | 2019-09-01 | 2022-09-01 | 高法云平台 | 于振业 | 高法项目（高法机房） | 物理服务器 | 华为 | 新区402机房 | 甘肃省高级人民法院“慧审云”云平台和软硬件集成项目 | 2019-09-01 | 2022-09-01 | 高法云平台 | 于振业 | 高法项目（高法机房） | 物理服务器 | 华为 | 新区402机房 | 甘肃省高级人民法院“慧审云”云平台和软硬件集成项目 | 2019-09-01 | 2022-09-01 | 高法云平台 | 于振业 | 高法项目（高法机房） | 物理服务器 | 华为 | 新区402机房 | 甘肃省高级人民法院“慧审云”云平台和软硬件集成项目 | 2019-09-01 | 2022-09-01 | 高法云平台 | 于振业 | 高法项目（高法机房） | 物理服务器 | 华为 | 新区402机房 | 甘肃省高级人民法院“慧审云”云平台和软硬件集成项目 | 2019-09-01 | 2022-09-01 | 高法云平台 | 于振业 | 高法项目（高法机房） | 物理服务器 | 华为 | 新区402机房 | 甘肃省高级人民法院“慧审云”云平台和软硬件集成项目 | 2019-09-01 | 2022-09-01 | 高法云平台 | 于振业 | 高法项目（高法机房） | 物理服务器 | 华为 | 新区402机房 | 甘肃省高级人民法院“慧审云”云平台和软硬件集成项目 | 2019-09-01 | 2022-09-01 | 高法云平台 | 于振业 | 高法项目（高法机房） | 物理服务器 | 华为 | 新区402机房 | 甘肃省高级人民法院“慧审云”云平台和软硬件集成项目 | 2019-09-01 | 2022-09-01 | 高法云平台 | 于振业 | 高法项目（高法机房） | 物理服务器 | 华为 | 新区402机房 | 甘肃省高级人民法院“慧审云”云平台和软硬件集成项目 | 2019-09-01 | 2022-09-01 | 高法云平台 | 于振业 | 高法项目（高法机房） | 物理服务器 | 华为 | 新区402机房 | 甘肃省高级人民法院“慧审云”云平台和软硬件集成项目 | 2019-09-01 | 2022-09-01 | 高法云平台 | 于振业 | 高法项目（高法机房） | 物理服务器 | 华为 | 新区402机房 | 甘肃省高级人民法院“慧审云”云平台和软硬件集成项目 | 2019-09-01 | 2022-09-01 | 高法云平台 | 于振业 | 高法项目（高法机房） | 物理服务器 | 华为 | 新区402机房 | 甘肃省高级人民法院“慧审云”云平台和软硬件集成项目 | 2019-09-01 | 2022-09-01 | 高法云平台 | 于振业 | 高法项目（高法机房） | 物理服务器 | 华为 | 新区402机房 | 甘肃省高级人民法院“慧审云”云平台和软硬件集成项目 | 2019-09-01 | 2022-09-01 | 高法云平台 | 于振业 | 高法项目（高法机房） | 物理服务器 | 华为 | 新区402机房 | 甘肃省高级人民法院“慧审云”云平台和软硬件集成项目 | 2019-09-01 | 2022-09-01 | 高法云平台 | 于振业 | 高法项目（高法机房） | 物理服务器 | 华为 | 新区402机房 | 甘肃省高级人民法院“慧审云”云平台和软硬件集成项目 | 2019-09-01 | 2022-09-01 | 高法云平台 | 于振业 | 高法项目（高法机房） | 物理服务器 | 华为 | 新区402机房 | 甘肃省高级人民法院“慧审云”云平台和软硬件集成项目 | 2019-09-01 | 2022-09-01 | 高法云平台 | 于振业 | 高法项目（高法机房） | 物理服务器 | 华为 | 新区402机房 | 甘肃省高级人民法院“慧审云”云平台和软硬件集成项目 | 2019-09-01 | 2022-09-01 | 高法云平台 | 于振业 | 高法项目（高法机房） | 物理服务器 | 华为 | 新区402机房 | 甘肃省高级人民法院“慧审云”云平台和软硬件集成项目 | 2019-09-01 | 2022-09-01 | 高法云平台 | 于振业 | 高法项目（高法机房） | 物理服务器 | 华为 | 新区402机房 | 甘肃省高级人民法院“慧审云”云平台和软硬件集成项目 | 2019-09-01 | 2022-09-01 | 高法云平台 | 于振业 | 高法项目（高法机房） | 物理服务器 | 华为 | 新区402机房 | 甘肃省高级人民法院“慧审云”云平台和软硬件集成项目 | 2019-09-01 | 2022-09-01 | 高法云平台 | 于振业 | 高法项目（高法机房） | 物理服务器 | 华为 | 新区402机房 | 甘肃省高级人民法院“慧审云”云平台和软硬件集成项目 | 2019-09-01 | 2022-09-01 | 高法云平台 | 于振业 | 高法项目（高法机房） | 物理服务器 | 华为 | 新区402机房 | 甘肃省高级人民法院“慧审云”云平台和软硬件集成项目 | 2019-09-01 | 2022-09-01 | 高法云平台 | 于振业 | 高法项目（高法机房） | 物理服务器 | 华为 | 新区402机房 | 甘肃省高级人民法院“慧审云”云平台和软硬件集成项目 | 2019-09-01 | 2022-09-01 | 高法云平台 | 于振业 | 高法项目（高法机房） | 物理服务器 | 华为 | 新区402机房 | 甘肃省高级人民法院“慧审云”云平台和软硬件集成项目 | 2019-09-01 | 2022-09-01 | 高法云平台 | 于振业 | 高法项目（高法机房） | 物理服务器 | 华为 | 新区402机房 | 甘肃省高级人民法院“慧审云”云平台和软硬件集成项目 | 2019-09-01 | 2022-09-01 | 高法云平台 | 于振业 | 高法项目（高法机房） | 物理服务器 | 华为 | 新区402机房 | 甘肃省高级人民法院“慧审云”云平台和软硬件集成项目 | 2019-09-01 | 2022-09-01 | 高法云平台 | 于振业 | 高法项目（高法机房） | 物理服务器 | 华为 | 新区402机房 | 甘肃省高级人民法院“慧审云”云平台和软硬件集成项目 | 2019-09-01 | 2022-09-01 | 高法云平台 | 于振业 | 高法项目（高法机房） | 物理服务器 | 华为 | 新区402机房 | 甘肃省高级人民法院“慧审云”云平台和软硬件集成项目 | 2019-09-01 | 2022-09-01 | 高法云平台 | 于振业 | 高法项目（高法机房） | 物理服务器 | 华为 | 新区402机房 | 甘肃省高级人民法院“慧审云”云平台和软硬件集成项目 | 2019-09-01 | 2022-09-01 | 高法云平台 | 于振业 | 高法项目（高法机房） | 物理服务器 | 华为 | 新区402机房 | 甘肃省高级人民法院“慧审云”云平台和软硬件集成项目 | 2019-09-01 | 2022-09-01 | 高法云平台 | 于振业 | 高法项目（高法机房） | 物理服务器 | 华为 | 新区402机房 | 甘肃省高级人民法院“慧审云”云平台和软硬件集成项目 | 2019-09-01 | 2022-09-01 | 高法云平台 | 于振业 | 高法项目（高法机房） | 物理服务器 | 华为 | 新区402机房 | 甘肃省高级人民法院“慧审云”云平台和软硬件集成项目 | 2019-09-01 | 2022-09-01 | 高法云平台 | 于振业 | 高法项目（高法机房） | 物理服务器 | 华为 | 新区402机房 | 甘肃省高级人民法院“慧审云”云平台和软硬件集成项目 | 2019-09-01 | 2022-09-01 | 高法云平台 | 于振业 | 高法项目（高法机房） | 物理服务器 | 华为 | 新区402机房 | 甘肃省高级人民法院“慧审云”云平台和软硬件集成项目 | 2019-09-01 | 2022-09-01 | 高法云平台 | 于振业 | 高法项目（高法机房） | 物理服务器 | 华为 | 新区402机房 | 甘肃省高级人民法院“慧审云”云平台和软硬件集成项目 | 2019-09-01 | 2022-09-01 | 高法云平台 | 于振业 | 高法项目（高法机房） | 物理服务器 | 华为 | 新区402机房 | 甘肃省高级人民法院“慧审云”云平台和软硬件集成项目 | 2019-09-01 | 2022-09-01 | 高法云平台 | 于振业 | 高法项目（高法机房） | 物理服务器 | 华为 | 新区402机房 | 甘肃省高级人民法院“慧审云”云平台和软硬件集成项目 | 2019-09-01 | 2022-09-01 | 高法云平台 | 于振业 | 高法项目（高法机房） | 物理服务器 | 华为 | 新区402机房 | 甘肃省高级人民法院“慧审云”云平台和软硬件集成项目 | 2019-09-01 | 2022-09-01 | 高法云平台 | 于振业 | 高法项目（高法机房） | 物理服务器 | 华为 | 新区402机房 | 甘肃省高级人民法院“慧审云”云平台和软硬件集成项目 | 2019-09-01 | 2022-09-01 | 高法云平台 | 于振业 | 高法项目（高法机房） | 物理服务器 | 华为 | 新区402机房 | 甘肃省高级人民法院“慧审云”云平台和软硬件集成项目 | 2019-09-01 | 2022-09-01 | 高法云平台 | 于振业 | 高法项目（高法机房） | 物理服务器 | 华为 | 新区402机房 | 甘肃省高级人民法院“慧审云”云平台和软硬件集成项目 | 2019-09-01 | 2022-09-01 | 高法云平台 | 于振业 | 高法项目（高法机房） | 物理服务器 | 华为 | 新区402机房 | 甘肃省高级人民法院“慧审云”云平台和软硬件集成项目 | 2019-09-01 | 2022-09-01 | 高法云平台 | 于振业 | 高法项目（高法机房） | 物理服务器 | 华为 | 新区402机房 | 甘肃省高级人民法院“慧审云”云平台和软硬件集成项目 | 2019-09-01 | 2022-09-01 | 高法云平台 | 于振业 | 高法项目（高法机房） | 物理服务器 | 华为 | 新区402机房 | 甘肃省高级人民法院“慧审云”云平台和软硬件集成项目 | 2019-09-01 | 2022-09-01 | 高法云平台 | 于振业 | 高法项目（高法机房） | 物理服务器 | 华为 | 新区402机房 | 甘肃省高级人民法院“慧审云”云平台和软硬件集成项目 | 2019-09-01 | 2022-09-01 | 高法云平台 | 于振业 | 高法项目（高法机房） | 物理服务器 | 华为 | 新区402机房 | 甘肃省高级人民法院“慧审云”云平台和软硬件集成项目 | 2019-09-01 | 2022-09-01 | 高法云平台 | 于振业 | 高法项目（高法机房） | 物理服务器 | 华为 | 新区402机房 | 甘肃省高级人民法院“慧审云”云平台和软硬件集成项目 | 2019-09-01 | 2022-09-01 | 高法云平台 | 于振业 | 高法项目（高法机房） | 物理服务器 | 华为 | 新区402机房 | 甘肃省高级人民法院“慧审云”云平台和软硬件集成项目 | 2019-09-01 | 2022-09-01 | 高法云平台 | 于振业 | 高法项目（高法机房） | 物理服务器 | 华为 | 新区402机房 | 甘肃省高级人民法院“慧审云”云平台和软硬件集成项目 | 2019-09-01 | 2022-09-01 | 高法云平台 | 于振业 | 高法项目（高法机房） | 物理服务器 | 华为 | 新区402机房 | 甘肃省高级人民法院“慧审云”云平台和软硬件集成项目 | 2019-09-01 | 2022-09-01 | 高法云平台 | 于振业 | 高法项目（高法机房） | 物理服务器 | 华为 | 新区402机房 | 甘肃省高级人民法院“慧审云”云平台和软硬件集成项目 | 2019-09-01 | 2022-09-01 | 高法云平台 | 于振业 | 高法项目（高法机房） | 物理服务器 | 华为 | 新区402机房 | 甘肃省高级人民法院“慧审云”云平台和软硬件集成项目 | 2019-09-01 | 2022-09-01 | 高法云平台 | 于振业 | 高法项目（高法机房） | 物理服务器 | 华为 | 新区402机房 | 甘肃省高级人民法院“慧审云”云平台和软硬件集成项目 | 2019-09-01 | 2022-09-01 | 高法云平台 | 于振业 | 高法项目（高法机房） | 物理服务器 | 华为 | 新区402机房 | 甘肃省高级人民法院“慧审云”云平台和软硬件集成项目 | 2019-09-01 | 2022-09-01 | 高法云平台 | 于振业 | 高法项目（高法机房） | 物理服务器 | 华为 | 新区402机房 | 甘肃省高级人民法院“慧审云”云平台和软硬件集成项目 | 2019-09-01 | 2022-09-01 | 高法云平台 | 于振业 | 高法项目（高法机房） | 物理服务器 | 华为 | 新区402机房 | 甘肃省高级人民法院“慧审云”云平台和软硬件集成项目 | 2019-09-01 | 2022-09-01 | 高法云平台 | 于振业 | 高法项目（高法机房） | 物理服务器 | 华为 | 新区402机房 | 甘肃省高级人民法院“慧审云”云平台和软硬件集成项目 | 2019-09-01 | 2022-09-01 | 高法云平台 | 于振业 | 高法项目（高法机房） | 物理服务器 | 华为 | 新区402机房 | 甘肃省高级人民法院“慧审云”云平台和软硬件集成项目 | 2019-09-01 | 2022-09-01 | 高法云平台 | 于振业 | 高法项目（高法机房） | 物理服务器 | 华为 | 新区402机房 | 甘肃省高级人民法院“慧审云”云平台和软硬件集成项目 | 2019-09-01 | 2022-09-01 | 高法云平台 | 于振业 | 高法项目（高法机房） | 物理服务器 | 华为 | 新区402机房 | 甘肃省高级人民法院“慧审云”云平台和软硬件集成项目 | 2019-09-01 | 2022-09-01 | 高法云平台 | 于振业 | 高法项目（高法机房） | 物理服务器 | 华为 | 新区402机房 | 甘肃省高级人民法院“慧审云”云平台和软硬件集成项目 | 2019-09-01 | 2022-09-01 | 高法云平台 | 于振业 | 高法项目（高法机房） | 物理服务器 | 华为 | 新区402机房 | 甘肃省高级人民法院“慧审云”云平台和软硬件集成项目 | 2019-09-01 | 2022-09-01 | 高法云平台 | 于振业 | 高法项目（高法机房） | 物理服务器 | 华为 | 新区402机房 | 甘肃省高级人民法院“慧审云”云平台和软硬件集成项目 | 2019-09-01 | 2022-09-01 | 高法云平台 | 于振业 | 高法项目（高法机房） | 物理服务器 | 华为 | 新区402机房 | 甘肃省高级人民法院“慧审云”云平台和软硬件集成项目 | 2019-09-01 | 2022-09-01 | 高法云平台 | 于振业 | 高法项目（高法机房） | 物理服务器 | 华为 | 新区402机房 | 甘肃省高级人民法院“慧审云”云平台和软硬件集成项目 | 2019-09-01 | 2022-09-01 | 高法云平台 | 于振业 | 高法项目（高法机房） | 物理服务器 | 华为 | 新区402机房 | 甘肃省高级人民法院“慧审云”云平台和软硬件集成项目 | 2019-09-01 | 2022-09-01 | 高法云平台 | 于振业 | 高法项目（高法机房） | 物理服务器 | 华为 | 新区402机房 | 甘肃省高级人民法院“慧审云”云平台和软硬件集成项目 | 2019-09-01 | 2022-09-01 | 高法云平台 | 于振业 | 高法项目（高法机房） | 物理服务器 | 华为 | 新区402机房 | 甘肃省高级人民法院“慧审云”云平台和软硬件集成项目 | 2019-09-01 | 2022-09-01 | 高法云平台 | 于振业 | 高法项目（高法机房） | 物理服务器 | 华为 | 新区402机房 | 甘肃省高级人民法院“慧审云”云平台和软硬件集成项目 | 2019-09-01 | 2022-09-01 | 高法云平台 | 于振业 | 高法项目（高法机房） | 物理服务器 | 华为 | 新区402机房 | 甘肃省高级人民法院“慧审云”云平台和软硬件集成项目 | 2019-09-01 | 2022-09-01 | 高法云平台 | 于振业 | 高法项目（高法机房） | 物理服务器 | 华为 | 新区402机房 | 甘肃省高级人民法院“慧审云”云平台和软硬件集成项目 | 2019-09-01 | 2022-09-01 | 高法云平台 | 于振业 | 高法项目（高法机房） | 物理服务器 | 华为 | 新区402机房 | 甘肃省高级人民法院“慧审云”云平台和软硬件集成项目 | 2019-09-01 | 2022-09-01 | 高法云平台 | 于振业 | 高法项目（高法机房） | 物理服务器 | 华为 | 新区402机房 | 甘肃省高级人民法院“慧审云”云平台和软硬件集成项目 | 2019-09-01 | 2022-09-01 | 高法云平台 | 于振业 | 高法项目（高法机房） | 物理服务器 | 华为 | 新区402机房 | 甘肃省高级人民法院“慧审云”云平台和软硬件集成项目 | 2019-09-01 | 2022-09-01 | 高法云平台 | 于振业 | 高法项目（高法机房） | 物理服务器 | 华为 | 新区402机房 | 甘肃省高级人民法院“慧审云”云平台和软硬件集成项目 | 2019-09-01 | 2022-09-01 | 高法云平台 | 于振业 | 高法项目（高法机房） | 物理服务器 | 华为 | 新区402机房 | 甘肃省高级人民法院“慧审云”云平台和软硬件集成项目 | 2019-09-01 | 2022-09-01 | 高法云平台 | 于振业 | 高法项目（高法机房） | 物理服务器 | 华为 | 新区402机房 | 甘肃省高级人民法院“慧审云”云平台和软硬件集成项目 | 2019-09-01 | 2022-09-01 | 高法云平台 | 于振业 | 高法项目（高法机房） | 物理服务器 | 华为 | 新区402机房 | 甘肃省高级人民法院“慧审云”云平台和软硬件集成项目 | 2019-09-01 | 2022-09-01 | 高法云平台 | 于振业 | 高法项目（高法机房） | 物理服务器 | 华为 | 新区402机房 | 甘肃省高级人民法院“慧审云”云平台和软硬件集成项目 | 2019-09-01 | 2022-09-01 | 高法云平台 | 于振业 | 高法项目（高法机房） | 物理服务器 | 华为 | 新区402机房 | 甘肃省高级人民法院“慧审云”云平台和软硬件集成项目 | 2019-09-01 | 2022-09-01 | 高法云平台 | 于振业 | 高法项目（高法机房） | 物理服务器 | 华为 | 新区402机房 | 甘肃省高级人民法院“慧审云”云平台和软硬件集成项目 | 2019-09-01 | 2022-09-01 | 高法云平台 | 于振业 | 高法项目（高法机房） | 物理服务器 | 华为 | 新区402机房 | 甘肃省高级人民法院“慧审云”云平台和软硬件集成项目 | 2019-09-01 | 2022-09-01 | 高法云平台 | 于振业 | 高法项目（高法机房） | 物理服务器 | 华为 | 新区402机房 | 甘肃省高级人民法院“慧审云”云平台和软硬件集成项目 | 2019-09-01 | 2022-09-01 | 高法云平台 | 于振业 | 高法项目（高法机房） | 物理服务器 | 华为 | 新区402机房 | 甘肃省高级人民法院“慧审云”云平台和软硬件集成项目 | 2019-09-01 | 2022-09-01 | 高法云平台 | 于振业 | 高法项目（高法机房） | 物理服务器 | 华为 | 新区402机房 | 甘肃省高级人民法院“慧审云”云平台和软硬件集成项目 | 2019-09-01 | 2022-09-01 | 高法云平台 | 于振业 | 高法项目（高法机房） | 物理服务器 | 华为 | 新区402机房 | 甘肃省高级人民法院“慧审云”云平台和软硬件集成项目 | 2019-09-01 | 2022-09-01 | 高法云平台 | 于振业 | 高法项目（高法机房） | 物理服务器 | 华为 | 新区402机房 | 甘肃省高级人民法院“慧审云”云平台和软硬件集成项目 | 2019-09-01 | 2022-09-01 | 高法云平台 | 于振业 | 高法项目（高法机房） | 物理服务器 | 华为 | 新区402机房 | 甘肃省高级人民法院“慧审云”云平台和软硬件集成项目 | 2019-09-01 | 2022-09-01 | 高法云平台 | 于振业 | 高法项目（高法机房） | 物理服务器 | 华为 | 新区402机房 | 甘肃省高级人民法院“慧审云”云平台和软硬件集成项目 | 2019-09-01 | 2022-09-01 | 高法云平台 | 于振业 | 高法项目（高法机房） | 物理服务器 | 华为 | 新区402机房 | 甘肃省高级人民法院“慧审云”云平台和软硬件集成项目 | 2019-09-01 | 2022-09-01 | 高法云平台 | 于振业 | 高法项目（高法机房） | 物理服务器 | 华为 | 新区402机房 | 甘肃省高级人民法院“慧审云”云平台和软硬件集成项目 | 2019-09-01 | 2022-09-01 | 高法云平台 | 于振业 | 高法项目（高法机房） | 物理服务器 | 华为 | 新区402机房 | 甘肃省高级人民法院“慧审云”云平台和软硬件集成项目 | 2019-09-01 | 2022-09-01 | 高法云平台 | 于振业 | 高法项目（高法机房） | 物理服务器 | 华为 | 新区402机房 | 甘肃省高级人民法院“慧审云”云平台和软硬件集成项目 | 2019-09-01 | 2022-09-01 | 高法云平台 | 于振业 | 高法项目（高法机房） | 物理服务器 | 华为 | 新区402机房 | 甘肃省高级人民法院“慧审云”云平台和软硬件集成项目 | 2019-09-01 | 2022-09-01 | 高法云平台 | 于振业 | 高法项目（高法机房） | 物理服务器 | 华为 | 新区402机房 | 甘肃省高级人民法院“慧审云”云平台和软硬件集成项目 | 2019-09-01 | 2022-09-01 | 高法云平台 | 于振业 | 高法项目（高法机房） | 物理服务器 | 华为 | 新区402机房 | 甘肃省高级人民法院“慧审云”云平台和软硬件集成项目 | 2019-09-01 | 2022-09-01 | 高法云平台 | 于振业 | 高法项目（高法机房） | 物理服务器 | 华为 | 新区402机房 | 甘肃省高级人民法院“慧审云”云平台和软硬件集成项目 | 2019-09-01 | 2022-09-01 | 高法云平台 | 于振业 | 高法项目（高法机房） | 物理服务器 | 华为 | 新区402机房 | 甘肃省高级人民法院“慧审云”云平台和软硬件集成项目 | 2019-09-01 | 2022-09-01 | 高法云平台 | 于振业 | 高法项目（高法机房） | 物理服务器 | 华为 | 新区402机房 | 甘肃省高级人民法院“慧审云”云平台和软硬件集成项目 | 2019-09-01 | 2022-09-01 | 高法云平台 | 于振业 | 高法项目（高法机房） | 物理服务器 | 华为 | 新区402机房 | 甘肃省高级人民法院“慧审云”云平台和软硬件集成项目 | 2019-09-01 | 2022-09-01 | 高法云平台 | 于振业 | 高法项目（高法机房） | 物理服务器 | 华为 | 新区402机房 | 甘肃省高级人民法院“慧审云”云平台和软硬件集成项目 | 2019-09-01 | 2022-09-01 | 高法云平台 | 于振业 | 高法项目（高法机房） | 物理服务器 | 华为 | 新区402机房 | 甘肃省高级人民法院“慧审云”云平台和软硬件集成项目 | 2019-09-01 | 2022-09-01 | 高法云平台 | 于振业 | 高法项目（高法机房） | 物理服务器 | 华为 | 新区402机房 | 甘肃省高级人民法院“慧审云”云平台和软硬件集成项目 | 2019-09-01 | 2022-09-01 | 高法云平台 | 于振业 | 高法项目（高法机房） | 物理服务器 | 华为 | 新区402机房 | 甘肃省高级人民法院“慧审云”云平台和软硬件集成项目 | 2019-09-01 | 2022-09-01 | 高法云平台 | 于振业 | 高法项目（高法机房） | 物理服务器 | 华为 | 新区402机房 | 甘肃省高级人民法院“慧审云”云平台和软硬件集成项目 | 2019-09-01 | 2022-09-01 | 高法云平台 | 于振业 | 高法项目（高法机房） | 物理服务器 | 华为 | 新区402机房 | 甘肃省高级人民法院“慧审云”云平台和软硬件集成项目 | 2019-09-01 | 2022-09-01 | 高法云平台 | 于振业 | 高法项目（高法机房） | 物理服务器 | 华为 | 新区402机房 | 甘肃省高级人民法院“慧审云”云平台和软硬件集成项目 | 2019-09-01 | 2022-09-01 | 高法云平台 | 于振业 | 高法项目（高法机房） | 物理服务器 | 华为 | 新区402机房 | 甘肃省高级人民法院“慧审云”云平台和软硬件集成项目 | 2019-09-01 | 2022-09-01 | 高法云平台 | 于振业 | 高法项目（高法机房） | 物理服务器 | 华为 | 新区402机房 | 甘肃省高级人民法院“慧审云”云平台和软硬件集成项目 | 2019-09-01 | 2022-09-01 | 高法云平台 | 于振业 | 高法项目（高法机房） | 物理服务器 | 华为 | 新区402机房 | 甘肃省高级人民法院“慧审云”云平台和软硬件集成项目 | 2019-09-01 | 2022-09-01 | 高法云平台 | 于振业 | 高法项目（高法机房） | 物理服务器 | 华为 | 新区402机房 | 甘肃省高级人民法院“慧审云”云平台和软硬件集成项目 | 2019-09-01 | 2022-09-01 | 高法云平台 | 于振业 | 高法项目（高法机房） | 物理服务器 | 华为 | 新区402机房 | 甘肃省高级人民法院“慧审云”云平台和软硬件集成项目 | 2019-09-01 | 2022-09-01 | 高法云平台 | 于振业 | 高法项目（高法机房） | 物理服务器 | 华为 | 新区402机房 | 甘肃省高级人民法院“慧审云”云平台和软硬件集成项目 | 2019-09-01 | 2022-09-01 | 高法云平台 | 于振业 | 高法项目（高法机房） | 物理服务器 | 华为 | 新区402机房 | 甘肃省高级人民法院“慧审云”云平台和软硬件集成项目 | 2019-09-01 | 2022-09-01 | 高法云平台 | 于振业 | 高法项目（高法机房） | 物理服务器 | 华为 | 新区402机房 | 甘肃省高级人民法院“慧审云”云平台和软硬件集成项目 | 2019-09-01 | 2022-09-01 | 高法云平台 | 于振业 | 高法项目（高法机房） | 物理服务器 | 华为 | 新区402机房 | 甘肃省高级人民法院“慧审云”云平台和软硬件集成项目 | 2019-09-01 | 2022-09-01 | 高法云平台 | 于振业 | 高法项目（高法机房） | 物理服务器 | 华为 | 新区402机房 | 甘肃省高级人民法院“慧审云”云平台和软硬件集成项目 | 2019-09-01 | 2022-09-01 | 高法云平台 | 于振业 | 高法项目（高法机房） | 物理服务器 | 华为 | 新区402机房 | 甘肃省高级人民法院“慧审云”云平台和软硬件集成项目 | 2019-09-01 | 2022-09-01 | 高法云平台 | 于振业 | 高法项目（高法机房） | 物理服务器 | 华为 | 新区402机房 | 甘肃省高级人民法院“慧审云”云平台和软硬件集成项目 | 2019-09-01 | 2022-09-01 | 高法云平台 | 于振业 | 高法项目（高法机房） | 物理服务器 | 华为 | 新区402机房 | 甘肃省高级人民法院“慧审云”云平台和软硬件集成项目 | 2019-09-01 | 2022-09-01 | 高法云平台 | 于振业 | 高法项目（高法机房） | 物理服务器 | 华为 | 新区402机房 | 甘肃省高级人民法院“慧审云”云平台和软硬件集成项目 | 2019-09-01 | 2022-09-01 | 高法云平台 | 于振业 | 高法项目（高法机房） | 物理服务器 | 华为 | 新区402机房 | 甘肃省高级人民法院“慧审云”云平台和软硬件集成项目 | 2019-09-01 | 2022-09-01 | 高法云平台 | 于振业 | 高法项目（高法机房） | 物理服务器 | 华为 | 新区402机房 | 甘肃省高级人民法院“慧审云”云平台和软硬件集成项目 | 2019-09-01 | 2022-09-01 | 高法云平台 | 于振业 | 高法项目（高法机房） | 物理服务器 | 华为 | 新区402机房 | 甘肃省高级人民法院“慧审云”云平台和软硬件集成项目 | 2019-09-01 | 2022-09-01 | 高法云平台 | 于振业 | 高法项目（高法机房） | 物理服务器 | 华为 | 新区402机房 | 甘肃省高级人民法院“慧审云”云平台和软硬件集成项目 | 2019-09-01 | 2022-09-01 | 高法云平台 | 于振业 | 高法项目（高法机房） | 物理服务器 | 华为 | 新区402机房 | 甘肃省高级人民法院“慧审云”云平台和软硬件集成项目 | 2019-09-01 | 2022-09-01 | 高法云平台 | 于振业 | 高法项目（高法机房） | 物理服务器 | 华为 | 新区402机房 | 甘肃省高级人民法院“慧审云”云平台和软硬件集成项目 | 2019-09-01 | 2022-09-01 | 高法云平台 | 于振业 | 高法项目（高法机房） | 物理服务器 | 华为 | 新区402机房 | 甘肃省高级人民法院“慧审云”云平台和软硬件集成项目 | 2019-09-01 | 2022-09-01 | 高法云平台 | 于振业 | 高法项目（高法机房） | 物理服务器 | 华为 | 新区402机房 | 甘肃省高级人民法院“慧审云”云平台和软硬件集成项目 | 2019-09-01 | 2022-09-01 | 高法云平台 | 于振业 | 高法项目（高法机房） | 物理服务器 | 华为 | 新区402机房 | 甘肃省高级人民法院“慧审云”云平台和软硬件集成项目 | 2019-09-01 | 2022-09-01 | 高法云平台 | 于振业 | 高法项目（高法机房） | 物理服务器 | 华为 | 新区402机房 | 甘肃省高级人民法院“慧审云”云平台和软硬件集成项目 | 2019-09-01 | 2022-09-01 | 高法云平台 | 于振业 | 高法项目（高法机房） | 物理服务器 | 华为 | 新区402机房 | 甘肃省高级人民法院“慧审云”云平台和软硬件集成项目 | 2019-09-01 | 2022-09-01 | 高法云平台 | 于振业 | 高法项目（高法机房） | 物理服务器 | 华为 | 新区402机房 | 甘肃省高级人民法院“慧审云”云平台和软硬件集成项目 | 2019-09-01 | 2022-09-01 | 高法云平台 | 于振业 | 高法项目（高法机房） | 物理服务器 | 华为 | 新区402机房 | 甘肃省高级人民法院“慧审云”云平台和软硬件集成项目 | 2019-09-01 | 2022-09-01 | 高法云平台 | 于振业 | 高法项目（高法机房） | 物理服务器 | 华为 | 新区402机房 | 甘肃省高级人民法院“慧审云”云平台和软硬件集成项目 | 2019-09-01 | 2022-09-01 | 高法云平台 | 于振业 | 高法项目（高法机房） | 物理服务器 | 华为 | 新区402机房 | 甘肃省高级人民法院“慧审云”云平台和软硬件集成项目 | 2019-09-01 | 2022-09-01 | 高法云平台 | 于振业 | 高法项目（高法机房） | 物理服务器 | 华为 | 新区402机房 | 甘肃省高级人民法院“慧审云”云平台和软硬件集成项目 | 2019-09-01 | 2022-09-01 | 高法云平台 | 于振业 | 高法项目（高法机房） | 物理服务器 | 华为 | 新区402机房 | 甘肃省高级人民法院“慧审云”云平台和软硬件集成项目 | 2019-09-01 | 2022-09-01 | 高法云平台 | 于振业 | 高法项目（高法机房） | 物理服务器 | 华为 | 新区402机房 | 甘肃省高级人民法院“慧审云”云平台和软硬件集成项目 | 2019-09-01 | 2022-09-01 | 高法云平台 | 于振业 | 高法项目（高法机房） | 物理服务器 | 华为 | 新区402机房 | 甘肃省高级人民法院“慧审云”云平台和软硬件集成项目 | 2019-09-01 | 2022-09-01 | 高法云平台 | 于振业 | 高法项目（高法机房） | 物理服务器 | 华为 | 新区402机房 | 甘肃省高级人民法院“慧审云”云平台和软硬件集成项目 | 2019-09-01 | 2022-09-01 | 高法云平台 | 于振业 | 高法项目（高法机房） | 物理服务器 | 华为 | 新区402机房 | 甘肃省高级人民法院“慧审云”云平台和软硬件集成项目 | 2019-09-01 | 2022-09-01 | 高法云平台 | 于振业 | 高法项目（高法机房） | 物理服务器 | 华为 | 新区402机房 | 甘肃省高级人民法院“慧审云”云平台和软硬件集成项目 | 2019-09-01 | 2022-09-01 | 高法云平台 | 于振业 | 高法项目（高法机房） | 物理服务器 | 华为 | 新区402机房 | 甘肃省高级人民法院“慧审云”云平台和软硬件集成项目 | 2019-09-01 | 2022-09-01 | 高法云平台 | 于振业 | 高法项目（高法机房） | 物理服务器 | 华为 | 新区402机房 | 甘肃省高级人民法院“慧审云”云平台和软硬件集成项目 | 2019-09-01 | 2022-09-01 | 高法云平台 | 于振业 | 高法项目（高法机房） | 物理服务器 | 华为 | 新区402机房 | 甘肃省高级人民法院“慧审云”云平台和软硬件集成项目 | 2019-09-01 | 2022-09-01 | 高法云平台 | 于振业 | 高法项目（高法机房） | 物理服务器 | 华为 | 新区402机房 | 甘肃省高级人民法院“慧审云”云平台和软硬件集成项目 | 2019-09-01 | 2022-09-01 | 高法云平台 | 于振业 | 高法项目（高法机房） | 物理服务器 | 华为 | 新区402机房 | 甘肃省高级人民法院“慧审云”云平台和软硬件集成项目 | 2019-09-01 | 2022-09-01 | 高法云平台 | 于振业 | 高法项目（高法机房） | 物理服务器 | 华为 | 新区402机房 | 甘肃省高级人民法院“慧审云”云平台和软硬件集成项目 | 2019-09-01 | 2022-09-01 | 高法云平台 | 于振业 | 高法项目（高法机房） | 物理服务器 | 华为 | 新区402机房 | 甘肃省高级人民法院“慧审云”云平台和软硬件集成项目 | 2019-09-01 | 2022-09-01 | 高法云平台 | 于振业 | 高法项目（高法机房） | 物理服务器 | 华为 | 新区402机房 | 甘肃省高级人民法院“慧审云”云平台和软硬件集成项目 | 2019-09-01 | 2022-09-01 | 高法云平台 | 于振业 | 高法项目（高法机房） | 物理服务器 | 华为 | 新区402机房 | 甘肃省高级人民法院“慧审云”云平台和软硬件集成项目 | 2019-09-01 | 2022-09-01 | 高法云平台 | 于振业 | 高法项目（高法机房） | 物理服务器 | 华为 | 新区402机房 | 甘肃省高级人民法院“慧审云”云平台和软硬件集成项目 | 2019-09-01 | 2022-09-01 | 高法云平台 | 于振业 | 高法项目（高法机房） | 物理服务器 | 华为 | 新区402机房 | 甘肃省高级人民法院“慧审云”云平台和软硬件集成项目 | 2019-09-01 | 2022-09-01 | 高法云平台 | 于振业 | 高法项目（高法机房） | 物理服务器 | 华为 | 新区402机房 | 甘肃省高级人民法院“慧审云”云平台和软硬件集成项目 | 2019-09-01 | 2022-09-01 | 高法云平台 | 于振业 | 高法项目（高法机房） | 物理服务器 | 华为 | 新区402机房 | 甘肃省高级人民法院“慧审云”云平台和软硬件集成项目 | 2019-09-01 | 2022-09-01 | 高法云平台 | 于振业 | 高法项目（高法机房） | 物理服务器 | 华为 | 新区402机房 | 甘肃省高级人民法院“慧审云”云平台和软硬件集成项目 | 2019-09-01 | 2022-09-01 | 高法云平台 | 于振业 | 高法项目（高法机房） | 物理服务器 | 华为 | 新区402机房 | 甘肃省高级人民法院“慧审云”云平台和软硬件集成项目 | 2019-09-01 | 2022-09-01 | 高法云平台 | 于振业 | 高法项目（高法机房） | 物理服务器 | 华为 | 新区402机房 | 甘肃省高级人民法院“慧审云”云平台和软硬件集成项目 | 2019-09-01 | 2022-09-01 | 高法云平台 | 于振业 | 高法项目（高法机房） | 物理服务器 | 华为 | 新区402机房 | 甘肃省高级人民法院“慧审云”云平台和软硬件集成项目 | 2019-09-01 | 2022-09-01 | 高法云平台 | 于振业 | 高法项目（高法机房） | 物理服务器 | 华为 | 新区402机房 | 甘肃省高级人民法院“慧审云”云平台和软硬件集成项目 | 2019-09-01 | 2022-09-01 | 高法云平台 | 于振业 | 高法项目（高法机房） | 物理服务器 | 华为 | 新区402机房 | 甘肃省高级人民法院“慧审云”云平台和软硬件集成项目 | 2019-09-01 | 2022-09-01 | 高法云平台 | 于振业 | 高法项目（高法机房） | 物理服务器 | 华为 | 新区402机房 | 甘肃省高级人民法院“慧审云”云平台和软硬件集成项目 | 2019-09-01 | 2022-09-01 | 高法云平台 | 于振业 | 高法项目（高法机房） | 物理服务器 | 华为 | 新区402机房 | 甘肃省高级人民法院“慧审云”云平台和软硬件集成项目 | 2019-09-01 | 2022-09-01 | 高法云平台 | 于振业 | 高法项目（高法机房） | 物理服务器 | 华为 | 新区402机房 | 甘肃省高级人民法院“慧审云”云平台和软硬件集成项目 | 2019-09-01 | 2022-09-01 | 高法云平台 | 于振业 | 高法项目（高法机房） | 物理服务器 | 华为 | 新区402机房 | 甘肃省高级人民法院“慧审云”云平台和软硬件集成项目 | 2019-09-01 | 2022-09-01 | 高法云平台 | 于振业 | 高法项目（高法机房） | 物理服务器 | 华为 | 新区402机房 | 甘肃省高级人民法院“慧审云”云平台和软硬件集成项目 | 2019-09-01 | 2022-09-01 | 高法云平台 | 于振业 | 高法项目（高法机房） | 物理服务器 | 华为 | 新区402机房 | 甘肃省高级人民法院“慧审云”云平台和软硬件集成项目 | 2019-09-01 | 2022-09-01 | 高法云平台 | 于振业 | 高法项目（高法机房） | 物理服务器 | 华为 | 新区402机房 | 甘肃省高级人民法院“慧审云”云平台和软硬件集成项目 | 2019-09-01 | 2022-09-01 | 高法云平台 | 于振业 | 高法项目（高法机房） | 物理服务器 | 华为 | 新区402机房 | 甘肃省高级人民法院“慧审云”云平台和软硬件集成项目 | 2019-09-01 | 2022-09-01 | 高法云平台 | 于振业 | 高法项目（高法机房） | 物理服务器 | 华为 | 新区402机房 | 甘肃省高级人民法院“慧审云”云平台和软硬件集成项目 | 2019-09-01 | 2022-09-01 | 高法云平台 | 于振业 | 高法项目（高法机房） | 物理服务器 | 华为 | 新区402机房 | 甘肃省高级人民法院“慧审云”云平台和软硬件集成项目 | 2019-09-01 | 2022-09-01 | 高法云平台 | 于振业 | 高法项目（高法机房） | 物理服务器 | 华为 | 新区402机房 | 甘肃省高级人民法院“慧审云”云平台和软硬件集成项目 | 2019-09-01 | 2022-09-01 | 高法云平台 | 于振业 | 高法项目（高法机房） | 物理服务器 | 华为 | 新区402机房 | 甘肃省高级人民法院“慧审云”云平台和软硬件集成项目 | 2019-09-01 | 2022-09-01 | 高法云平台 | 于振业 | 高法项目（高法机房） | 物理服务器 | 华为 | 新区402机房 | 甘肃省高级人民法院“慧审云”云平台和软硬件集成项目 | 2019-09-01 | 2022-09-01 | 高法云平台 | 于振业 | 高法项目（高法机房） | 物理服务器 | 华为 | 新区402机房 | 甘肃省高级人民法院“慧审云”云平台和软硬件集成项目 | 2019-09-01 | 2022-09-01 | 高法云平台 | 于振业 | 高法项目（高法机房） | 物理服务器 | 华为 | 新区402机房 | 甘肃省高级人民法院“慧审云”云平台和软硬件集成项目 | 2019-09-01 | 2022-09-01 | 高法云平台 | 于振业 | 高法项目（高法机房） | 物理服务器 | 华为 | 新区402机房 | 甘肃省高级人民法院“慧审云”云平台和软硬件集成项目 | 2019-09-01 | 2022-09-01 | 高法云平台 | 于振业 | 高法项目（高法机房） | 物理服务器 | 华为 | 新区402机房 | 甘肃省高级人民法院“慧审云”云平台和软硬件集成项目 | 2019-09-01 | 2022-09-01 | 高法云平台 | 于振业 | 高法项目（高法机房） | 物理服务器 | 华为 | 新区402机房 | 甘肃省高级人民法院“慧审云”云平台和软硬件集成项目 | 2019-09-01 | 2022-09-01 | 高法云平台 | 于振业 | 高法项目（高法机房） | 物理服务器 | 华为 | 新区402机房 | 甘肃省高级人民法院“慧审云”云平台和软硬件集成项目 | 2019-09-01 | 2022-09-01 | 高法云平台 | 于振业 | 高法项目（高法机房） | 物理服务器 | 华为 | 新区402机房 | 甘肃省高级人民法院“慧审云”云平台和软硬件集成项目 | 2019-09-01 | 2022-09-01 | 高法云平台 | 于振业 | 高法项目（高法机房） | 物理服务器 | 华为 | 新区402机房 | 甘肃省高级人民法院“慧审云”云平台和软硬件集成项目 | 2019-09-01 | 2022-09-01 | 高法云平台 | 于振业 | 高法项目（高法机房） | 物理服务器 | 华为 | 新区402机房 | 甘肃省高级人民法院“慧审云”云平台和软硬件集成项目 | 2019-09-01 | 2022-09-01 | 高法云平台 | 于振业 | 高法项目（高法机房） | 物理服务器 | 华为 | 新区402机房 | 甘肃省高级人民法院“慧审云”云平台和软硬件集成项目 | 2019-09-01 | 2022-09-01 | 高法云平台 | 于振业 | 高法项目（高法机房） | 物理服务器 | 华为 | 新区402机房 | 甘肃省高级人民法院“慧审云”云平台和软硬件集成项目 | 2019-09-01 | 2022-09-01 | 高法云平台 | 于振业 | 高法项目（高法机房） | 物理服务器 | 华为 | 新区402机房 | 甘肃省高级人民法院“慧审云”云平台和软硬件集成项目 | 2019-09-01 | 2022-09-01 | 高法云平台 | 于振业 | 高法项目（高法机房） | 物理服务器 | 华为 | 新区402机房 | 甘肃省高级人民法院“慧审云”云平台和软硬件集成项目 | 2019-09-01 | 2022-09-01 | 高法云平台 | 于振业 | 高法项目（高法机房） | 物理服务器 | 华为 | 新区402机房 | 甘肃省高级人民法院“慧审云”云平台和软硬件集成项目 | 2019-09-01 | 2022-09-01 | 高法云平台 | 于振业 | 高法项目（高法机房） | 物理服务器 | 华为 | 新区402机房 | 甘肃省高级人民法院“慧审云”云平台和软硬件集成项目 | 2019-09-01 | 2022-09-01 | 高法云平台 | 于振业 | 高法项目（高法机房） | 物理服务器 | 华为 | 新区402机房 | 甘肃省高级人民法院“慧审云”云平台和软硬件集成项目 | 2019-09-01 | 2022-09-01 | 高法云平台 | 于振业 | 高法项目（高法机房） | 物理服务器 | 华为 | 新区402机房 | 甘肃省高级人民法院“慧审云”云平台和软硬件集成项目 | 2019-09-01 | 2022-09-01 | 高法云平台 | 于振业 | 高法项目（高法机房） | 物理服务器 | 华为 | 新区402机房 | 甘肃省高级人民法院“慧审云”云平台和软硬件集成项目 | 2019-09-01 | 2022-09-01 | 高法云平台 | 于振业 | 高法项目（高法机房） | 物理服务器 | 华为 | 新区402机房 | 甘肃省高级人民法院“慧审云”云平台和软硬件集成项目 | 2019-09-01 | 2022-09-01 | 高法云平台 | 于振业 | 高法项目（高法机房） | 物理服务器 | 华为 | 新区402机房 | 甘肃省高级人民法院“慧审云”云平台和软硬件集成项目 | 2019-09-01 | 2022-09-01 | 高法云平台 | 于振业 | 高法项目（高法机房） | 物理服务器 | 华为 | 新区402机房 | 甘肃省高级人民法院“慧审云”云平台和软硬件集成项目 | 2019-09-01 | 2022-09-01 | 高法云平台 | 于振业 | 高法项目（高法机房） | 物理服务器 | 华为 | 新区402机房 | 甘肃省高级人民法院“慧审云”云平台和软硬件集成项目 | 2019-09-01 | 2022-09-01 | 高法云平台 | 于振业 | 高法项目（高法机房） | 物理服务器 | 华为 | 新区402机房 | 甘肃省高级人民法院“慧审云”云平台和软硬件集成项目 | 2019-09-01 | 2022-09-01 | 高法云平台 | 于振业 | 高法项目（高法机房） | 物理服务器 | 华为 | 新区402机房 | 甘肃省高级人民法院“慧审云”云平台和软硬件集成项目 | 2019-09-01 | 2022-09-01 | 高法云平台 | 于振业 | 高法项目（高法机房） | 物理服务器 | 华为 | 新区402机房 | 甘肃省高级人民法院“慧审云”云平台和软硬件集成项目 | 2019-09-01 | 2022-09-01 | 高法云平台 | 于振业 | 高法项目（高法机房） | 物理服务器 | 华为 | 新区402机房 | 甘肃省高级人民法院“慧审云”云平台和软硬件集成项目 | 2019-09-01 | 2022-09-01 | 高法云平台 | 于振业 | 高法项目（高法机房） | 物理服务器 | 华为 | 新区402机房 | 甘肃省高级人民法院“慧审云”云平台和软硬件集成项目 | 2019-09-01 | 2022-09-01 | 高法云平台 | 于振业 | 高法项目（高法机房） | 物理服务器 | 华为 | 新区402机房 | 甘肃省高级人民法院“慧审云”云平台和软硬件集成项目 | 2019-09-01 | 2022-09-01 | 高法云平台 | 于振业 | 高法项目（高法机房） | 物理服务器 | 华为 | 新区402机房 | 甘肃省高级人民法院“慧审云”云平台和软硬件集成项目 | 2019-09-01 | 2022-09-01 | 高法云平台 | 于振业 | 高法项目（高法机房） | 物理服务器 | 华为 | 新区402机房 | 甘肃省高级人民法院“慧审云”云平台和软硬件集成项目 | 2019-09-01 | 2022-09-01 | 高法云平台 | 于振业 | 高法项目（高法机房） | 物理服务器 | 华为 | 新区402机房 | 甘肃省高级人民法院“慧审云”云平台和软硬件集成项目 | 2019-09-01 | 2022-09-01 | 高法云平台 | 于振业 | 高法项目（高法机房） | 物理服务器 | 华为 | 新区402机房 | 甘肃省高级人民法院“慧审云”云平台和软硬件集成项目 | 2019-09-01 | 2022-09-01 | 高法云平台 | 于振业 | 高法项目（高法机房） | 物理服务器 | 华为 | 新区402机房 | 甘肃省高级人民法院“慧审云”云平台和软硬件集成项目 | 2019-09-01 | 2022-09-01 | 高法云平台 | 于振业 | 高法项目（高法机房） | 物理服务器 | 华为 | 新区402机房 | 甘肃省高级人民法院“慧审云”云平台和软硬件集成项目 | 2019-09-01 | 2022-09-01 | 高法云平台 | 于振业 | 高法项目（高法机房） | 物理服务器 | 华为 | 新区402机房 | 甘肃省高级人民法院“慧审云”云平台和软硬件集成项目 | 2019-09-01 | 2022-09-01 | 高法云平台 | 于振业 | 高法项目（高法机房） | 物理服务器 | 华为 | 新区402机房 | 甘肃省高级人民法院“慧审云”云平台和软硬件集成项目 | 2019-09-01 | 2022-09-01 | 高法云平台 | 于振业 | 高法项目（高法机房） | 物理服务器 | 华为 | 新区402机房 | 甘肃省高级人民法院“慧审云”云平台和软硬件集成项目 | 2019-09-01 | 2022-09-01 | 高法云平台 | 于振业 | 高法项目（高法机房） | 物理服务器 | 华为 | 新区402机房 | 甘肃省高级人民法院“慧审云”云平台和软硬件集成项目 | 2019-09-01 | 2022-09-01 | 高法云平台 | 于振业 | 高法项目（高法机房） | 物理服务器 | 华为 | 新区402机房 | 甘肃省高级人民法院“慧审云”云平台和软硬件集成项目 | 2019-09-01 | 2022-09-01 | 高法云平台 | 于振业 | 高法项目（高法机房） | 物理服务器 | 华为 | 新区402机房 | 甘肃省高级人民法院“慧审云”云平台和软硬件集成项目 | 2019-09-01 | 2022-09-01 | 高法云平台 | 于振业 | 高法项目（高法机房） | 物理服务器 | 华为 | 新区402机房 | 甘肃省高级人民法院“慧审云”云平台和软硬件集成项目 | 2019-09-01 | 2022-09-01 | 高法云平台 | 于振业 | 高法项目（高法机房） | 物理服务器 | 华为 | 新区402机房 | 甘肃省高级人民法院“慧审云”云平台和软硬件集成项目 | 2019-09-01 | 2022-09-01 | 高法云平台 | 于振业 | 高法项目（高法机房） | 物理服务器 | 华为 | 新区402机房 | 甘肃省高级人民法院“慧审云”云平台和软硬件集成项目 | 2019-09-01 | 2022-09-01 | 高法云平台 | 于振业 | 高法项目（高法机房） | 物理服务器 | 华为 | 新区402机房 | 甘肃省高级人民法院“慧审云”云平台和软硬件集成项目 | 2019-09-01 | 2022-09-01 | 高法云平台 | 于振业 | 高法项目（高法机房） | 物理服务器 | 华为 | 新区402机房 | 甘肃省高级人民法院“慧审云”云平台和软硬件集成项目 | 2019-09-01 | 2022-09-01 | 高法云平台 | 于振业 | 高法项目（高法机房） | 物理服务器 | 华为 | 新区402机房 | 甘肃省高级人民法院“慧审云”云平台和软硬件集成项目 | 2019-09-01 | 2022-09-01 | 高法云平台 | 于振业 | 高法项目（高法机房） | 物理服务器 | 华为 | 新区402机房 | 甘肃省高级人民法院“慧审云”云平台和软硬件集成项目 | 2019-09-01 | 2022-09-01 | 高法云平台 | 于振业 | 高法项目（高法机房） | 物理服务器 | 华为 | 新区402机房 | 甘肃省高级人民法院“慧审云”云平台和软硬件集成项目 | 2019-09-01 | 2022-09-01 | 高法云平台 | 于振业 | 高法项目（高法机房） | 物理服务器 | 华为 | 新区402机房 | 甘肃省高级人民法院“慧审云”云平台和软硬件集成项目 | 2019-09-01 | 2022-09-01 | 高法云平台 | 于振业 | 高法项目（高法机房） | 物理服务器 | 华为 | 新区402机房 | 甘肃省高级人民法院“慧审云”云平台和软硬件集成项目 | 2019-09-01 | 2022-09-01 | 高法云平台 | 于振业 | 高法项目（高法机房） | 物理服务器 | 华为 | 新区402机房 | 甘肃省高级人民法院“慧审云”云平台和软硬件集成项目 | 2019-09-01 | 2022-09-01 | 高法云平台 | 于振业 | 高法项目（高法机房） | 物理服务器 | 华为 | 新区402机房 | 甘肃省高级人民法院“慧审云”云平台和软硬件集成项目 | 2019-09-01 | 2022-09-01 | 高法云平台 | 于振业 | 高法项目（高法机房） | 物理服务器 | 华为 | 新区402机房 | 甘肃省高级人民法院“慧审云”云平台和软硬件集成项目 | 2019-09-01 | 2022-09-01 | 高法云平台 | 于振业 | 高法项目（高法机房） | 物理服务器 | 华为 | 新区402机房 | 甘肃省高级人民法院“慧审云”云平台和软硬件集成项目 | 2019-09-01 | 2022-09-01 | 高法云平台 | 于振业 | 高法项目（高法机房） | 物理服务器 | 华为 | 新区402机房 | 甘肃省高级人民法院“慧审云”云平台和软硬件集成项目 | 2019-09-01 | 2022-09-01 | 高法云平台 | 于振业 | 高法项目（高法机房） | 物理服务器 | 华为 | 新区402机房 | 甘肃省高级人民法院“慧审云”云平台和软硬件集成项目 | 2019-09-01 | 2022-09-01 | 高法云平台 | 于振业 | 高法项目（高法机房） | 物理服务器 | 华为 | 新区402机房 | 甘肃省高级人民法院“慧审云”云平台和软硬件集成项目 | 2019-09-01 | 2022-09-01 | 高法云平台 | 于振业 | 高法项目（高法机房） | 物理服务器 | 华为 | 新区402机房 | 甘肃省高级人民法院“慧审云”云平台和软硬件集成项目 | 2019-09-01 | 2022-09-01 | 高法云平台 | 于振业 | 高法项目（高法机房） | 物理服务器 | 华为 | 新区402机房 | 甘肃省高级人民法院“慧审云”云平台和软硬件集成项目 | 2019-09-01 | 2022-09-01 | 高法云平台 | 于振业 | 高法项目（高法机房） | 物理服务器 | 华为 | 新区402机房 | 甘肃省高级人民法院“慧审云”云平台和软硬件集成项目 | 2019-09-01 | 2022-09-01 | 高法云平台 | 于振业 | 高法项目（高法机房） | 物理服务器 | 华为 | 新区402机房 | 甘肃省高级人民法院“慧审云”云平台和软硬件集成项目 | 2019-09-01 | 2022-09-01 | 高法云平台 | 于振业 | 高法项目（高法机房） | 物理服务器 | 华为 | 新区402机房 | 甘肃省高级人民法院“慧审云”云平台和软硬件集成项目 | 2019-09-01 | 2022-09-01 | 高法云平台 | 于振业 | 高法项目（高法机房） | 物理服务器 | 华为 | 新区402机房 | 甘肃省高级人民法院“慧审云”云平台和软硬件集成项目 | 2019-09-01 | 2022-09-01 | 高法云平台 | 于振业 | 高法项目（高法机房） | 物理服务器 | 华为 | 新区402机房 | 甘肃省高级人民法院“慧审云”云平台和软硬件集成项目 | 2019-09-01 | 2022-09-01 | 高法云平台 | 于振业 | 高法项目（高法机房） | 物理服务器 | 华为 | 新区402机房 | 甘肃省高级人民法院“慧审云”云平台和软硬件集成项目 | 2019-09-01 | 2022-09-01 | 高法云平台 | 于振业 | 高法项目（高法机房） | 物理服务器 | 华为 | 新区402机房 | 甘肃省高级人民法院“慧审云”云平台和软硬件集成项目 | 2019-09-01 | 2022-09-01 | 高法云平台 | 于振业 | 高法项目（高法机房） | 物理服务器 | 华为 | 新区402机房 | 甘肃省高级人民法院“慧审云”云平台和软硬件集成项目 | 2019-09-01 | 2022-09-01 | 高法云平台 | 于振业 | 高法项目（高法机房） | 物理服务器 | 华为 | 新区402机房 | 甘肃省高级人民法院“慧审云”云平台和软硬件集成项目 | 2019-09-01 | 2022-09-01 | 高法云平台 | 于振业 | 高法项目（高法机房） | 物理服务器 | 华为 | 新区402机房 | 甘肃省高级人民法院“慧审云”云平台和软硬件集成项目 | 2019-09-01 | 2022-09-01 | 高法云平台 | 于振业 | 高法项目（高法机房） | 物理服务器 | 华为 | 新区402机房 | 甘肃省高级人民法院“慧审云”云平台和软硬件集成项目 | 2019-09-01 | 2022-09-01 | 高法云平台 | 于振业 | 高法项目（高法机房） | 物理服务器 | 华为 | 新区402机房 | 甘肃省高级人民法院“慧审云”云平台和软硬件集成项目 | 2019-09-01 | 2022-09-01 | 高法云平台 | 于振业 | 高法项目（高法机房） | 物理服务器 | 华为 | 新区402机房 | 甘肃省高级人民法院“慧审云”云平台和软硬件集成项目 | 2019-09-01 | 2022-09-01 | 高法云平台 | 于振业 | 高法项目（高法机房） | 物理服务器 | 华为 | 新区402机房 | 甘肃省高级人民法院“慧审云”云平台和软硬件集成项目 | 2019-09-01 | 2022-09-01 | 高法云平台 | 于振业 | 高法项目（高法机房） | 物理服务器 | 华为 | 新区402机房 | 甘肃省高级人民法院“慧审云”云平台和软硬件集成项目 | 2019-09-01 | 2022-09-01 | 高法云平台 | 于振业 | 高法项目（高法机房） | 物理服务器 | 华为 | 新区402机房 | 甘肃省高级人民法院“慧审云”云平台和软硬件集成项目 | 2019-09-01 | 2022-09-01 | 高法云平台 | 于振业 | 高法项目（高法机房） | 物理服务器 | 华为 | 新区402机房 | 甘肃省高级人民法院“慧审云”云平台和软硬件集成项目 | 2019-09-01 | 2022-09-01 | 高法云平台 | 于振业 | 高法项目（高法机房） | 物理服务器 | 华为 | 新区402机房 | 甘肃省高级人民法院“慧审云”云平台和软硬件集成项目 | 2019-09-01 | 2022-09-01 | 高法云平台 | 于振业 | 高法项目（高法机房） | 物理服务器 | 华为 | 新区402机房 | 甘肃省高级人民法院“慧审云”云平台和软硬件集成项目 | 2019-09-01 | 2022-09-01 | 高法云平台 | 于振业 | 高法项目（高法机房） | 物理服务器 | 华为 | 新区402机房 | 甘肃省高级人民法院“慧审云”云平台和软硬件集成项目 | 2019-09-01 | 2022-09-01 | 高法云平台 | 于振业 | 高法项目（高法机房） | 物理服务器 | 华为 | 新区402机房 | 甘肃省高级人民法院“慧审云”云平台和软硬件集成项目 | 2019-09-01 | 2022-09-01 | 高法云平台 | 于振业 | 高法项目（高法机房） | 物理服务器 | 华为 | 新区402机房 | 甘肃省高级人民法院“慧审云”云平台和软硬件集成项目 | 2019-09-01 | 2022-09-01 | 高法云平台 | 于振业 | 高法项目（高法机房） | 物理服务器 | 华为 | 新区402机房 | 甘肃省高级人民法院“慧审云”云平台和软硬件集成项目 | 2019-09-01 | 2022-09-01 | 高法云平台 | 于振业 | 高法项目（高法机房） | 物理服务器 | 华为 | 新区402机房 | 甘肃省高级人民法院“慧审云”云平台和软硬件集成项目 | 2019-09-01 | 2022-09-01 | 高法云平台 | 于振业 | 高法项目（高法机房） | 物理服务器 | 华为 | 新区402机房 | 甘肃省高级人民法院“慧审云”云平台和软硬件集成项目 | 2019-09-01 | 2022-09-01 | 高法云平台 | 于振业 | 高法项目（高法机房） | 物理服务器 | 华为 | 新区402机房 | 甘肃省高级人民法院“慧审云”云平台和软硬件集成项目 | 2019-09-01 | 2022-09-01 | 高法云平台 | 于振业 | 高法项目（高法机房） | 物理服务器 | 华为 | 新区402机房 | 甘肃省高级人民法院“慧审云”云平台和软硬件集成项目 | 2019-09-01 | 2022-09-01 | 高法云平台 | 于振业 | 高法项目（高法机房） | 物理服务器 | 华为 | 新区402机房 | 甘肃省高级人民法院“慧审云”云平台和软硬件集成项目 | 2019-09-01 | 2022-09-01 | 高法云平台 | 于振业 | 高法项目（高法机房） | 物理服务器 | 华为 | 新区402机房 | 甘肃省高级人民法院“慧审云”云平台和软硬件集成项目 | 2019-09-01 | 2022-09-01 | 高法云平台 | 于振业 | 高法项目（高法机房） | 物理服务器 | 华为 | 新区402机房 | 甘肃省高级人民法院“慧审云”云平台和软硬件集成项目 | 2019-09-01 | 2022-09-01 | 高法云平台 | 于振业 | 高法项目（高法机房） | 物理服务器 | 华为 | 新区402机房 | 甘肃省高级人民法院“慧审云”云平台和软硬件集成项目 | 2019-09-01 | 2022-09-01 | 高法云平台 | 于振业 | 高法项目（高法机房） | 物理服务器 | 华为 | 新区402机房 | 甘肃省高级人民法院“慧审云”云平台和软硬件集成项目 | 2019-09-01 | 2022-09-01 | 高法云平台 | 于振业 | 高法项目（高法机房） | 物理服务器 | 华为 | 新区402机房 | 甘肃省高级人民法院“慧审云”云平台和软硬件集成项目 | 2019-09-01 | 2022-09-01 | 高法云平台 | 于振业 | 高法项目（高法机房） | 物理服务器 | 华为 | 新区402机房 | 甘肃省高级人民法院“慧审云”云平台和软硬件集成项目 | 2019-09-01 | 2022-09-01 | 高法云平台 | 于振业 | 高法项目（高法机房） | 物理服务器 | 华为 | 新区402机房 | 甘肃省高级人民法院“慧审云”云平台和软硬件集成项目 | 2019-09-01 | 2022-09-01 | 高法云平台 | 于振业 | 高法项目（高法机房） | 物理服务器 | 华为 | 新区402机房 | 甘肃省高级人民法院“慧审云”云平台和软硬件集成项目 | 2019-09-01 | 2022-09-01 | 高法云平台 | 于振业 | 高法项目（高法机房） | 物理服务器 | 华为 | 新区402机房 | 甘肃省高级人民法院“慧审云”云平台和软硬件集成项目 | 2019-09-01 | 2022-09-01 | 高法云平台 | 于振业 | 高法项目（高法机房） | 物理服务器 | 华为 | 新区402机房 | 甘肃省高级人民法院“慧审云”云平台和软硬件集成项目 | 2019-09-01 | 2022-09-01 | 高法云平台 | 于振业 | 高法项目（高法机房） | 物理服务器 | 华为 | 新区402机房 | 甘肃省高级人民法院“慧审云”云平台和软硬件集成项目 | 2019-09-01 | 2022-09-01 | 高法云平台 | 于振业 | 高法项目（高法机房） | 物理服务器 | 华为 | 新区402机房 | 甘肃省高级人民法院“慧审云”云平台和软硬件集成项目 | 2019-09-01 | 2022-09-01 | 高法云平台 | 于振业 | 高法项目（高法机房） | 物理服务器 | 华为 | 新区402机房 | 甘肃省高级人民法院“慧审云”云平台和软硬件集成项目 | 2019-09-01 | 2022-09-01 | 高法云平台 | 于振业 | 高法项目（高法机房） | 物理服务器 | 华为 | 新区402机房 | 甘肃省高级人民法院“慧审云”云平台和软硬件集成项目 | 2019-09-01 | 2022-09-01 | 高法云平台 | 于振业 | 高法项目（高法机房） | 物理服务器 | 华为 | 新区402机房 | 甘肃省高级人民法院“慧审云”云平台和软硬件集成项目 | 2019-09-01 | 2022-09-01 | 高法云平台 | 于振业 | 高法项目（高法机房） | 物理服务器 | 华为 | 新区402机房 | 甘肃省高级人民法院“慧审云”云平台和软硬件集成项目 | 2019-09-01 | 2022-09-01 | 高法云平台 | 于振业 | 高法项目（高法机房） | 物理服务器 | 华为 | 新区402机房 | 甘肃省高级人民法院“慧审云”云平台和软硬件集成项目 | 2019-09-01 | 2022-09-01 | 高法云平台 | 于振业 | 高法项目（高法机房） | 物理服务器 | 华为 | 新区402机房 | 甘肃省高级人民法院“慧审云”云平台和软硬件集成项目 | 2019-09-01 | 2022-09-01 | 高法云平台 | 于振业 | 高法项目（高法机房） | 物理服务器 | 华为 | 新区402机房 | 甘肃省高级人民法院“慧审云”云平台和软硬件集成项目 | 2019-09-01 | 2022-09-01 | 高法云平台 | 于振业 | 高法项目（高法机房） | 物理服务器 | 华为 | 新区402机房 | 甘肃省高级人民法院“慧审云”云平台和软硬件集成项目 | 2019-09-01 | 2022-09-01 | 高法云平台 | 于振业 | 高法项目（高法机房） | 物理服务器 | 华为 | 新区402机房 | 甘肃省高级人民法院“慧审云”云平台和软硬件集成项目 | 2019-09-01 | 2022-09-01 | 高法云平台 | 于振业 | 高法项目（高法机房） | 物理服务器 | 华为 | 新区402机房 | 甘肃省高级人民法院“慧审云”云平台和软硬件集成项目 | 2019-09-01 | 2022-09-01 | 高法云平台 | 于振业 | 高法项目（高法机房） | 物理服务器 | 华为 | 新区402机房 | 甘肃省高级人民法院“慧审云”云平台和软硬件集成项目 | 2019-09-01 | 2022-09-01 | 高法云平台 | 于振业 | 高法项目（高法机房） | 物理服务器 | 华为 | 新区402机房 | 甘肃省高级人民法院“慧审云”云平台和软硬件集成项目 | 2019-09-01 | 2022-09-01 | 高法云平台 | 于振业 | 高法项目（高法机房） | 物理服务器 | 华为 | 新区402机房 | 甘肃省高级人民法院“慧审云”云平台和软硬件集成项目 | 2019-09-01 | 2022-09-01 | 高法云平台 | 于振业 | 高法项目（高法机房） | 物理服务器 | 华为 | 新区402机房 | 甘肃省高级人民法院“慧审云”云平台和软硬件集成项目 | 2019-09-01 | 2022-09-01 | 高法云平台 | 于振业 | 高法项目（高法机房） | 物理服务器 | 华为 | 新区402机房 | 甘肃省高级人民法院“慧审云”云平台和软硬件集成项目 | 2019-09-01 | 2022-09-01 | 高法云平台 | 于振业 | 高法项目（高法机房） | 物理服务器 | 华为 | 新区402机房 | 甘肃省高级人民法院“慧审云”云平台和软硬件集成项目 | 2019-09-01 | 2022-09-01 | 高法云平台 | 于振业 | 高法项目（高法机房） | 物理服务器 | 华为 | 新区402机房 | 甘肃省高级人民法院“慧审云”云平台和软硬件集成项目 | 2019-09-01 | 2022-09-01 | 高法云平台 | 于振业 | 高法项目（高法机房） | 物理服务器 | 华为 | 新区402机房 | 甘肃省高级人民法院“慧审云”云平台和软硬件集成项目 | 2019-09-01 | 2022-09-01 | 高法云平台 | 于振业 | 高法项目（高法机房） | 物理服务器 | 华为 | 新区402机房 | 甘肃省高级人民法院“慧审云”云平台和软硬件集成项目 | 2019-09-01 | 2022-09-01 | 高法云平台 | 于振业 | 高法项目（高法机房） | 物理服务器 | 华为 | 新区402机房 | 甘肃省高级人民法院“慧审云”云平台和软硬件集成项目 | 2019-09-01 | 2022-09-01 | 高法云平台 | 于振业 | 高法项目（高法机房） | 物理服务器 | 华为 | 新区402机房 | 甘肃省高级人民法院“慧审云”云平台和软硬件集成项目 | 2019-09-01 | 2022-09-01 | 高法云平台 | 于振业 | 高法项目（高法机房） | 物理服务器 | 华为 | 新区402机房 | 甘肃省高级人民法院“慧审云”云平台和软硬件集成项目 | 2019-09-01 | 2022-09-01 | 高法云平台 | 于振业 | 高法项目（高法机房） | 物理服务器 | 华为 | 新区402机房 | 甘肃省高级人民法院“慧审云”云平台和软硬件集成项目 | 2019-09-01 | 2022-09-01 | 高法云平台 | 于振业 | 高法项目（高法机房） | 物理服务器 | 华为 | 新区402机房 | 甘肃省高级人民法院“慧审云”云平台和软硬件集成项目 | 2019-09-01 | 2022-09-01 | 高法云平台 | 于振业 | 高法项目（高法机房） | 物理服务器 | 华为 | 新区402机房 | 甘肃省高级人民法院“慧审云”云平台和软硬件集成项目 | 2019-09-01 | 2022-09-01 | 高法云平台 | 于振业 | 高法项目（高法机房） | 物理服务器 | 华为 | 新区402机房 | 甘肃省高级人民法院“慧审云”云平台和软硬件集成项目 | 2019-09-01 | 2022-09-01 | 高法云平台 | 于振业 | 高法项目（高法机房） | 物理服务器 | 华为 | 新区402机房 | 甘肃省高级人民法院“慧审云”云平台和软硬件集成项目 | 2019-09-01 | 2022-09-01 | 高法云平台 | 于振业 | 高法项目（高法机房） | 物理服务器 | 华为 | 新区402机房 | 甘肃省高级人民法院“慧审云”云平台和软硬件集成项目 | 2019-09-01 | 2022-09-01 | 高法云平台 | 于振业 | 高法项目（高法机房） | 物理服务器 | 华为 | 新区402机房 | 甘肃省高级人民法院“慧审云”云平台和软硬件集成项目 | 2019-09-01 | 2022-09-01 | 高法云平台 | 于振业 | 高法项目（高法机房） | 物理服务器 | 华为 | 新区402机房 | 甘肃省高级人民法院“慧审云”云平台和软硬件集成项目 | 2019-09-01 | 2022-09-01 | 高法云平台 | 于振业 | 高法项目（高法机房） | 物理服务器 | 华为 | 新区402机房 | 甘肃省高级人民法院“慧审云”云平台和软硬件集成项目 | 2019-09-01 | 2022-09-01 | 高法云平台 | 于振业 | 高法项目（高法机房） | 物理服务器 | 华为 | 新区402机房 | 甘肃省高级人民法院“慧审云”云平台和软硬件集成项目 | 2019-09-01 | 2022-09-01 | 高法云平台 | 于振业 | 高法项目（高法机房） | 物理服务器 | 华为 | 新区402机房 | 甘肃省高级人民法院“慧审云”云平台和软硬件集成项目 | 2019-09-01 | 2022-09-01 | 高法云平台 | 于振业 | 高法项目（高法机房） | 物理服务器 | 华为 | 新区402机房 | 甘肃省高级人民法院“慧审云”云平台和软硬件集成项目 | 2019-09-01 | 2022-09-01 | 高法云平台 | 于振业 | 高法项目（高法机房） | 物理服务器 | 华为 | 新区402机房 | 甘肃省高级人民法院“慧审云”云平台和软硬件集成项目 | 2019-09-01 | 2022-09-01 | 高法云平台 | 于振业 | 高法项目（高法机房） | 物理服务器 | 华为 | 新区402机房 | 甘肃省高级人民法院“慧审云”云平台和软硬件集成项目 | 2019-09-01 | 2022-09-01 | 高法云平台 | 于振业 | 高法项目（高法机房） | 物理服务器 | 华为 | 新区402机房 | 甘肃省高级人民法院“慧审云”云平台和软硬件集成项目 | 2019-09-01 | 2022-09-01 | 高法云平台 | 于振业 | 高法项目（高法机房） | 物理服务器 | 华为 | 新区402机房 | 甘肃省高级人民法院“慧审云”云平台和软硬件集成项目 | 2019-09-01 | 2022-09-01 | 高法云平台 | 于振业 | 高法项目（高法机房） | 物理服务器 | 华为 | 新区402机房 | 甘肃省高级人民法院“慧审云”云平台和软硬件集成项目 | 2019-09-01 | 2022-09-01 | 高法云平台 | 于振业 | 高法项目（高法机房） | 物理服务器 | 华为 | 新区402机房 | 甘肃省高级人民法院“慧审云”云平台和软硬件集成项目 | 2019-09-01 | 2022-09-01 | 高法云平台 | 于振业 | 高法项目（高法机房） | 物理服务器 | 华为 | 新区402机房 | 甘肃省高级人民法院“慧审云”云平台和软硬件集成项目 | 2019-09-01 | 2022-09-01 | 高法云平台 | 于振业 | 高法项目（高法机房） | 物理服务器 | 华为 | 新区402机房 | 甘肃省高级人民法院“慧审云”云平台和软硬件集成项目 | 2019-09-01 | 2022-09-01 | 高法云平台 | 于振业 | 高法项目（高法机房） | 物理服务器 | 华为 | 新区402机房 | 甘肃省高级人民法院“慧审云”云平台和软硬件集成项目 | 2019-09-01 | 2022-09-01 | 高法云平台 | 于振业 | 高法项目（高法机房） | 物理服务器 | 华为 | 新区402机房 | 甘肃省高级人民法院“慧审云”云平台和软硬件集成项目 | 2019-09-01 | 2022-09-01 | 高法云平台 | 于振业 | 高法项目（高法机房） | 物理服务器 | 华为 | 新区402机房 | 甘肃省高级人民法院“慧审云”云平台和软硬件集成项目 | 2019-09-01 | 2022-09-01 | 高法云平台 | 于振业 | 高法项目（高法机房） | 物理服务器 | 华为 | 新区402机房 | 甘肃省高级人民法院“慧审云”云平台和软硬件集成项目 | 2019-09-01 | 2022-09-01 | 高法云平台 | 于振业 | 高法项目（高法机房） | 物理服务器 | 华为 | 新区402机房 | 甘肃省高级人民法院“慧审云”云平台和软硬件集成项目 | 2019-09-01 | 2022-09-01 | 高法云平台 | 于振业 | 高法项目（高法机房） | 物理服务器 | 华为 | 新区402机房 | 甘肃省高级人民法院“慧审云”云平台和软硬件集成项目 | 2019-09-01 | 2022-09-01 | 高法云平台 | 于振业 | 高法项目（高法机房） | 物理服务器 | 华为 | 新区402机房 | 甘肃省高级人民法院“慧审云”云平台和软硬件集成项目 | 2019-09-01 | 2022-09-01 | 高法云平台 | 于振业 | 高法项目（高法机房） | 物理服务器 | 华为 | 新区402机房 | 甘肃省高级人民法院“慧审云”云平台和软硬件集成项目 | 2019-09-01 | 2022-09-01 | 高法云平台 | 于振业 | 高法项目（高法机房） | 物理服务器 | 华为 | 新区402机房 | 甘肃省高级人民法院“慧审云”云平台和软硬件集成项目 | 2019-09-01 | 2022-09-01 | 高法云平台 | 于振业 | 高法项目（高法机房） | 物理服务器 | 华为 | 新区402机房 | 甘肃省高级人民法院“慧审云”云平台和软硬件集成项目 | 2019-09-01 | 2022-09-01 | 高法云平台 | 于振业 | 高法项目（高法机房） | 物理服务器 | 华为 | 新区402机房 | 甘肃省高级人民法院“慧审云”云平台和软硬件集成项目 | 2019-09-01 | 2022-09-01 | 高法云平台 | 于振业 | 高法项目（高法机房） | 物理服务器 | 华为 | 新区402机房 | 甘肃省高级人民法院“慧审云”云平台和软硬件集成项目 | 2019-09-01 | 2022-09-01 | 高法云平台 | 于振业 | 高法项目（高法机房） | 物理服务器 | 华为 | 新区402机房 | 甘肃省高级人民法院“慧审云”云平台和软硬件集成项目 | 2019-09-01 | 2022-09-01 | 高法云平台 | 于振业 | 高法项目（高法机房） | 物理服务器 | 华为 | 新区402机房 | 甘肃省高级人民法院“慧审云”云平台和软硬件集成项目 | 2019-09-01 | 2022-09-01 | 高法云平台 | 于振业 | 高法项目（高法机房） | 物理服务器 | 华为 | 新区402机房 | 甘肃省高级人民法院“慧审云”云平台和软硬件集成项目 | 2019-09-01 | 2022-09-01 | 高法云平台 | 于振业 | 高法项目（高法机房） | 物理服务器 | 华为 | 新区402机房 | 甘肃省高级人民法院“慧审云”云平台和软硬件集成项目 | 2019-09-01 | 2022-09-01 | 高法云平台 | 于振业 | 高法项目（高法机房） | 物理服务器 | 华为 | 新区402机房 | 甘肃省高级人民法院“慧审云”云平台和软硬件集成项目 | 2019-09-01 | 2022-09-01 | 高法云平台 | 于振业 | 高法项目（高法机房） | 物理服务器 | 华为 | 新区402机房 | 甘肃省高级人民法院“慧审云”云平台和软硬件集成项目 | 2019-09-01 | 2022-09-01 | 高法云平台 | 于振业 | 高法项目（高法机房） | 物理服务器 | 华为 | 新区402机房 | 甘肃省高级人民法院“慧审云”云平台和软硬件集成项目 | 2019-09-01 | 2022-09-01 | 高法云平台 | 于振业 | 高法项目（高法机房） | 物理服务器 | 华为 | 新区402机房 | 甘肃省高级人民法院“慧审云”云平台和软硬件集成项目 | 2019-09-01 | 2022-09-01 | 高法云平台 | 于振业 | 高法项目（高法机房） | 物理服务器 | 华为 | 新区402机房 | 甘肃省高级人民法院“慧审云”云平台和软硬件集成项目 | 2019-09-01 | 2022-09-01 | 高法云平台 | 于振业 | 高法项目（高法机房） | 物理服务器 | 华为 | 新区402机房 | 甘肃省高级人民法院“慧审云”云平台和软硬件集成项目 | 2019-09-01 | 2022-09-01 | 高法云平台 | 于振业 | 高法项目（高法机房） | 物理服务器 | 华为 | 新区402机房 | 甘肃省高级人民法院“慧审云”云平台和软硬件集成项目 | 2019-09-01 | 2022-09-01 | 高法云平台 | 于振业 | 高法项目（高法机房） | 物理服务器 | 华为 | 新区402机房 | 甘肃省高级人民法院“慧审云”云平台和软硬件集成项目 | 2019-09-01 | 2022-09-01 | 高法云平台 | 于振业 | 高法项目（高法机房） | 物理服务器 | 华为 | 新区402机房 | 甘肃省高级人民法院“慧审云”云平台和软硬件集成项目 | 2019-09-01 | 2022-09-01 | 高法云平台 | 于振业 | 高法项目（高法机房） | 物理服务器 | 华为 | 新区402机房 | 甘肃省高级人民法院“慧审云”云平台和软硬件集成项目 | 2019-09-01 | 2022-09-01 | 高法云平台 | 于振业 | 高法项目（高法机房） | 物理服务器 | 华为 | 新区402机房 | 甘肃省高级人民法院“慧审云”云平台和软硬件集成项目 | 2019-09-01 | 2022-09-01 | 高法云平台 | 于振业 | 高法项目（高法机房） | 物理服务器 | 华为 | 新区402机房 | 甘肃省高级人民法院“慧审云”云平台和软硬件集成项目 | 2019-09-01 | 2022-09-01 | 高法云平台 | 于振业 | 高法项目（高法机房） | 物理服务器 | 华为 | 新区402机房 | 甘肃省高级人民法院“慧审云”云平台和软硬件集成项目 | 2019-09-01 | 2022-09-01 | 高法云平台 | 于振业 | 高法项目（高法机房） | 物理服务器 | 华为 | 新区402机房 | 甘肃省高级人民法院“慧审云”云平台和软硬件集成项目 | 2019-09-01 | 2022-09-01 | 高法云平台 | 于振业 | 高法项目（高法机房） | 物理服务器 | 华为 | 新区402机房 | 甘肃省高级人民法院“慧审云”云平台和软硬件集成项目 | 2019-09-01 | 2022-09-01 | 高法云平台 | 于振业 | 高法项目（高法机房） | 物理服务器 | 华为 | 新区402机房 | 甘肃省高级人民法院“慧审云”云平台和软硬件集成项目 | 2019-09-01 | 2022-09-01 | 高法云平台 | 于振业 | 高法项目（高法机房） | 物理服务器 | 华为 | 新区402机房 | 甘肃省高级人民法院“慧审云”云平台和软硬件集成项目 | 2019-09-01 | 2022-09-01 | 高法云平台 | 于振业 | 高法项目（高法机房） | 物理服务器 | 华为 | 新区402机房 | 甘肃省高级人民法院“慧审云”云平台和软硬件集成项目 | 2019-09-01 | 2022-09-01 | 高法云平台 | 于振业 | 高法项目（高法机房） | 物理服务器 | 华为 | 新区402机房 | 甘肃省高级人民法院“慧审云”云平台和软硬件集成项目 | 2019-09-01 | 2022-09-01 | 高法云平台 | 于振业 | 高法项目（高法机房） | 物理服务器 | 华为 | 新区402机房 | 甘肃省高级人民法院“慧审云”云平台和软硬件集成项目 | 2019-09-01 | 2022-09-01 | 高法云平台 | 于振业 | 高法项目（高法机房） | 物理服务器 | 华为 | 新区402机房 | 甘肃省高级人民法院“慧审云”云平台和软硬件集成项目 | 2019-09-01 | 2022-09-01 | 高法云平台 | 于振业 | 高法项目（高法机房） | 物理服务器 | 华为 | 新区402机房 | 甘肃省高级人民法院“慧审云”云平台和软硬件集成项目 | 2019-09-01 | 2022-09-01 | 高法云平台 | 于振业 | 高法项目（高法机房） | 物理服务器 | 华为 | 新区402机房 | 甘肃省高级人民法院“慧审云”云平台和软硬件集成项目 | 2019-09-01 | 2022-09-01 | 高法云平台 | 于振业 | 高法项目（高法机房） | 物理服务器 | 华为 | 新区402机房 | 甘肃省高级人民法院“慧审云”云平台和软硬件集成项目 | 2019-09-01 | 2022-09-01 | 高法云平台 | 于振业 | 高法项目（高法机房） | 物理服务器 | 华为 | 新区402机房 | 甘肃省高级人民法院“慧审云”云平台和软硬件集成项目 | 2019-09-01 | 2022-09-01 | 高法云平台 | 于振业 | 高法项目（高法机房） | 物理服务器 | 华为 | 新区402机房 | 甘肃省高级人民法院“慧审云”云平台和软硬件集成项目 | 2019-09-01 | 2022-09-01 | 高法云平台 | 于振业 | 高法项目（高法机房） | 物理服务器 | 华为 | 新区402机房 | 甘肃省高级人民法院“慧审云”云平台和软硬件集成项目 | 2019-09-01 | 2022-09-01 | 高法云平台 | 于振业 | 高法项目（高法机房） | 物理服务器 | 华为 | 新区402机房 | 甘肃省高级人民法院“慧审云”云平台和软硬件集成项目 | 2019-09-01 | 2022-09-01 | 高法云平台 | 于振业 | 高法项目（高法机房） | 物理服务器 | 华为 | 新区402机房 | 甘肃省高级人民法院“慧审云”云平台和软硬件集成项目 | 2019-09-01 | 2022-09-01 | 高法云平台 | 于振业 | 高法项目（高法机房） | 物理服务器 | 华为 | 新区402机房 | 甘肃省高级人民法院“慧审云”云平台和软硬件集成项目 | 2019-09-01 | 2022-09-01 | 高法云平台 | 于振业 | 高法项目（高法机房） | 物理服务器 | 华为 | 新区402机房 | 甘肃省高级人民法院“慧审云”云平台和软硬件集成项目 | 2019-09-01 | 2022-09-01 | 高法云平台 | 于振业 | 高法项目（高法机房） | 物理服务器 | 华为 | 新区402机房 | 甘肃省高级人民法院“慧审云”云平台和软硬件集成项目 | 2019-09-01 | 2022-09-01 | 高法云平台 | 于振业 | 高法项目（高法机房） | 物理服务器 | 华为 | 新区402机房 | 甘肃省高级人民法院“慧审云”云平台和软硬件集成项目 | 2019-09-01 | 2022-09-01 | 高法云平台 | 于振业 | 高法项目（高法机房） | 物理服务器 | 华为 | 新区402机房 | 甘肃省高级人民法院“慧审云”云平台和软硬件集成项目 | 2019-09-01 | 2022-09-01 | 高法云平台 | 于振业 | 高法项目（高法机房） | 物理服务器 | 华为 | 新区402机房 | 甘肃省高级人民法院“慧审云”云平台和软硬件集成项目 | 2019-09-01 | 2022-09-01 | 高法云平台 | 于振业 | 高法项目（高法机房） | 物理服务器 | 华为 | 新区402机房 | 甘肃省高级人民法院“慧审云”云平台和软硬件集成项目 | 2019-09-01 | 2022-09-01 | 高法云平台 | 于振业 | 高法项目（高法机房） | 物理服务器 | 华为 | 新区402机房 | 甘肃省高级人民法院“慧审云”云平台和软硬件集成项目 | 2019-09-01 | 2022-09-01 | 高法云平台 | 于振业 | 高法项目（高法机房） | 物理服务器 | 华为 | 新区402机房 | 甘肃省高级人民法院“慧审云”云平台和软硬件集成项目 | 2019-09-01 | 2022-09-01 | 高法云平台 | 于振业 | 高法项目（高法机房） | 物理服务器 | 华为 | 新区402机房 | 甘肃省高级人民法院“慧审云”云平台和软硬件集成项目 | 2019-09-01 | 2022-09-01 | 高法云平台 | 于振业 | 高法项目（高法机房） | 物理服务器 | 华为 | 新区402机房 | 甘肃省高级人民法院“慧审云”云平台和软硬件集成项目 | 2019-09-01 | 2022-09-01 | 高法云平台 | 于振业 | 高法项目（高法机房） | 物理服务器 | 华为 | 新区402机房 | 甘肃省高级人民法院“慧审云”云平台和软硬件集成项目 | 2019-09-01 | 2022-09-01 | 高法云平台 | 于振业 | 高法项目（高法机房） | 物理服务器 | 华为 | 新区402机房 | 甘肃省高级人民法院“慧审云”云平台和软硬件集成项目 | 2019-09-01 | 2022-09-01 | 高法云平台 | 于振业 | 高法项目（高法机房） | 物理服务器 | 华为 | 新区402机房 | 甘肃省高级人民法院“慧审云”云平台和软硬件集成项目 | 2019-09-01 | 2022-09-01 | 高法云平台 | 于振业 | 高法项目（高法机房） | 物理服务器 | 华为 | 新区402机房 | 甘肃省高级人民法院“慧审云”云平台和软硬件集成项目 | 2019-09-01 | 2022-09-01 | 高法云平台 | 于振业 | 高法项目（高法机房） | 物理服务器 | 华为 | 新区402机房 | 甘肃省高级人民法院“慧审云”云平台和软硬件集成项目 | 2019-09-01 | 2022-09-01 | 高法云平台 | 于振业 | 高法项目（高法机房） | 物理服务器 | 华为 | 新区402机房 | 甘肃省高级人民法院“慧审云”云平台和软硬件集成项目 | 2019-09-01 | 2022-09-01 | 高法云平台 | 于振业 | 高法项目（高法机房） | 物理服务器 | 华为 | 新区402机房 | 甘肃省高级人民法院“慧审云”云平台和软硬件集成项目 | 2019-09-01 | 2022-09-01 | 高法云平台 | 于振业 | 高法项目（高法机房） | 物理服务器 | 华为 | 新区402机房 | 甘肃省高级人民法院“慧审云”云平台和软硬件集成项目 | 2019-09-01 | 2022-09-01 | 高法云平台 | 于振业 | 高法项目（高法机房） | 物理服务器 | 华为 | 新区402机房 | 甘肃省高级人民法院“慧审云”云平台和软硬件集成项目 | 2019-09-01 | 2022-09-01 | 高法云平台 | 于振业 | 高法项目（高法机房） | 物理服务器 | 华为 | 新区402机房 | 甘肃省高级人民法院“慧审云”云平台和软硬件集成项目 | 2019-09-01 | 2022-09-01 | 高法云平台 | 于振业 | 高法项目（高法机房） | 物理服务器 | 华为 | 新区402机房 | 甘肃省高级人民法院“慧审云”云平台和软硬件集成项目 | 2019-09-01 | 2022-09-01 | 高法云平台 | 于振业 | 高法项目（高法机房） | 物理服务器 | 华为 | 新区402机房 | 甘肃省高级人民法院“慧审云”云平台和软硬件集成项目 | 2019-09-01 | 2022-09-01 | 高法云平台 | 于振业 | 高法项目（高法机房） | 物理服务器 | 华为 | 新区402机房 | 甘肃省高级人民法院“慧审云”云平台和软硬件集成项目 | 2019-09-01 | 2022-09-01 | 高法云平台 | 于振业 | 高法项目（高法机房） | 物理服务器 | 华为 | 新区402机房 | 甘肃省高级人民法院“慧审云”云平台和软硬件集成项目 | 2019-09-01 | 2022-09-01 | 高法云平台 | 于振业 | 高法项目（高法机房） | 物理服务器 | 华为 | 新区402机房 | 甘肃省高级人民法院“慧审云”云平台和软硬件集成项目 | 2019-09-01 | 2022-09-01 | 高法云平台 | 于振业 | 高法项目（高法机房） | 物理服务器 | 华为 | 新区402机房 | 甘肃省高级人民法院“慧审云”云平台和软硬件集成项目 | 2019-09-01 | 2022-09-01 | 高法云平台 | 于振业 | 高法项目（高法机房） | 物理服务器 | 华为 | 新区402机房 | 甘肃省高级人民法院“慧审云”云平台和软硬件集成项目 | 2019-09-01 | 2022-09-01 | 高法云平台 | 于振业 | 高法项目（高法机房） | 物理服务器 | 华为 | 新区402机房 | 甘肃省高级人民法院“慧审云”云平台和软硬件集成项目 | 2019-09-01 | 2022-09-01 | 高法云平台 | 于振业 | 高法项目（高法机房） | 物理服务器 | 华为 | 新区402机房 | 甘肃省高级人民法院“慧审云”云平台和软硬件集成项目 | 2019-09-01 | 2022-09-01 | 高法云平台 | 于振业 | 高法项目（高法机房） | 物理服务器 | 华为 | 新区402机房 | 甘肃省高级人民法院“慧审云”云平台和软硬件集成项目 | 2019-09-01 | 2022-09-01 | 高法云平台 | 于振业 | 高法项目（高法机房） | 物理服务器 | 华为 | 新区402机房 | 甘肃省高级人民法院“慧审云”云平台和软硬件集成项目 | 2019-09-01 | 2022-09-01 | 高法云平台 | 于振业 | 高法项目（高法机房） | 物理服务器 | 华为 | 新区402机房 | 甘肃省高级人民法院“慧审云”云平台和软硬件集成项目 | 2019-09-01 | 2022-09-01 | 高法云平台 | 于振业 | 高法项目（高法机房） | 物理服务器 | 华为 | 新区402机房 | 甘肃省高级人民法院“慧审云”云平台和软硬件集成项目 | 2019-09-01 | 2022-09-01 | 高法云平台 | 于振业 | 高法项目（高法机房） | 物理服务器 | 华为 | 新区402机房 | 甘肃省高级人民法院“慧审云”云平台和软硬件集成项目 | 2019-09-01 | 2022-09-01 | 高法云平台 | 于振业 | 高法项目（高法机房） | 物理服务器 | 华为 | 新区402机房 | 甘肃省高级人民法院“慧审云”云平台和软硬件集成项目 | 2019-09-01 | 2022-09-01 | 高法云平台 | 于振业 | 高法项目（高法机房） | 物理服务器 | 华为 | 新区402机房 | 甘肃省高级人民法院“慧审云”云平台和软硬件集成项目 | 2019-09-01 | 2022-09-01 | 高法云平台 | 于振业 | 高法项目（高法机房） | 物理服务器 | 华为 | 新区402机房 | 甘肃省高级人民法院“慧审云”云平台和软硬件集成项目 | 2019-09-01 | 2022-09-01 | 高法云平台 | 于振业 | 高法项目（高法机房） | 物理服务器 | 华为 | 新区402机房 | 甘肃省高级人民法院“慧审云”云平台和软硬件集成项目 | 2019-09-01 | 2022-09-01 | 高法云平台 | 于振业 | 高法项目（高法机房） | 物理服务器 | 华为 | 新区402机房 | 甘肃省高级人民法院“慧审云”云平台和软硬件集成项目 | 2019-09-01 | 2022-09-01 | 高法云平台 | 于振业 | 高法项目（高法机房） | 物理服务器 | 华为 | 新区402机房 | 甘肃省高级人民法院“慧审云”云平台和软硬件集成项目 | 2019-09-01 | 2022-09-01 | 高法云平台 | 于振业 | 高法项目（高法机房） | 物理服务器 | 华为 | 新区402机房 | 甘肃省高级人民法院“慧审云”云平台和软硬件集成项目 | 2019-09-01 | 2022-09-01 | 高法云平台 | 于振业 | 高法项目（高法机房） | 物理服务器 | 华为 | 新区402机房 | 甘肃省高级人民法院“慧审云”云平台和软硬件集成项目 | 2019-09-01 | 2022-09-01 | 高法云平台 | 于振业 | 高法项目（高法机房） | 物理服务器 | 华为 | 新区402机房 | 甘肃省高级人民法院“慧审云”云平台和软硬件集成项目 | 2019-09-01 | 2022-09-01 | 高法云平台 | 于振业 | 高法项目（高法机房） | 物理服务器 | 华为 | 新区402机房 | 甘肃省高级人民法院“慧审云”云平台和软硬件集成项目 | 2019-09-01 | 2022-09-01 | 高法云平台 | 于振业 | 高法项目（高法机房） | 物理服务器 | 华为 | 新区402机房 | 甘肃省高级人民法院“慧审云”云平台和软硬件集成项目 | 2019-09-01 | 2022-09-01 | 高法云平台 | 于振业 | 高法项目（高法机房） | 物理服务器 | 华为 | 新区402机房 | 甘肃省高级人民法院“慧审云”云平台和软硬件集成项目 | 2019-09-01 | 2022-09-01 | 高法云平台 | 于振业 | 高法项目（高法机房） | 物理服务器 | 华为 | 新区402机房 | 甘肃省高级人民法院“慧审云”云平台和软硬件集成项目 | 2019-09-01 | 2022-09-01 | 高法云平台 | 于振业 | 高法项目（高法机房） | 物理服务器 | 华为 | 新区402机房 | 甘肃省高级人民法院“慧审云”云平台和软硬件集成项目 | 2019-09-01 | 2022-09-01 | 高法云平台 | 于振业 | 高法项目（高法机房） | 物理服务器 | 华为 | 新区402机房 | 甘肃省高级人民法院“慧审云”云平台和软硬件集成项目 | 2019-09-01 | 2022-09-01 | 高法云平台 | 于振业 | 高法项目（高法机房） | 物理服务器 | 华为 | 新区402机房 | 甘肃省高级人民法院“慧审云”云平台和软硬件集成项目 | 2019-09-01 | 2022-09-01 | 高法云平台 | 于振业 | 高法项目（高法机房） | 物理服务器 | 华为 | 新区402机房 | 甘肃省高级人民法院“慧审云”云平台和软硬件集成项目 | 2019-09-01 | 2022-09-01 | 高法云平台 | 于振业 | 高法项目（高法机房） | 物理服务器 | 华为 | 新区402机房 | 甘肃省高级人民法院“慧审云”云平台和软硬件集成项目 | 2019-09-01 | 2022-09-01 | 高法云平台 | 于振业 | 高法项目（高法机房） | 物理服务器 | 华为 | 新区402机房 | 甘肃省高级人民法院“慧审云”云平台和软硬件集成项目 | 2019-09-01 | 2022-09-01 | 高法云平台 | 于振业 | 高法项目（高法机房） | 物理服务器 | 华为 | 新区402机房 | 甘肃省高级人民法院“慧审云”云平台和软硬件集成项目 | 2019-09-01 | 2022-09-01 | 高法云平台 | 于振业 | 高法项目（高法机房） | 物理服务器 | 华为 | 新区402机房 | 甘肃省高级人民法院“慧审云”云平台和软硬件集成项目 | 2019-09-01 | 2022-09-01 | 高法云平台 | 于振业 | 高法项目（高法机房） | 物理服务器 | 华为 | 新区402机房 | 甘肃省高级人民法院“慧审云”云平台和软硬件集成项目 | 2019-09-01 | 2022-09-01 | 高法云平台 | 于振业 | 高法项目（高法机房） | 物理服务器 | 华为 | 新区402机房 | 甘肃省高级人民法院“慧审云”云平台和软硬件集成项目 | 2019-09-01 | 2022-09-01 | 高法云平台 | 于振业 | 高法项目（高法机房） | 物理服务器 | 华为 | 新区402机房 | 甘肃省高级人民法院“慧审云”云平台和软硬件集成项目 | 2019-09-01 | 2022-09-01 | 高法云平台 | 于振业 | 高法项目（高法机房） | 物理服务器 | 华为 | 新区402机房 | 甘肃省高级人民法院“慧审云”云平台和软硬件集成项目 | 2019-09-01 | 2022-09-01 | 高法云平台 | 于振业 | 高法项目（高法机房） | 物理服务器 | 华为 | 新区402机房 | 甘肃省高级人民法院“慧审云”云平台和软硬件集成项目 | 2019-09-01 | 2022-09-01 | 高法云平台 | 于振业 | 高法项目（高法机房） | 物理服务器 | 华为 | 新区402机房 | 甘肃省高级人民法院“慧审云”云平台和软硬件集成项目 | 2019-09-01 | 2022-09-01 | 高法云平台 | 于振业 | 高法项目（高法机房） | 物理服务器 | 华为 | 新区402机房 | 甘肃省高级人民法院“慧审云”云平台和软硬件集成项目 | 2019-09-01 | 2022-09-01 | 高法云平台 | 于振业 | 高法项目（高法机房） | 物理服务器 | 华为 | 新区402机房 | 甘肃省高级人民法院“慧审云”云平台和软硬件集成项目 | 2019-09-01 | 2022-09-01 | 高法云平台 | 于振业 | 高法项目（高法机房） | 物理服务器 | 华为 | 新区402机房 | 甘肃省高级人民法院“慧审云”云平台和软硬件集成项目 | 2019-09-01 | 2022-09-01 | 高法云平台 | 于振业 | 高法项目（高法机房） | 物理服务器 | 华为 | 新区402机房 | 甘肃省高级人民法院“慧审云”云平台和软硬件集成项目 | 2019-09-01 | 2022-09-01 | 高法云平台 | 于振业 | 高法项目（高法机房） | 物理服务器 | 华为 | 新区402机房 | 甘肃省高级人民法院“慧审云”云平台和软硬件集成项目 | 2019-09-01 | 2022-09-01 | 高法云平台 | 于振业 | 高法项目（高法机房） | 物理服务器 | 华为 | 新区402机房 | 甘肃省高级人民法院“慧审云”云平台和软硬件集成项目 | 2019-09-01 | 2022-09-01 | 高法云平台 | 于振业 | 高法项目（高法机房） | 物理服务器 | 华为 | 新区402机房 | 甘肃省高级人民法院“慧审云”云平台和软硬件集成项目 | 2019-09-01 | 2022-09-01 | 高法云平台 | 于振业 | 高法项目（高法机房） | 物理服务器 | 华为 | 新区402机房 | 甘肃省高级人民法院“慧审云”云平台和软硬件集成项目 | 2019-09-01 | 2022-09-01 | 高法云平台 | 于振业 | 高法项目（高法机房） | 物理服务器 | 华为 | 新区402机房 | 甘肃省高级人民法院“慧审云”云平台和软硬件集成项目 | 2019-09-01 | 2022-09-01 | 高法云平台 | 于振业 | 高法项目（高法机房） | 物理服务器 | 华为 | 新区402机房 | 甘肃省高级人民法院“慧审云”云平台和软硬件集成项目 | 2019-09-01 | 2022-09-01 | 高法云平台 | 于振业 | 高法项目（高法机房） | 物理服务器 | 华为 | 新区402机房 | 甘肃省高级人民法院“慧审云”云平台和软硬件集成项目 | 2019-09-01 | 2022-09-01 | 高法云平台 | 于振业 | 高法项目（高法机房） | 物理服务器 | 华为 | 新区402机房 | 甘肃省高级人民法院“慧审云”云平台和软硬件集成项目 | 2019-09-01 | 2022-09-01 | 高法云平台 | 于振业 | 高法项目（高法机房） | 物理服务器 | 华为 | 新区402机房 | 甘肃省高级人民法院“慧审云”云平台和软硬件集成项目 | 2019-09-01 | 2022-09-01 | 高法云平台 | 于振业 | 高法项目（高法机房） | 物理服务器 | 华为 | 新区402机房 | 甘肃省高级人民法院“慧审云”云平台和软硬件集成项目 | 2019-09-01 | 2022-09-01 | 高法云平台 | 于振业 | 高法项目（高法机房） | 物理服务器 | 华为 | 新区402机房 | 甘肃省高级人民法院“慧审云”云平台和软硬件集成项目 | 2019-09-01 | 2022-09-01 | 高法云平台 | 于振业 | 高法项目（高法机房） | 物理服务器 | 华为 | 新区402机房 | 甘肃省高级人民法院“慧审云”云平台和软硬件集成项目 | 2019-09-01 | 2022-09-01 | 高法云平台 | 于振业 | 高法项目（高法机房） | 物理服务器 | 华为 | 新区402机房 | 甘肃省高级人民法院“慧审云”云平台和软硬件集成项目 | 2019-09-01 | 2022-09-01 | 高法云平台 | 于振业 | 高法项目（高法机房） | 物理服务器 | 华为 | 新区402机房 | 甘肃省高级人民法院“慧审云”云平台和软硬件集成项目 | 2019-09-01 | 2022-09-01 | 高法云平台 | 于振业 | 高法项目（高法机房） | 物理服务器 | 华为 | 新区402机房 | 甘肃省高级人民法院“慧审云”云平台和软硬件集成项目 | 2019-09-01 | 2022-09-01 | 高法云平台 | 于振业 | 高法项目（高法机房） | 物理服务器 | 华为 | 新区402机房 | 甘肃省高级人民法院“慧审云”云平台和软硬件集成项目 | 2019-09-01 | 2022-09-01 | 高法云平台 | 于振业 | 高法项目（高法机房） | 物理服务器 | 华为 | 新区402机房 | 甘肃省高级人民法院“慧审云”云平台和软硬件集成项目 | 2019-09-01 | 2022-09-01 | 高法云平台 | 于振业 | 高法项目（高法机房） | 物理服务器 | 华为 | 新区402机房 | 甘肃省高级人民法院“慧审云”云平台和软硬件集成项目 | 2019-09-01 | 2022-09-01 | 高法云平台 | 于振业 | 高法项目（高法机房） | 物理服务器 | 华为 | 新区402机房 | 甘肃省高级人民法院“慧审云”云平台和软硬件集成项目 | 2019-09-01 | 2022-09-01 | 高法云平台 | 于振业 | 高法项目（高法机房） | 物理服务器 | 华为 | 新区402机房 | 甘肃省高级人民法院“慧审云”云平台和软硬件集成项目 | 2019-09-01 | 2022-09-01 | 高法云平台 | 于振业 | 高法项目（高法机房） | 物理服务器 | 华为 | 新区402机房 | 甘肃省高级人民法院“慧审云”云平台和软硬件集成项目 | 2019-09-01 | 2022-09-01 | 高法云平台 | 于振业 | 高法项目（高法机房） | 物理服务器 | 华为 | 新区402机房 | 甘肃省高级人民法院“慧审云”云平台和软硬件集成项目 | 2019-09-01 | 2022-09-01 | 高法云平台 | 于振业 | 高法项目（高法机房） | 物理服务器 | 华为 | 新区402机房 | 甘肃省高级人民法院“慧审云”云平台和软硬件集成项目 | 2019-09-01 | 2022-09-01 | 高法云平台 | 于振业 | 高法项目（高法机房） | 物理服务器 | 华为 | 新区402机房 | 甘肃省高级人民法院“慧审云”云平台和软硬件集成项目 | 2019-09-01 | 2022-09-01 | 高法云平台 | 于振业 | 高法项目（高法机房） | 物理服务器 | 华为 | 新区402机房 | 甘肃省高级人民法院“慧审云”云平台和软硬件集成项目 | 2019-09-01 | 2022-09-01 | 高法云平台 | 于振业 | 高法项目（高法机房） | 物理服务器 | 华为 | 新区402机房 | 甘肃省高级人民法院“慧审云”云平台和软硬件集成项目 | 2019-09-01 | 2022-09-01 | 高法云平台 | 于振业 | 高法项目（高法机房） | 物理服务器 | 华为 | 新区402机房 | 甘肃省高级人民法院“慧审云”云平台和软硬件集成项目 | 2019-09-01 | 2022-09-01 | 高法云平台 | 于振业 | 高法项目（高法机房） | 物理服务器 | 华为 | 新区402机房 | 甘肃省高级人民法院“慧审云”云平台和软硬件集成项目 | 2019-09-01 | 2022-09-01 | 高法云平台 | 于振业 | 高法项目（高法机房） | 物理服务器 | 华为 | 新区402机房 | 甘肃省高级人民法院“慧审云”云平台和软硬件集成项目 | 2019-09-01 | 2022-09-01 | 高法云平台 | 于振业 | 高法项目（高法机房） | 物理服务器 | 华为 | 新区402机房 | 甘肃省高级人民法院“慧审云”云平台和软硬件集成项目 | 2019-09-01 | 2022-09-01 | 高法云平台 | 于振业 | 高法项目（高法机房） | 物理服务器 | 华为 | 新区402机房 | 甘肃省高级人民法院“慧审云”云平台和软硬件集成项目 | 2019-09-01 | 2022-09-01 | 高法云平台 | 于振业 | 高法项目（高法机房） | 物理服务器 | 华为 | 新区402机房 | 甘肃省高级人民法院“慧审云”云平台和软硬件集成项目 | 2019-09-01 | 2022-09-01 | 高法云平台 | 于振业 | 高法项目（高法机房） | 物理服务器 | 华为 | 新区402机房 | 甘肃省高级人民法院“慧审云”云平台和软硬件集成项目 | 2019-09-01 | 2022-09-01 | 高法云平台 | 于振业 | 高法项目（高法机房） | 物理服务器 | 华为 | 新区402机房 | 甘肃省高级人民法院“慧审云”云平台和软硬件集成项目 | 2019-09-01 | 2022-09-01 | 高法云平台 | 于振业 | 高法项目（高法机房） | 物理服务器 | 华为 | 新区402机房 | 甘肃省高级人民法院“慧审云”云平台和软硬件集成项目 | 2019-09-01 | 2022-09-01 | 高法云平台 | 于振业 | 高法项目（高法机房） | 物理服务器 | 华为 | 新区402机房 | 甘肃省高级人民法院“慧审云”云平台和软硬件集成项目 | 2019-09-01 | 2022-09-01 | 高法云平台 | 于振业 | 高法项目（高法机房） | 物理服务器 | 华为 | 新区402机房 | 甘肃省高级人民法院“慧审云”云平台和软硬件集成项目 | 2019-09-01 | 2022-09-01 | 高法云平台 | 于振业 | 高法项目（高法机房） | 物理服务器 | 华为 | 新区402机房 | 甘肃省高级人民法院“慧审云”云平台和软硬件集成项目 | 2019-09-01 | 2022-09-01 | 高法云平台 | 于振业 | 高法项目（高法机房） | 物理服务器 | 华为 | 新区402机房 | 甘肃省高级人民法院“慧审云”云平台和软硬件集成项目 | 2019-09-01 | 2022-09-01 | 高法云平台 | 于振业 | 高法项目（高法机房） | 物理服务器 | 华为 | 新区402机房 | 甘肃省高级人民法院“慧审云”云平台和软硬件集成项目 | 2019-09-01 | 2022-09-01 | 高法云平台 | 于振业 | 高法项目（高法机房） | 物理服务器 | 华为 | 新区402机房 | 甘肃省高级人民法院“慧审云”云平台和软硬件集成项目 | 2019-09-01 | 2022-09-01 | 高法云平台 | 于振业 | 高法项目（高法机房） | 物理服务器 | 华为 | 新区402机房 | 甘肃省高级人民法院“慧审云”云平台和软硬件集成项目 | 2019-09-01 | 2022-09-01 | 高法云平台 | 于振业 | 高法项目（高法机房） | 物理服务器 | 华为 | 新区402机房 | 甘肃省高级人民法院“慧审云”云平台和软硬件集成项目 | 2019-09-01 | 2022-09-01 | 高法云平台 | 于振业 | 高法项目（高法机房） | 物理服务器 | 华为 | 新区402机房 | 甘肃省高级人民法院“慧审云”云平台和软硬件集成项目 | 2019-09-01 | 2022-09-01 | 高法云平台 | 于振业 | 高法项目（高法机房） | 物理服务器 | 华为 | 新区402机房 | 甘肃省高级人民法院“慧审云”云平台和软硬件集成项目 | 2019-09-01 | 2022-09-01 | 高法云平台 | 于振业 | 高法项目（高法机房） | 物理服务器 | 华为 | 新区402机房 | 甘肃省高级人民法院“慧审云”云平台和软硬件集成项目 | 2019-09-01 | 2022-09-01 | 高法云平台 | 于振业 | 高法项目（高法机房） | 物理服务器 | 华为 | 新区402机房 | 甘肃省高级人民法院“慧审云”云平台和软硬件集成项目 | 2019-09-01 | 2022-09-01 | 高法云平台 | 于振业 | 高法项目（高法机房） | 物理服务器 | 华为 | 新区402机房 | 甘肃省高级人民法院“慧审云”云平台和软硬件集成项目 | 2019-09-01 | 2022-09-01 | 高法云平台 | 于振业 | 高法项目（高法机房） | 物理服务器 | 华为 | 新区402机房 | 甘肃省高级人民法院“慧审云”云平台和软硬件集成项目 | 2019-09-01 | 2022-09-01 | 高法云平台 | 于振业 | 高法项目（高法机房） | 物理服务器 | 华为 | 新区402机房 | 甘肃省高级人民法院“慧审云”云平台和软硬件集成项目 | 2019-09-01 | 2022-09-01 | 高法云平台 | 于振业 | 高法项目（高法机房） | 物理服务器 | 华为 | 新区402机房 | 甘肃省高级人民法院“慧审云”云平台和软硬件集成项目 | 2019-09-01 | 2022-09-01 | 高法云平台 | 于振业 | 高法项目（高法机房） | 物理服务器 | 华为 | 新区402机房 | 甘肃省高级人民法院“慧审云”云平台和软硬件集成项目 | 2019-09-01 | 2022-09-01 | 高法云平台 | 于振业 | 高法项目（高法机房） | 物理服务器 | 华为 | 新区402机房 | 甘肃省高级人民法院“慧审云”云平台和软硬件集成项目 | 2019-09-01 | 2022-09-01 | 高法云平台 | 于振业 | 高法项目（高法机房） | 物理服务器 | 华为 | 新区402机房 | 甘肃省高级人民法院“慧审云”云平台和软硬件集成项目 | 2019-09-01 | 2022-09-01 | 高法云平台 | 于振业 | 高法项目（高法机房） | 物理服务器 | 华为 | 新区402机房 | 甘肃省高级人民法院“慧审云”云平台和软硬件集成项目 | 2019-09-01 | 2022-09-01 | 高法云平台 | 于振业 | 高法项目（高法机房） | 物理服务器 | 华为 | 新区402机房 | 甘肃省高级人民法院“慧审云”云平台和软硬件集成项目 | 2019-09-01 | 2022-09-01 | 高法云平台 | 于振业 | 高法项目（高法机房） | 物理服务器 | 华为 | 新区402机房 | 甘肃省高级人民法院“慧审云”云平台和软硬件集成项目 | 2019-09-01 | 2022-09-01 | 高法云平台 | 于振业 | 高法项目（高法机房） | 物理服务器 | 华为 | 新区402机房 | 甘肃省高级人民法院“慧审云”云平台和软硬件集成项目 | 2019-09-01 | 2022-09-01 | 高法云平台 | 于振业 | 高法项目（高法机房） | 物理服务器 | 华为 | 新区402机房 | 甘肃省高级人民法院“慧审云”云平台和软硬件集成项目 | 2019-09-01 | 2022-09-01 | 高法云平台 | 于振业 | 高法项目（高法机房） | 物理服务器 | 华为 | 新区402机房 | 甘肃省高级人民法院“慧审云”云平台和软硬件集成项目 | 2019-09-01 | 2022-09-01 | 高法云平台 | 于振业 | 高法项目（高法机房） | 物理服务器 | 华为 | 新区402机房 | 甘肃省高级人民法院“慧审云”云平台和软硬件集成项目 | 2019-09-01 | 2022-09-01 | 高法云平台 | 于振业 | 高法项目（高法机房） | 物理服务器 | 华为 | 新区402机房 | 甘肃省高级人民法院“慧审云”云平台和软硬件集成项目 | 2019-09-01 | 2022-09-01 | 高法云平台 | 于振业 | 高法项目（高法机房） | 物理服务器 | 华为 | 新区402机房 | 甘肃省高级人民法院“慧审云”云平台和软硬件集成项目 | 2019-09-01 | 2022-09-01 | 高法云平台 | 于振业 | 高法项目（高法机房） | 物理服务器 | 华为 | 新区402机房 | 甘肃省高级人民法院“慧审云”云平台和软硬件集成项目 | 2019-09-01 | 2022-09-01 | 高法云平台 | 于振业 | 高法项目（高法机房） | 物理服务器 | 华为 | 新区402机房 | 甘肃省高级人民法院“慧审云”云平台和软硬件集成项目 | 2019-09-01 | 2022-09-01 | 高法云平台 | 于振业 | 高法项目（高法机房） | 物理服务器 | 华为 | 新区402机房 | 甘肃省高级人民法院“慧审云”云平台和软硬件集成项目 | 2019-09-01 | 2022-09-01 | 高法云平台 | 于振业 | 高法项目（高法机房） | 物理服务器 | 华为 | 新区402机房 | 甘肃省高级人民法院“慧审云”云平台和软硬件集成项目 | 2019-09-01 | 2022-09-01 | 高法云平台 | 于振业 | 高法项目（高法机房） | 物理服务器 | 华为 | 新区402机房 | 甘肃省高级人民法院“慧审云”云平台和软硬件集成项目 | 2019-09-01 | 2022-09-01 | 高法云平台 | 于振业 | 高法项目（高法机房） | 物理服务器 | 华为 | 新区402机房 | 甘肃省高级人民法院“慧审云”云平台和软硬件集成项目 | 2019-09-01 | 2022-09-01 | 高法云平台 | 于振业 | 高法项目（高法机房） | 物理服务器 | 华为 | 新区402机房 | 甘肃省高级人民法院“慧审云”云平台和软硬件集成项目 | 2019-09-01 | 2022-09-01 | 高法云平台 | 于振业 | 高法项目（高法机房） | 物理服务器 | 华为 | 新区402机房 | 甘肃省高级人民法院“慧审云”云平台和软硬件集成项目 | 2019-09-01 | 2022-09-01 | 高法云平台 | 于振业 | 高法项目（高法机房） | 物理服务器 | 华为 | 新区402机房 | 甘肃省高级人民法院“慧审云”云平台和软硬件集成项目 | 2019-09-01 | 2022-09-01 | 高法云平台 | 于振业 | 高法项目（高法机房） | 物理服务器 | 华为 | 新区402机房 | 甘肃省高级人民法院“慧审云”云平台和软硬件集成项目 | 2019-09-01 | 2022-09-01 | 高法云平台 | 于振业 | 高法项目（高法机房） | 物理服务器 | 华为 | 新区402机房 | 甘肃省高级人民法院“慧审云”云平台和软硬件集成项目 | 2019-09-01 | 2022-09-01 | 高法云平台 | 于振业 | 高法项目（高法机房） | 物理服务器 | 华为 | 新区402机房 | 甘肃省高级人民法院“慧审云”云平台和软硬件集成项目 | 2019-09-01 | 2022-09-01 | 高法云平台 | 于振业 | 高法项目（高法机房） | 物理服务器 | 华为 | 新区402机房 | 甘肃省高级人民法院“慧审云”云平台和软硬件集成项目 | 2019-09-01 | 2022-09-01 | 高法云平台 | 于振业 | 高法项目（高法机房） | 物理服务器 | 华为 | 新区402机房 | 甘肃省高级人民法院“慧审云”云平台和软硬件集成项目 | 2019-09-01 | 2022-09-01 | 高法云平台 | 于振业 | 高法项目（高法机房） | 物理服务器 | 华为 | 新区402机房 | 甘肃省高级人民法院“慧审云”云平台和软硬件集成项目 | 2019-09-01 | 2022-09-01 | 高法云平台 | 于振业 | 高法项目（高法机房） | 物理服务器 | 华为 | 新区402机房 | 甘肃省高级人民法院“慧审云”云平台和软硬件集成项目 | 2019-09-01 | 2022-09-01 | 高法云平台 | 于振业 | 高法项目（高法机房） | 物理服务器 | 华为 | 新区402机房 | 甘肃省高级人民法院“慧审云”云平台和软硬件集成项目 | 2019-09-01 | 2022-09-01 | 高法云平台 | 于振业 | 高法项目（高法机房） | 物理服务器 | 华为 | 新区402机房 | 甘肃省高级人民法院“慧审云”云平台和软硬件集成项目 | 2019-09-01 | 2022-09-01 | 高法云平台 | 于振业 | 高法项目（高法机房） | 物理服务器 | 华为 | 新区402机房 | 甘肃省高级人民法院“慧审云”云平台和软硬件集成项目 | 2019-09-01 | 2022-09-01 | 高法云平台 | 于振业 | 高法项目（高法机房） | 物理服务器 | 华为 | 新区402机房 | 甘肃省高级人民法院“慧审云”云平台和软硬件集成项目 | 2019-09-01 | 2022-09-01 | 高法云平台 | 于振业 | 高法项目（高法机房） | 物理服务器 | 华为 | 新区402机房 | 甘肃省高级人民法院“慧审云”云平台和软硬件集成项目 | 2019-09-01 | 2022-09-01 | 高法云平台 | 于振业 | 高法项目（高法机房） | 物理服务器 | 华为 | 新区402机房 | 甘肃省高级人民法院“慧审云”云平台和软硬件集成项目 | 2019-09-01 | 2022-09-01 | 高法云平台 | 于振业 | 高法项目（高法机房） | 物理服务器 | 华为 | 新区402机房 | 甘肃省高级人民法院“慧审云”云平台和软硬件集成项目 | 2019-09-01 | 2022-09-01 | 高法云平台 | 于振业 | 高法项目（高法机房） | 物理服务器 | 华为 | 新区402机房 | 甘肃省高级人民法院“慧审云”云平台和软硬件集成项目 | 2019-09-01 | 2022-09-01 | 高法云平台 | 于振业 | 高法项目（高法机房） | 物理服务器 | 华为 | 新区402机房 | 甘肃省高级人民法院“慧审云”云平台和软硬件集成项目 | 2019-09-01 | 2022-09-01 | 高法云平台 | 于振业 | 高法项目（高法机房） | 物理服务器 | 华为 | 新区402机房 | 甘肃省高级人民法院“慧审云”云平台和软硬件集成项目 | 2019-09-01 | 2022-09-01 | 高法云平台 | 于振业 | 高法项目（高法机房） | 物理服务器 | 华为 | 新区402机房 | 甘肃省高级人民法院“慧审云”云平台和软硬件集成项目 | 2019-09-01 | 2022-09-01 | 高法云平台 | 于振业 | 高法项目（高法机房） | 物理服务器 | 华为 | 新区402机房 | 甘肃省高级人民法院“慧审云”云平台和软硬件集成项目 | 2019-09-01 | 2022-09-01 | 高法云平台 | 于振业 | 高法项目（高法机房） | 物理服务器 | 华为 | 新区402机房 | 甘肃省高级人民法院“慧审云”云平台和软硬件集成项目 | 2019-09-01 | 2022-09-01 | 高法云平台 | 于振业 | 高法项目（高法机房） | 物理服务器 | 华为 | 新区402机房 | 甘肃省高级人民法院“慧审云”云平台和软硬件集成项目 | 2019-09-01 | 2022-09-01 | 高法云平台 | 于振业 | 高法项目（高法机房） | 物理服务器 | 华为 | 新区402机房 | 甘肃省高级人民法院“慧审云”云平台和软硬件集成项目 | 2019-09-01 | 2022-09-01 | 高法云平台 | 于振业 | 高法项目（高法机房） | 物理服务器 | 华为 | 新区402机房 | 甘肃省高级人民法院“慧审云”云平台和软硬件集成项目 | 2019-09-01 | 2022-09-01 | 高法云平台 | 于振业 | 高法项目（高法机房） | 物理服务器 | 华为 | 新区402机房 | 甘肃省高级人民法院“慧审云”云平台和软硬件集成项目 | 2019-09-01 | 2022-09-01 | 高法云平台 | 于振业 | 高法项目（高法机房） | 物理服务器 | 华为 | 新区402机房 | 甘肃省高级人民法院“慧审云”云平台和软硬件集成项目 | 2019-09-01 | 2022-09-01 | 高法云平台 | 于振业 | 高法项目（高法机房） | 物理服务器 | 华为 | 新区402机房 | 甘肃省高级人民法院“慧审云”云平台和软硬件集成项目 | 2019-09-01 | 2022-09-01 | 高法云平台 | 于振业 | 高法项目（高法机房） | 物理服务器 | 华为 | 新区402机房 | 甘肃省高级人民法院“慧审云”云平台和软硬件集成项目 | 2019-09-01 | 2022-09-01 | 高法云平台 | 于振业 | 高法项目（高法机房） | 物理服务器 | 华为 | 新区402机房 | 甘肃省高级人民法院“慧审云”云平台和软硬件集成项目 | 2019-09-01 | 2022-09-01 | 高法云平台 | 于振业 | 高法项目（高法机房） | 物理服务器 | 华为 | 新区402机房 | 甘肃省高级人民法院“慧审云”云平台和软硬件集成项目 | 2019-09-01 | 2022-09-01 | 高法云平台 | 于振业 | 高法项目（高法机房） | 物理服务器 | 华为 | 新区402机房 | 甘肃省高级人民法院“慧审云”云平台和软硬件集成项目 | 2019-09-01 | 2022-09-01 | 高法云平台 | 于振业 | 高法项目（高法机房） | 物理服务器 | 华为 | 新区402机房 | 甘肃省高级人民法院“慧审云”云平台和软硬件集成项目 | 2019-09-01 | 2022-09-01 | 高法云平台 | 于振业 | 高法项目（高法机房） | 物理服务器 | 华为 | 新区402机房 | 甘肃省高级人民法院“慧审云”云平台和软硬件集成项目 | 2019-09-01 | 2022-09-01 | 高法云平台 | 于振业 | 高法项目（高法机房） | 物理服务器 | 华为 | 新区402机房 | 甘肃省高级人民法院“慧审云”云平台和软硬件集成项目 | 2019-09-01 | 2022-09-01 | 高法云平台 | 于振业 | 高法项目（高法机房） | 物理服务器 | 华为 | 新区402机房 | 甘肃省高级人民法院“慧审云”云平台和软硬件集成项目 | 2019-09-01 | 2022-09-01 | 高法云平台 | 于振业 | 高法项目（高法机房） | 物理服务器 | 华为 | 新区402机房 | 甘肃省高级人民法院“慧审云”云平台和软硬件集成项目 | 2019-09-01 | 2022-09-01 | 高法云平台 | 于振业 | 高法项目（高法机房） | 物理服务器 | 华为 | 新区402机房 | 甘肃省高级人民法院“慧审云”云平台和软硬件集成项目 | 2019-09-01 | 2022-09-01 | 高法云平台 | 于振业 | 高法项目（高法机房） | 物理服务器 | 华为 | 新区402机房 | 甘肃省高级人民法院“慧审云”云平台和软硬件集成项目 | 2019-09-01 | 2022-09-01 | 高法云平台 | 于振业 | 高法项目（高法机房） | 物理服务器 | 华为 | 新区402机房 | 甘肃省高级人民法院“慧审云”云平台和软硬件集成项目 | 2019-09-01 | 2022-09-01 | 高法云平台 | 于振业 | 高法项目（高法机房） | 物理服务器 | 华为 | 新区402机房 | 甘肃省高级人民法院“慧审云”云平台和软硬件集成项目 | 2019-09-01 | 2022-09-01 | 高法云平台 | 于振业 | 高法项目（高法机房） | 物理服务器 | 华为 | 新区402机房 | 甘肃省高级人民法院“慧审云”云平台和软硬件集成项目 | 2019-09-01 | 2022-09-01 | 高法云平台 | 于振业 | 高法项目（高法机房） | 物理服务器 | 华为 | 新区402机房 | 甘肃省高级人民法院“慧审云”云平台和软硬件集成项目 | 2019-09-01 | 2022-09-01 | 高法云平台 | 于振业 | 高法项目（高法机房） | 物理服务器 | 华为 | 新区402机房 | 甘肃省高级人民法院“慧审云”云平台和软硬件集成项目 | 2019-09-01 | 2022-09-01 | 高法云平台 | 于振业 | 高法项目（高法机房） | 物理服务器 | 华为 | 新区402机房 | 甘肃省高级人民法院“慧审云”云平台和软硬件集成项目 | 2019-09-01 | 2022-09-01 | 高法云平台 | 于振业 | 高法项目（高法机房） | 物理服务器 | 华为 | 新区402机房 | 甘肃省高级人民法院“慧审云”云平台和软硬件集成项目 | 2019-09-01 | 2022-09-01 | 高法云平台 | 于振业 | 高法项目（高法机房） | 物理服务器 | 华为 | 新区402机房 | 甘肃省高级人民法院“慧审云”云平台和软硬件集成项目 | 2019-09-01 | 2022-09-01 | 高法云平台 | 于振业 | 高法项目（高法机房） | 物理服务器 | 华为 | 新区402机房 | 甘肃省高级人民法院“慧审云”云平台和软硬件集成项目 | 2019-09-01 | 2022-09-01 | 高法云平台 | 于振业 | 高法项目（高法机房） | 物理服务器 | 华为 | 新区402机房 | 甘肃省高级人民法院“慧审云”云平台和软硬件集成项目 | 2019-09-01 | 2022-09-01 | 高法云平台 | 于振业 | 高法项目（高法机房） | 物理服务器 | 华为 | 新区402机房 | 甘肃省高级人民法院“慧审云”云平台和软硬件集成项目 | 2019-09-01 | 2022-09-01 | 高法云平台 | 于振业 | 高法项目（高法机房） | 物理服务器 | 华为 | 新区402机房 | 甘肃省高级人民法院“慧审云”云平台和软硬件集成项目 | 2019-09-01 | 2022-09-01 | 高法云平台 | 于振业 | 高法项目（高法机房） | 物理服务器 | 华为 | 新区402机房 | 甘肃省高级人民法院“慧审云”云平台和软硬件集成项目 | 2019-09-01 | 2022-09-01 | 高法云平台 | 于振业 | 高法项目（高法机房） | 物理服务器 | 华为 | 新区402机房 | 甘肃省高级人民法院“慧审云”云平台和软硬件集成项目 | 2019-09-01 | 2022-09-01 | 高法云平台 | 于振业 | 高法项目（高法机房） | 物理服务器 | 华为 | 新区402机房 | 甘肃省高级人民法院“慧审云”云平台和软硬件集成项目 | 2019-09-01 | 2022-09-01 | 高法云平台 | 于振业 | 高法项目（高法机房） | 物理服务器 | 华为 | 新区402机房 | 甘肃省高级人民法院“慧审云”云平台和软硬件集成项目 | 2019-09-01 | 2022-09-01 | 高法云平台 | 于振业 | 高法项目（高法机房） | 物理服务器 | 华为 | 新区402机房 | 甘肃省高级人民法院“慧审云”云平台和软硬件集成项目 | 2019-09-01 | 2022-09-01 | 高法云平台 | 于振业 | 高法项目（高法机房） | 物理服务器 | 华为 | 新区402机房 | 甘肃省高级人民法院“慧审云”云平台和软硬件集成项目 | 2019-09-01 | 2022-09-01 | 高法云平台 | 于振业 | 高法项目（高法机房） | 物理服务器 | 华为 | 新区402机房 | 甘肃省高级人民法院“慧审云”云平台和软硬件集成项目 | 2019-09-01 | 2022-09-01 | 高法云平台 | 于振业 | 高法项目（高法机房） | 物理服务器 | 华为 | 新区402机房 | 甘肃省高级人民法院“慧审云”云平台和软硬件集成项目 | 2019-09-01 | 2022-09-01 | 高法云平台 | 于振业 | 高法项目（高法机房） | 物理服务器 | 华为 | 新区402机房 | 甘肃省高级人民法院“慧审云”云平台和软硬件集成项目 | 2019-09-01 | 2022-09-01 | 高法云平台 | 于振业 | 高法项目（高法机房） | 物理服务器 | 华为 | 新区402机房 | 甘肃省高级人民法院“慧审云”云平台和软硬件集成项目 | 2019-09-01 | 2022-09-01 | 高法云平台 | 于振业 | 高法项目（高法机房） | 物理服务器 | 华为 | 新区402机房 | 甘肃省高级人民法院“慧审云”云平台和软硬件集成项目 | 2019-09-01 | 2022-09-01 | 高法云平台 | 于振业 | 高法项目（高法机房） | 物理服务器 | 华为 | 新区402机房 | 甘肃省高级人民法院“慧审云”云平台和软硬件集成项目 | 2019-09-01 | 2022-09-01 | 高法云平台 | 于振业 | 高法项目（高法机房） | 物理服务器 | 华为 | 新区402机房 | 甘肃省高级人民法院“慧审云”云平台和软硬件集成项目 | 2019-09-01 | 2022-09-01 | 高法云平台 | 于振业 | 高法项目（高法机房） | 物理服务器 | 华为 | 新区402机房 | 甘肃省高级人民法院“慧审云”云平台和软硬件集成项目 | 2019-09-01 | 2022-09-01 | 高法云平台 | 于振业 | 高法项目（高法机房） | 物理服务器 | 华为 | 新区402机房 | 甘肃省高级人民法院“慧审云”云平台和软硬件集成项目 | 2019-09-01 | 2022-09-01 | 高法云平台 | 于振业 | 高法项目（高法机房） | 物理服务器 | 华为 | 新区402机房 | 甘肃省高级人民法院“慧审云”云平台和软硬件集成项目 | 2019-09-01 | 2022-09-01 | 高法云平台 | 于振业 | 高法项目（高法机房） | 物理服务器 | 华为 | 新区402机房 | 甘肃省高级人民法院“慧审云”云平台和软硬件集成项目 | 2019-09-01 | 2022-09-01 | 高法云平台 | 于振业 | 高法项目（高法机房） | 物理服务器 | 华为 | 新区402机房 | 甘肃省高级人民法院“慧审云”云平台和软硬件集成项目 | 2019-09-01 | 2022-09-01 | 高法云平台 | 于振业 | 高法项目（高法机房） | 物理服务器 | 华为 | 新区402机房 | 甘肃省高级人民法院“慧审云”云平台和软硬件集成项目 | 2019-09-01 | 2022-09-01 | 高法云平台 | 于振业 | 高法项目（高法机房） | 物理服务器 | 华为 | 新区402机房 | 甘肃省高级人民法院“慧审云”云平台和软硬件集成项目 | 2019-09-01 | 2022-09-01 | 高法云平台 | 于振业 | 高法项目（高法机房） | 物理服务器 | 华为 | 新区402机房 | 甘肃省高级人民法院“慧审云”云平台和软硬件集成项目 | 2019-09-01 | 2022-09-01 | 高法云平台 | 于振业 | 高法项目（高法机房） | 物理服务器 | 华为 | 新区402机房 | 甘肃省高级人民法院“慧审云”云平台和软硬件集成项目 | 2019-09-01 | 2022-09-01 | 高法云平台 | 于振业 | 高法项目（高法机房） | 物理服务器 | 华为 | 新区402机房 | 甘肃省高级人民法院“慧审云”云平台和软硬件集成项目 | 2019-09-01 | 2022-09-01 | 高法云平台 | 于振业 | 高法项目（高法机房） | 物理服务器 | 华为 | 新区402机房 | 甘肃省高级人民法院“慧审云”云平台和软硬件集成项目 | 2019-09-01 | 2022-09-01 | 高法云平台 | 于振业 | 高法项目（高法机房） | 物理服务器 | 华为 | 新区402机房 | 甘肃省高级人民法院“慧审云”云平台和软硬件集成项目 | 2019-09-01 | 2022-09-01 | 高法云平台 | 于振业 | 高法项目（高法机房） | 物理服务器 | 华为 | 新区402机房 | 甘肃省高级人民法院“慧审云”云平台和软硬件集成项目 | 2019-09-01 | 2022-09-01 | 高法云平台 | 于振业 | 高法项目（高法机房） | 物理服务器 | 华为 | 新区402机房 | 甘肃省高级人民法院“慧审云”云平台和软硬件集成项目 | 2019-09-01 | 2022-09-01 | 高法云平台 | 于振业 | 高法项目（高法机房） | 物理服务器 | 华为 | 新区402机房 | 甘肃省高级人民法院“慧审云”云平台和软硬件集成项目 | 2019-09-01 | 2022-09-01 | 高法云平台 | 于振业 | 高法项目（高法机房） | 物理服务器 | 华为 | 新区402机房 | 甘肃省高级人民法院“慧审云”云平台和软硬件集成项目 | 2019-09-01 | 2022-09-01 | 高法云平台 | 于振业 | 高法项目（高法机房） | 物理服务器 | 华为 | 新区402机房 | 甘肃省高级人民法院“慧审云”云平台和软硬件集成项目 | 2019-09-01 | 2022-09-01 | 高法云平台 | 于振业 | 高法项目（高法机房） | 物理服务器 | 华为 | 新区402机房 | 甘肃省高级人民法院“慧审云”云平台和软硬件集成项目 | 2019-09-01 | 2022-09-01 | 高法云平台 | 于振业 | 高法项目（高法机房） | 物理服务器 | 华为 | 新区402机房 | 甘肃省高级人民法院“慧审云”云平台和软硬件集成项目 | 2019-09-01 | 2022-09-01 | 高法云平台 | 于振业 | 高法项目（高法机房） | 物理服务器 | 华为 | 新区402机房 | 甘肃省高级人民法院“慧审云”云平台和软硬件集成项目 | 2019-09-01 | 2022-09-01 | 高法云平台 | 于振业 | 高法项目（高法机房） | 物理服务器 | 华为 | 新区402机房 | 甘肃省高级人民法院“慧审云”云平台和软硬件集成项目 | 2019-09-01 | 2022-09-01 | 高法云平台 | 于振业 | 高法项目（高法机房） | 物理服务器 | 华为 | 新区402机房 | 甘肃省高级人民法院“慧审云”云平台和软硬件集成项目 | 2019-09-01 | 2022-09-01 | 高法云平台 | 于振业 | 高法项目（高法机房） | 物理服务器 | 华为 | 新区402机房 | 甘肃省高级人民法院“慧审云”云平台和软硬件集成项目 | 2019-09-01 | 2022-09-01 | 高法云平台 | 于振业 | 高法项目（高法机房） | 物理服务器 | 华为 | 新区402机房 | 甘肃省高级人民法院“慧审云”云平台和软硬件集成项目 | 2019-09-01 | 2022-09-01 | 高法云平台 | 于振业 | 高法项目（高法机房） | 物理服务器 | 华为 | 新区402机房 | 甘肃省高级人民法院“慧审云”云平台和软硬件集成项目 | 2019-09-01 | 2022-09-01 | 高法云平台 | 于振业 | 高法项目（高法机房） | 物理服务器 | 华为 | 新区402机房 | 甘肃省高级人民法院“慧审云”云平台和软硬件集成项目 | 2019-09-01 | 2022-09-01 | 高法云平台 | 于振业 | 高法项目（高法机房） | 物理服务器 | 华为 | 新区402机房 | 甘肃省高级人民法院“慧审云”云平台和软硬件集成项目 | 2019-09-01 | 2022-09-01 | 高法云平台 | 于振业 | 高法项目（高法机房） | 物理服务器 | 华为 | 新区402机房 | 甘肃省高级人民法院“慧审云”云平台和软硬件集成项目 | 2019-09-01 | 2022-09-01 | 高法云平台 | 于振业 | 高法项目（高法机房） | 物理服务器 | 华为 | 新区402机房 | 甘肃省高级人民法院“慧审云”云平台和软硬件集成项目 | 2019-09-01 | 2022-09-01 | 高法云平台 | 于振业 | 高法项目（高法机房） | 物理服务器 | 华为 | 新区402机房 | 甘肃省高级人民法院“慧审云”云平台和软硬件集成项目 | 2019-09-01 | 2022-09-01 | 高法云平台 | 于振业 | 高法项目（高法机房） | 物理服务器 | 华为 | 新区402机房 | 甘肃省高级人民法院“慧审云”云平台和软硬件集成项目 | 2019-09-01 | 2022-09-01 | 高法云平台 | 于振业 | 高法项目（高法机房） | 物理服务器 | 华为 | 新区402机房 | 甘肃省高级人民法院“慧审云”云平台和软硬件集成项目 | 2019-09-01 | 2022-09-01 | 高法云平台 | 于振业 | 高法项目（高法机房） | 物理服务器 | 华为 | 新区402机房 | 甘肃省高级人民法院“慧审云”云平台和软硬件集成项目 | 2019-09-01 | 2022-09-01 | 高法云平台 | 于振业 | 高法项目（高法机房） | 物理服务器 | 华为 | 新区402机房 | 甘肃省高级人民法院“慧审云”云平台和软硬件集成项目 | 2019-09-01 | 2022-09-01 | 高法云平台 | 于振业 | 高法项目（高法机房） | 物理服务器 | 华为 | 新区402机房 | 甘肃省高级人民法院“慧审云”云平台和软硬件集成项目 | 2019-09-01 | 2022-09-01 | 高法云平台 | 于振业 | 高法项目（高法机房） | 物理服务器 | 华为 | 新区402机房 | 甘肃省高级人民法院“慧审云”云平台和软硬件集成项目 | 2019-09-01 | 2022-09-01 | 高法云平台 | 于振业 | 高法项目（高法机房） | 物理服务器 | 华为 | 新区402机房 | 甘肃省高级人民法院“慧审云”云平台和软硬件集成项目 | 2019-09-01 | 2022-09-01 | 高法云平台 | 于振业 | 高法项目（高法机房） | 物理服务器 | 华为 | 新区402机房 | 甘肃省高级人民法院“慧审云”云平台和软硬件集成项目 | 2019-09-01 | 2022-09-01 | 高法云平台 | 于振业 | 高法项目（高法机房） | 物理服务器 | 华为 | 新区402机房 | 甘肃省高级人民法院“慧审云”云平台和软硬件集成项目 | 2019-09-01 | 2022-09-01 | 高法云平台 | 于振业 | 高法项目（高法机房） | 物理服务器 | 华为 | 新区402机房 | 甘肃省高级人民法院“慧审云”云平台和软硬件集成项目 | 2019-09-01 | 2022-09-01 | 高法云平台 | 于振业 | 高法项目（高法机房） | 物理服务器 | 华为 | 新区402机房 | 甘肃省高级人民法院“慧审云”云平台和软硬件集成项目 | 2019-09-01 | 2022-09-01 | 高法云平台 | 于振业 | 高法项目（高法机房） | 物理服务器 | 华为 | 新区402机房 | 甘肃省高级人民法院“慧审云”云平台和软硬件集成项目 | 2019-09-01 | 2022-09-01 | 高法云平台 | 于振业 | 高法项目（高法机房） | 物理服务器 | 华为 | 新区402机房 | 甘肃省高级人民法院“慧审云”云平台和软硬件集成项目 | 2019-09-01 | 2022-09-01 | 高法云平台 | 于振业 | 高法项目（高法机房） | 物理服务器 | 华为 | 新区402机房 | 甘肃省高级人民法院“慧审云”云平台和软硬件集成项目 | 2019-09-01 | 2022-09-01 | 高法云平台 | 于振业 | 高法项目（高法机房） | 物理服务器 | 华为 | 新区402机房 | 甘肃省高级人民法院“慧审云”云平台和软硬件集成项目 | 2019-09-01 | 2022-09-01 | 高法云平台 | 于振业 | 高法项目（高法机房） | 物理服务器 | 华为 | 新区402机房 | 甘肃省高级人民法院“慧审云”云平台和软硬件集成项目 | 2019-09-01 | 2022-09-01 | 高法云平台 | 于振业 | 高法项目（高法机房） | 物理服务器 | 华为 | 新区402机房 | 甘肃省高级人民法院“慧审云”云平台和软硬件集成项目 | 2019-09-01 | 2022-09-01 | 高法云平台 | 于振业 | 高法项目（高法机房） | 物理服务器 | 华为 | 新区402机房 | 甘肃省高级人民法院“慧审云”云平台和软硬件集成项目 | 2019-09-01 | 2022-09-01 | 高法云平台 | 于振业 | 高法项目（高法机房） | 物理服务器 | 华为 | 新区402机房 | 甘肃省高级人民法院“慧审云”云平台和软硬件集成项目 | 2019-09-01 | 2022-09-01 | 高法云平台 | 于振业 | 高法项目（高法机房） | 物理服务器 | 华为 | 新区402机房 | 甘肃省高级人民法院“慧审云”云平台和软硬件集成项目 | 2019-09-01 | 2022-09-01 | 高法云平台 | 于振业 | 高法项目（高法机房） | 物理服务器 | 华为 | 新区402机房 | 甘肃省高级人民法院“慧审云”云平台和软硬件集成项目 | 2019-09-01 | 2022-09-01 | 高法云平台 | 于振业 | 高法项目（高法机房） | 物理服务器 | 华为 | 新区402机房 | 甘肃省高级人民法院“慧审云”云平台和软硬件集成项目 | 2019-09-01 | 2022-09-01 | 高法云平台 | 于振业 | 高法项目（高法机房） | 物理服务器 | 华为 | 新区402机房 | 甘肃省高级人民法院“慧审云”云平台和软硬件集成项目 | 2019-09-01 | 2022-09-01 | 高法云平台 | 于振业 | 高法项目（高法机房） | 物理服务器 | 华为 | 新区402机房 | 甘肃省高级人民法院“慧审云”云平台和软硬件集成项目 | 2019-09-01 | 2022-09-01 | 高法云平台 | 于振业 | 高法项目（高法机房） | 物理服务器 | 华为 | 新区402机房 | 甘肃省高级人民法院“慧审云”云平台和软硬件集成项目 | 2019-09-01 | 2022-09-01 | 高法云平台 | 于振业 | 高法项目（高法机房） | 物理服务器 | 华为 | 新区402机房 | 甘肃省高级人民法院“慧审云”云平台和软硬件集成项目 | 2019-09-01 | 2022-09-01 | 高法云平台 | 于振业 | 高法项目（高法机房） | 物理服务器 | 华为 | 新区402机房 | 甘肃省高级人民法院“慧审云”云平台和软硬件集成项目 | 2019-09-01 | 2022-09-01 | 高法云平台 | 于振业 | 高法项目（高法机房） | 物理服务器 | 华为 | 新区402机房 | 甘肃省高级人民法院“慧审云”云平台和软硬件集成项目 | 2019-09-01 | 2022-09-01 | 高法云平台 | 于振业 | 高法项目（高法机房） | 物理服务器 | 华为 | 新区402机房 | 甘肃省高级人民法院“慧审云”云平台和软硬件集成项目 | 2019-09-01 | 2022-09-01 | 高法云平台 | 于振业 | 高法项目（高法机房） | 物理服务器 | 华为 | 新区402机房 | 甘肃省高级人民法院“慧审云”云平台和软硬件集成项目 | 2019-09-01 | 2022-09-01 | 高法云平台 | 于振业 | 高法项目（高法机房） | 物理服务器 | 华为 | 新区402机房 | 甘肃省高级人民法院“慧审云”云平台和软硬件集成项目 | 2019-09-01 | 2022-09-01 | 高法云平台 | 于振业 | 高法项目（高法机房） | 物理服务器 | 华为 | 新区402机房 | 甘肃省高级人民法院“慧审云”云平台和软硬件集成项目 | 2019-09-01 | 2022-09-01 | 高法云平台 | 于振业 | 高法项目（高法机房） | 物理服务器 | 华为 | 新区402机房 | 甘肃省高级人民法院“慧审云”云平台和软硬件集成项目 | 2019-09-01 | 2022-09-01 | 高法云平台 | 于振业 | 高法项目（高法机房） | 物理服务器 | 华为 | 新区402机房 | 甘肃省高级人民法院“慧审云”云平台和软硬件集成项目 | 2019-09-01 | 2022-09-01 | 高法云平台 | 于振业 | 高法项目（高法机房） | 物理服务器 | 华为 | 新区402机房 | 甘肃省高级人民法院“慧审云”云平台和软硬件集成项目 | 2019-09-01 | 2022-09-01 | 高法云平台 | 于振业 | 高法项目（高法机房） | 物理服务器 | 华为 | 新区402机房 | 甘肃省高级人民法院“慧审云”云平台和软硬件集成项目 | 2019-09-01 | 2022-09-01 | 高法云平台 | 于振业 | 高法项目（高法机房） | 物理服务器 | 华为 | 新区402机房 | 甘肃省高级人民法院“慧审云”云平台和软硬件集成项目 | 2019-09-01 | 2022-09-01 | 高法云平台 | 于振业 | 高法项目（高法机房） | 物理服务器 | 华为 | 新区402机房 | 甘肃省高级人民法院“慧审云”云平台和软硬件集成项目 | 2019-09-01 | 2022-09-01 | 高法云平台 | 于振业 | 高法项目（高法机房） | 物理服务器 | 华为 | 新区402机房 | 甘肃省高级人民法院“慧审云”云平台和软硬件集成项目 | 2019-09-01 | 2022-09-01 | 高法云平台 | 于振业 | 高法项目（高法机房） | 物理服务器 | 华为 | 新区402机房 | 甘肃省高级人民法院“慧审云”云平台和软硬件集成项目 | 2019-09-01 | 2022-09-01 | 高法云平台 | 于振业 | 高法项目（高法机房） | 物理服务器 | 华为 | 新区402机房 | 甘肃省高级人民法院“慧审云”云平台和软硬件集成项目 | 2019-09-01 | 2022-09-01 | 高法云平台 | 于振业 | 高法项目（高法机房） | 物理服务器 | 华为 | 新区402机房 | 甘肃省高级人民法院“慧审云”云平台和软硬件集成项目 | 2019-09-01 | 2022-09-01 | 高法云平台 | 于振业 | 高法项目（高法机房） | 物理服务器 | 华为 | 新区402机房 | 甘肃省高级人民法院“慧审云”云平台和软硬件集成项目 | 2019-09-01 | 2022-09-01 | 高法云平台 | 于振业 | 高法项目（高法机房） | 物理服务器 | 华为 | 新区402机房 | 甘肃省高级人民法院“慧审云”云平台和软硬件集成项目 | 2019-09-01 | 2022-09-01 | 高法云平台 | 于振业 | 高法项目（高法机房） | 物理服务器 | 华为 | 新区402机房 | 甘肃省高级人民法院“慧审云”云平台和软硬件集成项目 | 2019-09-01 | 2022-09-01 | 高法云平台 | 于振业 | 高法项目（高法机房） | 物理服务器 | 华为 | 新区402机房 | 甘肃省高级人民法院“慧审云”云平台和软硬件集成项目 | 2019-09-01 | 2022-09-01 | 高法云平台 | 于振业 | 高法项目（高法机房） | 物理服务器 | 华为 | 新区402机房 | 甘肃省高级人民法院“慧审云”云平台和软硬件集成项目 | 2019-09-01 | 2022-09-01 | 高法云平台 | 于振业 | 高法项目（高法机房） | 物理服务器 | 华为 | 新区402机房 | 甘肃省高级人民法院“慧审云”云平台和软硬件集成项目 | 2019-09-01 | 2022-09-01 | 高法云平台 | 于振业 | 高法项目（高法机房） | 物理服务器 | 华为 | 新区402机房 | 甘肃省高级人民法院“慧审云”云平台和软硬件集成项目 | 2019-09-01 | 2022-09-01 | 高法云平台 | 于振业 | 高法项目（高法机房） | 物理服务器 | 华为 | 新区402机房 | 甘肃省高级人民法院“慧审云”云平台和软硬件集成项目 | 2019-09-01 | 2022-09-01 | 高法云平台 | 于振业 | 高法项目（高法机房） | 物理服务器 | 华为 | 新区402机房 | 甘肃省高级人民法院“慧审云”云平台和软硬件集成项目 | 2019-09-01 | 2022-09-01 | 高法云平台 | 于振业 | 高法项目（高法机房） | 物理服务器 | 华为 | 新区402机房 | 甘肃省高级人民法院“慧审云”云平台和软硬件集成项目 | 2019-09-01 | 2022-09-01 | 高法云平台 | 于振业 | 高法项目（高法机房） | 物理服务器 | 华为 | 新区402机房 | 甘肃省高级人民法院“慧审云”云平台和软硬件集成项目 | 2019-09-01 | 2022-09-01 | 高法云平台 | 于振业 | 高法项目（高法机房） | 物理服务器 | 华为 | 新区402机房 | 甘肃省高级人民法院“慧审云”云平台和软硬件集成项目 | 2019-09-01 | 2022-09-01 | 高法云平台 | 于振业 | 高法项目（高法机房） | 物理服务器 | 华为 | 新区402机房 | 甘肃省高级人民法院“慧审云”云平台和软硬件集成项目 | 2019-09-01 | 2022-09-01 | 高法云平台 | 于振业 | 高法项目（高法机房） | 物理服务器 | 华为 | 新区402机房 | 甘肃省高级人民法院“慧审云”云平台和软硬件集成项目 | 2019-09-01 | 2022-09-01 | 高法云平台 | 于振业 | 高法项目（高法机房） | 物理服务器 | 华为 | 新区402机房 | 甘肃省高级人民法院“慧审云”云平台和软硬件集成项目 | 2019-09-01 | 2022-09-01 | 高法云平台 | 于振业 | 高法项目（高法机房） | 物理服务器 | 华为 | 新区402机房 | 甘肃省高级人民法院“慧审云”云平台和软硬件集成项目 | 2019-09-01 | 2022-09-01 | 高法云平台 | 于振业 | 高法项目（高法机房） | 物理服务器 | 华为 | 新区402机房 | 甘肃省高级人民法院“慧审云”云平台和软硬件集成项目 | 2019-09-01 | 2022-09-01 | 高法云平台 | 于振业 | 高法项目（高法机房） | 物理服务器 | 华为 | 新区402机房 | 甘肃省高级人民法院“慧审云”云平台和软硬件集成项目 | 2019-09-01 | 2022-09-01 | 高法云平台 | 于振业 | 高法项目（高法机房） | 物理服务器 | 华为 | 新区402机房 | 甘肃省高级人民法院“慧审云”云平台和软硬件集成项目 | 2019-09-01 | 2022-09-01 | 高法云平台 | 于振业 | 高法项目（高法机房） | 物理服务器 | 华为 | 新区402机房 | 甘肃省高级人民法院“慧审云”云平台和软硬件集成项目 | 2019-09-01 | 2022-09-01 | 高法云平台 | 于振业 | 高法项目（高法机房） | 物理服务器 | 华为 | 新区402机房 | 甘肃省高级人民法院“慧审云”云平台和软硬件集成项目 | 2019-09-01 | 2022-09-01 | 高法云平台 | 于振业 | 高法项目（高法机房） | 物理服务器 | 华为 | 新区402机房 | 甘肃省高级人民法院“慧审云”云平台和软硬件集成项目 | 2019-09-01 | 2022-09-01 | 高法云平台 | 于振业 | 高法项目（高法机房） | 物理服务器 | 华为 | 新区402机房 | 甘肃省高级人民法院“慧审云”云平台和软硬件集成项目 | 2019-09-01 | 2022-09-01 | 高法云平台 | 于振业 | 高法项目（高法机房） | 物理服务器 | 华为 | 新区402机房 | 甘肃省高级人民法院“慧审云”云平台和软硬件集成项目 | 2019-09-01 | 2022-09-01 | 高法云平台 | 于振业 | 高法项目（高法机房） | 物理服务器 | 华为 | 新区402机房 | 甘肃省高级人民法院“慧审云”云平台和软硬件集成项目 | 2019-09-01 | 2022-09-01 | 高法云平台 | 于振业 | 高法项目（高法机房） | 物理服务器 | 华为 | 新区402机房 | 甘肃省高级人民法院“慧审云”云平台和软硬件集成项目 | 2019-09-01 | 2022-09-01 | 高法云平台 | 于振业 | 高法项目（高法机房） | 物理服务器 | 华为 | 新区402机房 | 甘肃省高级人民法院“慧审云”云平台和软硬件集成项目 | 2019-09-01 | 2022-09-01 | 高法云平台 | 于振业 | 高法项目（高法机房） | 物理服务器 | 华为 | 新区402机房 | 甘肃省高级人民法院“慧审云”云平台和软硬件集成项目 | 2019-09-01 | 2022-09-01 | 高法云平台 | 于振业 | 高法项目（高法机房） | 物理服务器 | 华为 | 新区402机房 | 甘肃省高级人民法院“慧审云”云平台和软硬件集成项目 | 2019-09-01 | 2022-09-01 | 高法云平台 | 于振业 | 高法项目（高法机房） | 物理服务器 | 华为 | 新区402机房 | 甘肃省高级人民法院“慧审云”云平台和软硬件集成项目 | 2019-09-01 | 2022-09-01 | 高法云平台 | 于振业 | 高法项目（高法机房） | 物理服务器 | 华为 | 新区402机房 | 甘肃省高级人民法院“慧审云”云平台和软硬件集成项目 | 2019-09-01 | 2022-09-01 | 高法云平台 | 于振业 | 高法项目（高法机房） | 物理服务器 | 华为 | 新区402机房 | 甘肃省高级人民法院“慧审云”云平台和软硬件集成项目 | 2019-09-01 | 2022-09-01 | 高法云平台 | 于振业 | 高法项目（高法机房） | 物理服务器 | 华为 | 新区402机房 | 甘肃省高级人民法院“慧审云”云平台和软硬件集成项目 | 2019-09-01 | 2022-09-01 | 高法云平台 | 于振业 | 高法项目（高法机房） | 物理服务器 | 华为 | 新区402机房 | 甘肃省高级人民法院“慧审云”云平台和软硬件集成项目 | 2019-09-01 | 2022-09-01 | 高法云平台 | 于振业 | 高法项目（高法机房） | 物理服务器 | 华为 | 新区402机房 | 甘肃省高级人民法院“慧审云”云平台和软硬件集成项目 | 2019-09-01 | 2022-09-01 | 高法云平台 | 于振业 | 高法项目（高法机房） | 物理服务器 | 华为 | 新区402机房 | 甘肃省高级人民法院“慧审云”云平台和软硬件集成项目 | 2019-09-01 | 2022-09-01 | 高法云平台 | 于振业 | 高法项目（高法机房） | 物理服务器 | 华为 | 新区402机房 | 甘肃省高级人民法院“慧审云”云平台和软硬件集成项目 | 2019-09-01 | 2022-09-01 | 高法云平台 | 于振业 | 高法项目（高法机房） | 物理服务器 | 华为 | 新区402机房 | 甘肃省高级人民法院“慧审云”云平台和软硬件集成项目 | 2019-09-01 | 2022-09-01 | 高法云平台 | 于振业 | 高法项目（高法机房） | 物理服务器 | 华为 | 新区402机房 | 甘肃省高级人民法院“慧审云”云平台和软硬件集成项目 | 2019-09-01 | 2022-09-01 | 高法云平台 | 于振业 | 高法项目（高法机房） | 物理服务器 | 华为 | 新区402机房 | 甘肃省高级人民法院“慧审云”云平台和软硬件集成项目 | 2019-09-01 | 2022-09-01 | 高法云平台 | 于振业 | 高法项目（高法机房） | 物理服务器 | 华为 | 新区402机房 | 甘肃省高级人民法院“慧审云”云平台和软硬件集成项目 | 2019-09-01 | 2022-09-01 | 高法云平台 | 于振业 | 高法项目（高法机房） | 物理服务器 | 华为 | 新区402机房 | 甘肃省高级人民法院“慧审云”云平台和软硬件集成项目 | 2019-09-01 | 2022-09-01 | 高法云平台 | 于振业 | 高法项目（高法机房） | 物理服务器 | 华为 | 新区402机房 | 甘肃省高级人民法院“慧审云”云平台和软硬件集成项目 | 2019-09-01 | 2022-09-01 | 高法云平台 | 于振业 | 高法项目（高法机房） | 物理服务器 | 华为 | 新区402机房 | 甘肃省高级人民法院“慧审云”云平台和软硬件集成项目 | 2019-09-01 | 2022-09-01 | 高法云平台 | 于振业 | 高法项目（高法机房） | 物理服务器 | 华为 | 新区402机房 | 甘肃省高级人民法院“慧审云”云平台和软硬件集成项目 | 2019-09-01 | 2022-09-01 | 高法云平台 | 于振业 | 高法项目（高法机房） | 物理服务器 | 华为 | 新区402机房 | 甘肃省高级人民法院“慧审云”云平台和软硬件集成项目 | 2019-09-01 | 2022-09-01 | 高法云平台 | 于振业 | 高法项目（高法机房） | 物理服务器 | 华为 | 新区402机房 | 甘肃省高级人民法院“慧审云”云平台和软硬件集成项目 | 2019-09-01 | 2022-09-01 | 高法云平台 | 于振业 | 高法项目（高法机房） | 物理服务器 | 华为 | 新区402机房 | 甘肃省高级人民法院“慧审云”云平台和软硬件集成项目 | 2019-09-01 | 2022-09-01 | 高法云平台 | 于振业 | 高法项目（高法机房） | 物理服务器 | 华为 | 新区402机房 | 甘肃省高级人民法院“慧审云”云平台和软硬件集成项目 | 2019-09-01 | 2022-09-01 | 高法云平台 | 于振业 | 高法项目（高法机房） | 物理服务器 | 华为 | 新区402机房 | 甘肃省高级人民法院“慧审云”云平台和软硬件集成项目 | 2019-09-01 | 2022-09-01 | 高法云平台 | 于振业 | 高法项目（高法机房） | 物理服务器 | 华为 | 新区402机房 | 甘肃省高级人民法院“慧审云”云平台和软硬件集成项目 | 2019-09-01 | 2022-09-01 | 高法云平台 | 于振业 | 高法项目（高法机房） | 物理服务器 | 华为 | 新区402机房 | 甘肃省高级人民法院“慧审云”云平台和软硬件集成项目 | 2019-09-01 | 2022-09-01 | 高法云平台 | 于振业 | 高法项目（高法机房） | 物理服务器 | 华为 | 新区402机房 | 甘肃省高级人民法院“慧审云”云平台和软硬件集成项目 | 2019-09-01 | 2022-09-01 | 高法云平台 | 于振业 | 高法项目（高法机房） | 物理服务器 | 华为 | 新区402机房 | 甘肃省高级人民法院“慧审云”云平台和软硬件集成项目 | 2019-09-01 | 2022-09-01 | 高法云平台 | 于振业 | 高法项目（高法机房） | 物理服务器 | 华为 | 新区402机房 | 甘肃省高级人民法院“慧审云”云平台和软硬件集成项目 | 2019-09-01 | 2022-09-01 | 高法云平台 | 于振业 | 高法项目（高法机房） | 物理服务器 | 华为 | 新区402机房 | 甘肃省高级人民法院“慧审云”云平台和软硬件集成项目 | 2019-09-01 | 2022-09-01 | 高法云平台 | 于振业 | 高法项目（高法机房） | 物理服务器 | 华为 | 新区402机房 | 甘肃省高级人民法院“慧审云”云平台和软硬件集成项目 | 2019-09-01 | 2022-09-01 | 高法云平台 | 于振业 | 高法项目（高法机房） | 物理服务器 | 华为 | 新区402机房 | 甘肃省高级人民法院“慧审云”云平台和软硬件集成项目 | 2019-09-01 | 2022-09-01 | 高法云平台 | 于振业 | 高法项目（高法机房） | 物理服务器 | 华为 | 新区402机房 | 甘肃省高级人民法院“慧审云”云平台和软硬件集成项目 | 2019-09-01 | 2022-09-01 | 高法云平台 | 于振业 | 高法项目（高法机房） | 物理服务器 | 华为 | 新区402机房 | 甘肃省高级人民法院“慧审云”云平台和软硬件集成项目 | 2019-09-01 | 2022-09-01 | 高法云平台 | 于振业 | 高法项目（高法机房） | 物理服务器 | 华为 | 新区402机房 | 甘肃省高级人民法院“慧审云”云平台和软硬件集成项目 | 2019-09-01 | 2022-09-01 | 高法云平台 | 于振业 | 高法项目（高法机房） | 物理服务器 | 华为 | 新区402机房 | 甘肃省高级人民法院“慧审云”云平台和软硬件集成项目 | 2019-09-01 | 2022-09-01 | 高法云平台 | 于振业 | 高法项目（高法机房） | 物理服务器 | 华为 | 新区402机房 | 甘肃省高级人民法院“慧审云”云平台和软硬件集成项目 | 2019-09-01 | 2022-09-01 | 高法云平台 | 于振业 | 高法项目（高法机房） | 物理服务器 | 华为 | 新区402机房 | 甘肃省高级人民法院“慧审云”云平台和软硬件集成项目 | 2019-09-01 | 2022-09-01 | 高法云平台 | 于振业 | 高法项目（高法机房） | 物理服务器 | 华为 | 新区402机房 | 甘肃省高级人民法院“慧审云”云平台和软硬件集成项目 | 2019-09-01 | 2022-09-01 | 高法云平台 | 于振业 | 高法项目（高法机房） | 物理服务器 | 华为 | 新区402机房 | 甘肃省高级人民法院“慧审云”云平台和软硬件集成项目 | 2019-09-01 | 2022-09-01 | 高法云平台 | 于振业 | 高法项目（高法机房） | 物理服务器 | 华为 | 新区402机房 | 甘肃省高级人民法院“慧审云”云平台和软硬件集成项目 | 2019-09-01 | 2022-09-01 | 高法云平台 | 于振业 | 高法项目（高法机房） | 物理服务器 | 华为 | 新区402机房 | 甘肃省高级人民法院“慧审云”云平台和软硬件集成项目 | 2019-09-01 | 2022-09-01 | 高法云平台 | 于振业 | 高法项目（高法机房） | 物理服务器 | 华为 | 新区402机房 | 甘肃省高级人民法院“慧审云”云平台和软硬件集成项目 | 2019-09-01 | 2022-09-01 | 高法云平台 | 于振业 | 高法项目（高法机房） | 物理服务器 | 华为 | 新区402机房 | 甘肃省高级人民法院“慧审云”云平台和软硬件集成项目 | 2019-09-01 | 2022-09-01 | 高法云平台 | 于振业 | 高法项目（高法机房） | 物理服务器 | 华为 | 新区402机房 | 甘肃省高级人民法院“慧审云”云平台和软硬件集成项目 | 2019-09-01 | 2022-09-01 | 高法云平台 | 于振业 | 高法项目（高法机房） | 物理服务器 | 华为 | 新区402机房 | 甘肃省高级人民法院“慧审云”云平台和软硬件集成项目 | 2019-09-01 | 2022-09-01 | 高法云平台 | 于振业 | 高法项目（高法机房） | 物理服务器 | 华为 | 新区402机房 | 甘肃省高级人民法院“慧审云”云平台和软硬件集成项目 | 2019-09-01 | 2022-09-01 | 高法云平台 | 于振业 | 高法项目（高法机房） | 物理服务器 | 华为 | 新区402机房 | 甘肃省高级人民法院“慧审云”云平台和软硬件集成项目 | 2019-09-01 | 2022-09-01 | 高法云平台 | 于振业 | 高法项目（高法机房） | 物理服务器 | 华为 | 新区402机房 | 甘肃省高级人民法院“慧审云”云平台和软硬件集成项目 | 2019-09-01 | 2022-09-01 | 高法云平台 | 于振业 | 高法项目（高法机房） | 物理服务器 | 华为 | 新区402机房 | 甘肃省高级人民法院“慧审云”云平台和软硬件集成项目 | 2019-09-01 | 2022-09-01 | 高法云平台 | 于振业 | 高法项目（高法机房） | 物理服务器 | 华为 | 新区402机房 | 甘肃省高级人民法院“慧审云”云平台和软硬件集成项目 | 2019-09-01 | 2022-09-01 | 高法云平台 | 于振业 | 高法项目（高法机房） | 物理服务器 | 华为 | 新区402机房 | 甘肃省高级人民法院“慧审云”云平台和软硬件集成项目 | 2019-09-01 | 2022-09-01 | 高法云平台 | 于振业 | 高法项目（高法机房） | 物理服务器 | 华为 | 新区402机房 | 甘肃省高级人民法院“慧审云”云平台和软硬件集成项目 | 2019-09-01 | 2022-09-01 | 高法云平台 | 于振业 | 高法项目（高法机房） | 物理服务器 | 华为 | 新区402机房 | 甘肃省高级人民法院“慧审云”云平台和软硬件集成项目 | 2019-09-01 | 2022-09-01 | 高法云平台 | 于振业 | 高法项目（高法机房） | 物理服务器 | 华为 | 新区402机房 | 甘肃省高级人民法院“慧审云”云平台和软硬件集成项目 | 2019-09-01 | 2022-09-01 | 高法云平台 | 于振业 | 高法项目（高法机房） | 物理服务器 | 华为 | 新区402机房 | 甘肃省高级人民法院“慧审云”云平台和软硬件集成项目 | 2019-09-01 | 2022-09-01 | 高法云平台 | 于振业 | 高法项目（高法机房） | 物理服务器 | 华为 | 新区402机房 | 甘肃省高级人民法院“慧审云”云平台和软硬件集成项目 | 2019-09-01 | 2022-09-01 | 高法云平台 | 于振业 | 高法项目（高法机房） | 物理服务器 | 华为 | 新区402机房 | 甘肃省高级人民法院“慧审云”云平台和软硬件集成项目 | 2019-09-01 | 2022-09-01 | 高法云平台 | 于振业 | 高法项目（高法机房） | 物理服务器 | 华为 | 新区402机房 | 甘肃省高级人民法院“慧审云”云平台和软硬件集成项目 | 2019-09-01 | 2022-09-01 | 高法云平台 | 于振业 | 高法项目（高法机房） | 物理服务器 | 华为 | 新区402机房 | 甘肃省高级人民法院“慧审云”云平台和软硬件集成项目 | 2019-09-01 | 2022-09-01 | 高法云平台 | 于振业 | 高法项目（高法机房） | 物理服务器 | 华为 | 新区402机房 | 甘肃省高级人民法院“慧审云”云平台和软硬件集成项目 | 2019-09-01 | 2022-09-01 | 高法云平台 | 于振业 | 高法项目（高法机房） | 物理服务器 | 华为 | 新区402机房 | 甘肃省高级人民法院“慧审云”云平台和软硬件集成项目 | 2019-09-01 | 2022-09-01 | 高法云平台 | 于振业 | 高法项目（高法机房） | 物理服务器 | 华为 | 新区402机房 | 甘肃省高级人民法院“慧审云”云平台和软硬件集成项目 | 2019-09-01 | 2022-09-01 | 高法云平台 | 于振业 | 高法项目（高法机房） | 物理服务器 | 华为 | 新区402机房 | 甘肃省高级人民法院“慧审云”云平台和软硬件集成项目 | 2019-09-01 | 2022-09-01 | 高法云平台 | 于振业 | 高法项目（高法机房） | 物理服务器 | 华为 | 新区402机房 | 甘肃省高级人民法院“慧审云”云平台和软硬件集成项目 | 2019-09-01 | 2022-09-01 | 高法云平台 | 于振业 | 高法项目（高法机房） | 物理服务器 | 华为 | 新区402机房 | 甘肃省高级人民法院“慧审云”云平台和软硬件集成项目 | 2019-09-01 | 2022-09-01 | 高法云平台 | 于振业 | 高法项目（高法机房） | 物理服务器 | 华为 | 新区402机房 | 甘肃省高级人民法院“慧审云”云平台和软硬件集成项目 | 2019-09-01 | 2022-09-01 | 高法云平台 | 于振业 | 高法项目（高法机房） | 物理服务器 | 华为 | 新区402机房 | 甘肃省高级人民法院“慧审云”云平台和软硬件集成项目 | 2019-09-01 | 2022-09-01 | 高法云平台 | 于振业 | 高法项目（高法机房） | 物理服务器 | 华为 | 新区402机房 | 甘肃省高级人民法院“慧审云”云平台和软硬件集成项目 | 2019-09-01 | 2022-09-01 | 高法云平台 | 于振业 | 高法项目（高法机房） | 物理服务器 | 华为 | 新区402机房 | 甘肃省高级人民法院“慧审云”云平台和软硬件集成项目 | 2019-09-01 | 2022-09-01 | 高法云平台 | 于振业 | 高法项目（高法机房） | 物理服务器 | 华为 | 新区402机房 | 甘肃省高级人民法院“慧审云”云平台和软硬件集成项目 | 2019-09-01 | 2022-09-01 | 高法云平台 | 于振业 | 高法项目（高法机房） | 物理服务器 | 华为 | 新区402机房 | 甘肃省高级人民法院“慧审云”云平台和软硬件集成项目 | 2019-09-01 | 2022-09-01 | 高法云平台 | 于振业 | 高法项目（高法机房） | 物理服务器 | 华为 | 新区402机房 | 甘肃省高级人民法院“慧审云”云平台和软硬件集成项目 | 2019-09-01 | 2022-09-01 | 高法云平台 | 于振业 | 高法项目（高法机房） | 物理服务器 | 华为 | 新区402机房 | 甘肃省高级人民法院“慧审云”云平台和软硬件集成项目 | 2019-09-01 | 2022-09-01 | 高法云平台 | 于振业 | 高法项目（高法机房） | 物理服务器 | 华为 | 新区402机房 | 甘肃省高级人民法院“慧审云”云平台和软硬件集成项目 | 2019-09-01 | 2022-09-01 | 高法云平台 | 于振业 | 高法项目（高法机房） | 物理服务器 | 华为 | 新区402机房 | 甘肃省高级人民法院“慧审云”云平台和软硬件集成项目 | 2019-09-01 | 2022-09-01 | 高法云平台 | 于振业 | 高法项目（高法机房） | 物理服务器 | 华为 | 新区402机房 | 甘肃省高级人民法院“慧审云”云平台和软硬件集成项目 | 2019-09-01 | 2022-09-01 | 高法云平台 | 于振业 | 高法项目（高法机房） | 物理服务器 | 华为 | 新区402机房 | 甘肃省高级人民法院“慧审云”云平台和软硬件集成项目 | 2019-09-01 | 2022-09-01 | 高法云平台 | 于振业 | 高法项目（高法机房） | 物理服务器 | 华为 | 新区402机房 | 甘肃省高级人民法院“慧审云”云平台和软硬件集成项目 | 2019-09-01 | 2022-09-01 | 高法云平台 | 于振业 | 高法项目（高法机房） | 物理服务器 | 华为 | 新区402机房 | 甘肃省高级人民法院“慧审云”云平台和软硬件集成项目 | 2019-09-01 | 2022-09-01 | 高法云平台 | 于振业 | 高法项目（高法机房） | 物理服务器 | 华为 | 新区402机房 | 甘肃省高级人民法院“慧审云”云平台和软硬件集成项目 | 2019-09-01 | 2022-09-01 | 高法云平台 | 于振业 | 高法项目（高法机房） | 物理服务器 | 华为 | 新区402机房 | 甘肃省高级人民法院“慧审云”云平台和软硬件集成项目 | 2019-09-01 | 2022-09-01 | 高法云平台 | 于振业 | 高法项目（高法机房） | 物理服务器 | 华为 | 新区402机房 | 甘肃省高级人民法院“慧审云”云平台和软硬件集成项目 | 2019-09-01 | 2022-09-01 | 高法云平台 | 于振业 | 高法项目（高法机房） | 物理服务器 | 华为 | 新区402机房 | 甘肃省高级人民法院“慧审云”云平台和软硬件集成项目 | 2019-09-01 | 2022-09-01 | 高法云平台 | 于振业 | 高法项目（高法机房） | 物理服务器 | 华为 | 新区402机房 | 甘肃省高级人民法院“慧审云”云平台和软硬件集成项目 | 2019-09-01 | 2022-09-01 | 高法云平台 | 于振业 | 高法项目（高法机房） | 物理服务器 | 华为 | 新区402机房 | 甘肃省高级人民法院“慧审云”云平台和软硬件集成项目 | 2019-09-01 | 2022-09-01 | 高法云平台 | 于振业 | 高法项目（高法机房） | 物理服务器 | 华为 | 新区402机房 | 甘肃省高级人民法院“慧审云”云平台和软硬件集成项目 | 2019-09-01 | 2022-09-01 | 高法云平台 | 于振业 | 高法项目（高法机房） | 物理服务器 | 华为 | 新区402机房 | 甘肃省高级人民法院“慧审云”云平台和软硬件集成项目 | 2019-09-01 | 2022-09-01 | 高法云平台 | 于振业 | 高法项目（高法机房） | 物理服务器 | 华为 | 新区402机房 | 甘肃省高级人民法院“慧审云”云平台和软硬件集成项目 | 2019-09-01 | 2022-09-01 | 高法云平台 | 于振业 | 高法项目（高法机房） | 物理服务器 | 华为 | 新区402机房 | 甘肃省高级人民法院“慧审云”云平台和软硬件集成项目 | 2019-09-01 | 2022-09-01 | 高法云平台 | 于振业 | 高法项目（高法机房） | 物理服务器 | 华为 | 新区402机房 | 甘肃省高级人民法院“慧审云”云平台和软硬件集成项目 | 2019-09-01 | 2022-09-01 | 高法云平台 | 于振业 | 高法项目（高法机房） | 物理服务器 | 华为 | 新区402机房 | 甘肃省高级人民法院“慧审云”云平台和软硬件集成项目 | 2019-09-01 | 2022-09-01 | 高法云平台 | 于振业 | 高法项目（高法机房） | 物理服务器 | 华为 | 新区402机房 | 甘肃省高级人民法院“慧审云”云平台和软硬件集成项目 | 2019-09-01 | 2022-09-01 | 高法云平台 | 于振业 | 高法项目（高法机房） | 物理服务器 | 华为 | 新区402机房 | 甘肃省高级人民法院“慧审云”云平台和软硬件集成项目 | 2019-09-01 | 2022-09-01 | 高法云平台 | 于振业 | 高法项目（高法机房） | 物理服务器 | 华为 | 新区402机房 | 甘肃省高级人民法院“慧审云”云平台和软硬件集成项目 | 2019-09-01 | 2022-09-01 | 高法云平台 | 于振业 | 高法项目（高法机房） | 物理服务器 | 华为 | 新区402机房 | 甘肃省高级人民法院“慧审云”云平台和软硬件集成项目 | 2019-09-01 | 2022-09-01 | 高法云平台 | 于振业 | 高法项目（高法机房） | 物理服务器 | 华为 | 新区402机房 | 甘肃省高级人民法院“慧审云”云平台和软硬件集成项目 | 2019-09-01 | 2022-09-01 | 高法云平台 | 于振业 | 高法项目（高法机房） | 物理服务器 | 华为 | 新区402机房 | 甘肃省高级人民法院“慧审云”云平台和软硬件集成项目 | 2019-09-01 | 2022-09-01 | 高法云平台 | 于振业 | 高法项目（高法机房） | 物理服务器 | 华为 | 新区402机房 | 甘肃省高级人民法院“慧审云”云平台和软硬件集成项目 | 2019-09-01 | 2022-09-01 | 高法云平台 | 于振业 | 高法项目（高法机房） | 物理服务器 | 华为 | 新区402机房 | 甘肃省高级人民法院“慧审云”云平台和软硬件集成项目 | 2019-09-01 | 2022-09-01 | 高法云平台 | 于振业 | 高法项目（高法机房） | 物理服务器 | 华为 | 新区402机房 | 甘肃省高级人民法院“慧审云”云平台和软硬件集成项目 | 2019-09-01 | 2022-09-01 | 高法云平台 | 于振业 | 高法项目（高法机房） | 物理服务器 | 华为 | 新区402机房 | 甘肃省高级人民法院“慧审云”云平台和软硬件集成项目 | 2019-09-01 | 2022-09-01 | 高法云平台 | 于振业 | 高法项目（高法机房） | 物理服务器 | 华为 | 新区402机房 | 甘肃省高级人民法院“慧审云”云平台和软硬件集成项目 | 2019-09-01 | 2022-09-01 | 高法云平台 | 于振业 | 高法项目（高法机房） | 物理服务器 | 华为 | 新区402机房 | 甘肃省高级人民法院“慧审云”云平台和软硬件集成项目 | 2019-09-01 | 2022-09-01 | 高法云平台 | 于振业 | 高法项目（高法机房） | 物理服务器 | 华为 | 新区402机房 | 甘肃省高级人民法院“慧审云”云平台和软硬件集成项目 | 2019-09-01 | 2022-09-01 | 高法云平台 | 于振业 | 高法项目（高法机房） | 物理服务器 | 华为 | 新区402机房 | 甘肃省高级人民法院“慧审云”云平台和软硬件集成项目 | 2019-09-01 | 2022-09-01 | 高法云平台 | 于振业 | 高法项目（高法机房） | 物理服务器 | 华为 | 新区402机房 | 甘肃省高级人民法院“慧审云”云平台和软硬件集成项目 | 2019-09-01 | 2022-09-01 | 高法云平台 | 于振业 | 高法项目（高法机房） | 物理服务器 | 华为 | 新区402机房 | 甘肃省高级人民法院“慧审云”云平台和软硬件集成项目 | 2019-09-01 | 2022-09-01 | 高法云平台 | 于振业 | 高法项目（高法机房） | 物理服务器 | 华为 | 新区402机房 | 甘肃省高级人民法院“慧审云”云平台和软硬件集成项目 | 2019-09-01 | 2022-09-01 | 高法云平台 | 于振业 | 高法项目（高法机房） | 物理服务器 | 华为 | 新区402机房 | 甘肃省高级人民法院“慧审云”云平台和软硬件集成项目 | 2019-09-01 | 2022-09-01 | 高法云平台 | 于振业 | 高法项目（高法机房） | 物理服务器 | 华为 | 新区402机房 | 甘肃省高级人民法院“慧审云”云平台和软硬件集成项目 | 2019-09-01 | 2022-09-01 | 高法云平台 | 于振业 | 高法项目（高法机房） | 物理服务器 | 华为 | 新区402机房 | 甘肃省高级人民法院“慧审云”云平台和软硬件集成项目 | 2019-09-01 | 2022-09-01 | 高法云平台 | 于振业 | 高法项目（高法机房） | 物理服务器 | 华为 | 新区402机房 | 甘肃省高级人民法院“慧审云”云平台和软硬件集成项目 | 2019-09-01 | 2022-09-01 | 高法云平台 | 于振业 | 高法项目（高法机房） | 物理服务器 | 华为 | 新区402机房 | 甘肃省高级人民法院“慧审云”云平台和软硬件集成项目 | 2019-09-01 | 2022-09-01 | 高法云平台 | 于振业 | 高法项目（高法机房） | 物理服务器 | 华为 | 新区402机房 | 甘肃省高级人民法院“慧审云”云平台和软硬件集成项目 | 2019-09-01 | 2022-09-01 | 高法云平台 | 于振业 | 高法项目（高法机房） | 物理服务器 | 华为 | 新区402机房 | 甘肃省高级人民法院“慧审云”云平台和软硬件集成项目 | 2019-09-01 | 2022-09-01 | 高法云平台 | 于振业 | 高法项目（高法机房） | 物理服务器 | 华为 | 新区402机房 | 甘肃省高级人民法院“慧审云”云平台和软硬件集成项目 | 2019-09-01 | 2022-09-01 | 高法云平台 | 于振业 | 高法项目（高法机房） | 物理服务器 | 华为 | 新区402机房 | 甘肃省高级人民法院“慧审云”云平台和软硬件集成项目 | 2019-09-01 | 2022-09-01 | 高法云平台 | 于振业 | 高法项目（高法机房） | 物理服务器 | 华为 | 新区402机房 | 甘肃省高级人民法院“慧审云”云平台和软硬件集成项目 | 2019-09-01 | 2022-09-01 | 高法云平台 | 于振业 | 高法项目（高法机房） | 物理服务器 | 华为 | 新区402机房 | 甘肃省高级人民法院“慧审云”云平台和软硬件集成项目 | 2019-09-01 | 2022-09-01 | 高法云平台 | 于振业 | 高法项目（高法机房） | 物理服务器 | 华为 | 新区402机房 | 甘肃省高级人民法院“慧审云”云平台和软硬件集成项目 | 2019-09-01 | 2022-09-01 | 高法云平台 | 于振业 | 高法项目（高法机房） | 物理服务器 | 华为 | 新区402机房 | 甘肃省高级人民法院“慧审云”云平台和软硬件集成项目 | 2019-09-01 | 2022-09-01 | 高法云平台 | 于振业 | 高法项目（高法机房） | 物理服务器 | 华为 | 新区402机房 | 甘肃省高级人民法院“慧审云”云平台和软硬件集成项目 | 2019-09-01 | 2022-09-01 | 高法云平台 | 于振业 | 高法项目（高法机房） | 物理服务器 | 华为 | 新区402机房 | 甘肃省高级人民法院“慧审云”云平台和软硬件集成项目 | 2019-09-01 | 2022-09-01 | 高法云平台 | 于振业 | 高法项目（高法机房） | 物理服务器 | 华为 | 新区402机房 | 甘肃省高级人民法院“慧审云”云平台和软硬件集成项目 | 2019-09-01 | 2022-09-01 | 高法云平台 | 于振业 | 高法项目（高法机房） | 物理服务器 | 华为 | 新区402机房 | 甘肃省高级人民法院“慧审云”云平台和软硬件集成项目 | 2019-09-01 | 2022-09-01 | 高法云平台 | 于振业 | 高法项目（高法机房） | 物理服务器 | 华为 | 新区402机房 | 甘肃省高级人民法院“慧审云”云平台和软硬件集成项目 | 2019-09-01 | 2022-09-01 | 高法云平台 | 于振业 | 高法项目（高法机房） | 物理服务器 | 华为 | 新区402机房 | 甘肃省高级人民法院“慧审云”云平台和软硬件集成项目 | 2019-09-01 | 2022-09-01 | 高法云平台 | 于振业 | 高法项目（高法机房） | 物理服务器 | 华为 | 新区402机房 | 甘肃省高级人民法院“慧审云”云平台和软硬件集成项目 | 2019-09-01 | 2022-09-01 | 高法云平台 | 于振业 | 高法项目（高法机房） | 物理服务器 | 华为 | 新区402机房 | 甘肃省高级人民法院“慧审云”云平台和软硬件集成项目 | 2019-09-01 | 2022-09-01 | 高法云平台 | 于振业 | 高法项目（高法机房） | 物理服务器 | 华为 | 新区402机房 | 甘肃省高级人民法院“慧审云”云平台和软硬件集成项目 | 2019-09-01 | 2022-09-01 | 高法云平台 | 于振业 | 高法项目（高法机房） | 物理服务器 | 华为 | 新区402机房 | 甘肃省高级人民法院“慧审云”云平台和软硬件集成项目 | 2019-09-01 | 2022-09-01 | 高法云平台 | 于振业 | 高法项目（高法机房） | 物理服务器 | 华为 | 新区402机房 | 甘肃省高级人民法院“慧审云”云平台和软硬件集成项目 | 2019-09-01 | 2022-09-01 | 高法云平台 | 于振业 | 高法项目（高法机房） | 物理服务器 | 华为 | 新区402机房 | 甘肃省高级人民法院“慧审云”云平台和软硬件集成项目 | 2019-09-01 | 2022-09-01 | 高法云平台 | 于振业 | 高法项目（高法机房） | 物理服务器 | 华为 | 新区402机房 | 甘肃省高级人民法院“慧审云”云平台和软硬件集成项目 | 2019-09-01 | 2022-09-01 | 高法云平台 | 于振业 | 高法项目（高法机房） | 物理服务器 | 华为 | 新区402机房 | 甘肃省高级人民法院“慧审云”云平台和软硬件集成项目 | 2019-09-01 | 2022-09-01 | 高法云平台 | 于振业 | 高法项目（高法机房） | 物理服务器 | 华为 | 新区402机房 | 甘肃省高级人民法院“慧审云”云平台和软硬件集成项目 | 2019-09-01 | 2022-09-01 | 高法云平台 | 于振业 | 高法项目（高法机房） | 物理服务器 | 华为 | 新区402机房 | 甘肃省高级人民法院“慧审云”云平台和软硬件集成项目 | 2019-09-01 | 2022-09-01 | 高法云平台 | 于振业 | 高法项目（高法机房） | 物理服务器 | 华为 | 新区402机房 | 甘肃省高级人民法院“慧审云”云平台和软硬件集成项目 | 2019-09-01 | 2022-09-01 | 高法云平台 | 于振业 | 高法项目（高法机房） | 物理服务器 | 华为 | 新区402机房 | 甘肃省高级人民法院“慧审云”云平台和软硬件集成项目 | 2019-09-01 | 2022-09-01 | 高法云平台 | 于振业 | 高法项目（高法机房） | 物理服务器 | 华为 | 新区402机房 | 甘肃省高级人民法院“慧审云”云平台和软硬件集成项目 | 2019-09-01 | 2022-09-01 | 高法云平台 | 于振业 | 高法项目（高法机房） | 物理服务器 | 华为 | 新区402机房 | 甘肃省高级人民法院“慧审云”云平台和软硬件集成项目 | 2019-09-01 | 2022-09-01 | 高法云平台 | 于振业 | 高法项目（高法机房） | 物理服务器 | 华为 | 新区402机房 | 甘肃省高级人民法院“慧审云”云平台和软硬件集成项目 | 2019-09-01 | 2022-09-01 | 高法云平台 | 于振业 | 高法项目（高法机房） | 物理服务器 | 华为 | 新区402机房 | 甘肃省高级人民法院“慧审云”云平台和软硬件集成项目 | 2019-09-01 | 2022-09-01 | 高法云平台 | 于振业 | 高法项目（高法机房） | 物理服务器 | 华为 | 新区402机房 | 甘肃省高级人民法院“慧审云”云平台和软硬件集成项目 | 2019-09-01 | 2022-09-01 | 高法云平台 | 于振业 | 高法项目（高法机房） | 物理服务器 | 华为 | 新区402机房 | 甘肃省高级人民法院“慧审云”云平台和软硬件集成项目 | 2019-09-01 | 2022-09-01 | 高法云平台 | 于振业 | 高法项目（高法机房） | 物理服务器 | 华为 | 新区402机房 | 甘肃省高级人民法院“慧审云”云平台和软硬件集成项目 | 2019-09-01 | 2022-09-01 | 高法云平台 | 于振业 | 高法项目（高法机房） | 物理服务器 | 华为 | 新区402机房 | 甘肃省高级人民法院“慧审云”云平台和软硬件集成项目 | 2019-09-01 | 2022-09-01 | 高法云平台 | 于振业 | 高法项目（高法机房） | 物理服务器 | 华为 | 新区402机房 | 甘肃省高级人民法院“慧审云”云平台和软硬件集成项目 | 2019-09-01 | 2022-09-01 | 高法云平台 | 于振业 | 高法项目（高法机房） | 物理服务器 | 华为 | 新区402机房 | 甘肃省高级人民法院“慧审云”云平台和软硬件集成项目 | 2019-09-01 | 2022-09-01 | 高法云平台 | 于振业 | 高法项目（高法机房） | 物理服务器 | 华为 | 新区402机房 | 甘肃省高级人民法院“慧审云”云平台和软硬件集成项目 | 2019-09-01 | 2022-09-01 | 高法云平台 | 于振业 | 高法项目（高法机房） | 物理服务器 | 华为 | 新区402机房 | 甘肃省高级人民法院“慧审云”云平台和软硬件集成项目 | 2019-09-01 | 2022-09-01 | 高法云平台 | 于振业 | 高法项目（高法机房） | 物理服务器 | 华为 | 新区402机房 | 甘肃省高级人民法院“慧审云”云平台和软硬件集成项目 | 2019-09-01 | 2022-09-01 | 高法云平台 | 于振业 | 高法项目（高法机房） | 物理服务器 | 华为 | 新区402机房 | 甘肃省高级人民法院“慧审云”云平台和软硬件集成项目 | 2019-09-01 | 2022-09-01 | 高法云平台 | 于振业 | 高法项目（高法机房） | 物理服务器 | 华为 | 新区402机房 | 甘肃省高级人民法院“慧审云”云平台和软硬件集成项目 | 2019-09-01 | 2022-09-01 | 高法云平台 | 于振业 | 高法项目（高法机房） | 物理服务器 | 华为 | 新区402机房 | 甘肃省高级人民法院“慧审云”云平台和软硬件集成项目 | 2019-09-01 | 2022-09-01 | 高法云平台 | 于振业 | 高法项目（高法机房） | 物理服务器 | 华为 | 新区402机房 | 甘肃省高级人民法院“慧审云”云平台和软硬件集成项目 | 2019-09-01 | 2022-09-01 | 高法云平台 | 于振业 | 高法项目（高法机房） | 物理服务器 | 华为 | 新区402机房 | 甘肃省高级人民法院“慧审云”云平台和软硬件集成项目 | 2019-09-01 | 2022-09-01 | 高法云平台 | 于振业 | 高法项目（高法机房） | 物理服务器 | 华为 | 新区402机房 | 甘肃省高级人民法院“慧审云”云平台和软硬件集成项目 | 2019-09-01 | 2022-09-01 | 高法云平台 | 于振业 | 高法项目（高法机房） | 物理服务器 | 华为 | 新区402机房 | 甘肃省高级人民法院“慧审云”云平台和软硬件集成项目 | 2019-09-01 | 2022-09-01 | 高法云平台 | 于振业 | 高法项目（高法机房） | 物理服务器 | 华为 | 新区402机房 | 甘肃省高级人民法院“慧审云”云平台和软硬件集成项目 | 2019-09-01 | 2022-09-01 | 高法云平台 | 于振业 | 高法项目（高法机房） | 物理服务器 | 华为 | 新区402机房 | 甘肃省高级人民法院“慧审云”云平台和软硬件集成项目 | 2019-09-01 | 2022-09-01 | 高法云平台 | 于振业 | 高法项目（高法机房） | 物理服务器 | 华为 | 新区402机房 | 甘肃省高级人民法院“慧审云”云平台和软硬件集成项目 | 2019-09-01 | 2022-09-01 | 高法云平台 | 于振业 | 高法项目（高法机房） | 物理服务器 | 华为 | 新区402机房 | 甘肃省高级人民法院“慧审云”云平台和软硬件集成项目 | 2019-09-01 | 2022-09-01 | 高法云平台 | 于振业 | 高法项目（高法机房） | 物理服务器 | 华为 | 新区402机房 | 甘肃省高级人民法院“慧审云”云平台和软硬件集成项目 | 2019-09-01 | 2022-09-01 | 高法云平台 | 于振业 | 高法项目（高法机房） | 物理服务器 | 华为 | 新区402机房 | 甘肃省高级人民法院“慧审云”云平台和软硬件集成项目 | 2019-09-01 | 2022-09-01 | 高法云平台 | 于振业 | 高法项目（高法机房） | 物理服务器 | 华为 | 新区402机房 | 甘肃省高级人民法院“慧审云”云平台和软硬件集成项目 | 2019-09-01 | 2022-09-01 | 高法云平台 | 于振业 | 高法项目（高法机房） | 物理服务器 | 华为 | 新区402机房 | 甘肃省高级人民法院“慧审云”云平台和软硬件集成项目 | 2019-09-01 | 2022-09-01 | 高法云平台 | 于振业 | 高法项目（高法机房） | 物理服务器 | 华为 | 新区402机房 | 甘肃省高级人民法院“慧审云”云平台和软硬件集成项目 | 2019-09-01 | 2022-09-01 | 高法云平台 | 于振业 | 高法项目（高法机房） | 物理服务器 | 华为 | 新区402机房 | 甘肃省高级人民法院“慧审云”云平台和软硬件集成项目 | 2019-09-01 | 2022-09-01 | 高法云平台 | 于振业 | 高法项目（高法机房） | 物理服务器 | 华为 | 新区402机房 | 甘肃省高级人民法院“慧审云”云平台和软硬件集成项目 | 2019-09-01 | 2022-09-01 | 高法云平台 | 于振业 | 高法项目（高法机房） | 物理服务器 | 华为 | 新区402机房 | 甘肃省高级人民法院“慧审云”云平台和软硬件集成项目 | 2019-09-01 | 2022-09-01 | 高法云平台 | 于振业 | 高法项目（高法机房） | 物理服务器 | 华为 | 新区402机房 | 甘肃省高级人民法院“慧审云”云平台和软硬件集成项目 | 2019-09-01 | 2022-09-01 | 高法云平台 | 于振业 | 高法项目（高法机房） | 物理服务器 | 华为 | 新区402机房 | 甘肃省高级人民法院“慧审云”云平台和软硬件集成项目 | 2019-09-01 | 2022-09-01 | 高法云平台 | 于振业 | 高法项目（高法机房） | 物理服务器 | 华为 | 新区402机房 | 甘肃省高级人民法院“慧审云”云平台和软硬件集成项目 | 2019-09-01 | 2022-09-01 | 高法云平台 | 于振业 | 高法项目（高法机房） | 物理服务器 | 华为 | 新区402机房 | 甘肃省高级人民法院“慧审云”云平台和软硬件集成项目 | 2019-09-01 | 2022-09-01 | 高法云平台 | 于振业 | 高法项目（高法机房） | 物理服务器 | 华为 | 新区402机房 | 甘肃省高级人民法院“慧审云”云平台和软硬件集成项目 | 2019-09-01 | 2022-09-01 | 高法云平台 | 于振业 | 高法项目（高法机房） | 物理服务器 | 华为 | 新区402机房 | 甘肃省高级人民法院“慧审云”云平台和软硬件集成项目 | 2019-09-01 | 2022-09-01 | 高法云平台 | 于振业 | 高法项目（高法机房） | 物理服务器 | 华为 | 新区402机房 | 甘肃省高级人民法院“慧审云”云平台和软硬件集成项目 | 2019-09-01 | 2022-09-01 | 高法云平台 | 于振业 | 高法项目（高法机房） | 物理服务器 | 华为 | 新区402机房 | 甘肃省高级人民法院“慧审云”云平台和软硬件集成项目 | 2019-09-01 | 2022-09-01 | 高法云平台 | 于振业 | 高法项目（高法机房） | 物理服务器 | 华为 | 新区402机房 | 甘肃省高级人民法院“慧审云”云平台和软硬件集成项目 | 2019-09-01 | 2022-09-01 | 高法云平台 | 于振业 | 高法项目（高法机房） | 物理服务器 | 华为 | 新区402机房 | 甘肃省高级人民法院“慧审云”云平台和软硬件集成项目 | 2019-09-01 | 2022-09-01 | 高法云平台 | 于振业 | 高法项目（高法机房） | 物理服务器 | 华为 | 新区402机房 | 甘肃省高级人民法院“慧审云”云平台和软硬件集成项目 | 2019-09-01 | 2022-09-01 | 高法云平台 | 于振业 | 高法项目（高法机房） | 物理服务器 | 华为 | 新区402机房 | 甘肃省高级人民法院“慧审云”云平台和软硬件集成项目 | 2019-09-01 | 2022-09-01 | 高法云平台 | 于振业 | 高法项目（高法机房） | 物理服务器 | 华为 | 新区402机房 | 甘肃省高级人民法院“慧审云”云平台和软硬件集成项目 | 2019-09-01 | 2022-09-01 | 高法云平台 | 于振业 | 高法项目（高法机房） | 物理服务器 | 华为 | 新区402机房 | 甘肃省高级人民法院“慧审云”云平台和软硬件集成项目 | 2019-09-01 | 2022-09-01 | 高法云平台 | 于振业 | 高法项目（高法机房） | 物理服务器 | 华为 | 新区402机房 | 甘肃省高级人民法院“慧审云”云平台和软硬件集成项目 | 2019-09-01 | 2022-09-01 | 高法云平台 | 于振业 | 高法项目（高法机房） | 物理服务器 | 华为 | 新区402机房 | 甘肃省高级人民法院“慧审云”云平台和软硬件集成项目 | 2019-09-01 | 2022-09-01 | 高法云平台 | 于振业 | 高法项目（高法机房） | 物理服务器 | 华为 | 新区402机房 | 甘肃省高级人民法院“慧审云”云平台和软硬件集成项目 | 2019-09-01 | 2022-09-01 | 高法云平台 | 于振业 | 高法项目（高法机房） | 物理服务器 | 华为 | 新区402机房 | 甘肃省高级人民法院“慧审云”云平台和软硬件集成项目 | 2019-09-01 | 2022-09-01 | 高法云平台 | 于振业 | 高法项目（高法机房） | 物理服务器 | 华为 | 新区402机房 | 甘肃省高级人民法院“慧审云”云平台和软硬件集成项目 | 2019-09-01 | 2022-09-01 | 高法云平台 | 于振业 | 高法项目（高法机房） | 物理服务器 | 华为 | 新区402机房 | 甘肃省高级人民法院“慧审云”云平台和软硬件集成项目 | 2019-09-01 | 2022-09-01 | 高法云平台 | 于振业 | 高法项目（高法机房） | 物理服务器 | 华为 | 新区402机房 | 甘肃省高级人民法院“慧审云”云平台和软硬件集成项目 | 2019-09-01 | 2022-09-01 | 高法云平台 | 于振业 | 高法项目（高法机房） | 物理服务器 | 华为 | 新区402机房 | 甘肃省高级人民法院“慧审云”云平台和软硬件集成项目 | 2019-09-01 | 2022-09-01 | 高法云平台 | 于振业 | 高法项目（高法机房） | 物理服务器 | 华为 | 新区402机房 | 甘肃省高级人民法院“慧审云”云平台和软硬件集成项目 | 2019-09-01 | 2022-09-01 | 高法云平台 | 于振业 | 高法项目（高法机房） | 物理服务器 | 华为 | 新区402机房 | 甘肃省高级人民法院“慧审云”云平台和软硬件集成项目 | 2019-09-01 | 2022-09-01 | 高法云平台 | 于振业 | 高法项目（高法机房） | 物理服务器 | 华为 | 新区402机房 | 甘肃省高级人民法院“慧审云”云平台和软硬件集成项目 | 2019-09-01 | 2022-09-01 | 高法云平台 | 于振业 | 高法项目（高法机房） | 物理服务器 | 华为 | 新区402机房 | 甘肃省高级人民法院“慧审云”云平台和软硬件集成项目 | 2019-09-01 | 2022-09-01 | 高法云平台 | 于振业 | 高法项目（高法机房） | 物理服务器 | 华为 | 新区402机房 | 甘肃省高级人民法院“慧审云”云平台和软硬件集成项目 | 2019-09-01 | 2022-09-01 | 高法云平台 | 于振业 | 高法项目（高法机房） | 物理服务器 | 华为 | 新区402机房 | 甘肃省高级人民法院“慧审云”云平台和软硬件集成项目 | 2019-09-01 | 2022-09-01 | 高法云平台 | 于振业 | 高法项目（高法机房） | 物理服务器 | 华为 | 新区402机房 | 甘肃省高级人民法院“慧审云”云平台和软硬件集成项目 | 2019-09-01 | 2022-09-01 | 高法云平台 | 于振业 | 高法项目（高法机房） | 物理服务器 | 华为 | 新区402机房 | 甘肃省高级人民法院“慧审云”云平台和软硬件集成项目 | 2019-09-01 | 2022-09-01 | 高法云平台 | 于振业 | 高法项目（高法机房） | 物理服务器 | 华为 | 新区402机房 | 甘肃省高级人民法院“慧审云”云平台和软硬件集成项目 | 2019-09-01 | 2022-09-01 | 高法云平台 | 于振业 | 高法项目（高法机房） | 物理服务器 | 华为 | 新区402机房 | 甘肃省高级人民法院“慧审云”云平台和软硬件集成项目 | 2019-09-01 | 2022-09-01 | 高法云平台 | 于振业 | 高法项目（高法机房） | 物理服务器 | 华为 | 新区402机房 | 甘肃省高级人民法院“慧审云”云平台和软硬件集成项目 | 2019-09-01 | 2022-09-01 | 高法云平台 | 于振业 | 高法项目（高法机房） | 物理服务器 | 华为 | 新区402机房 | 甘肃省高级人民法院“慧审云”云平台和软硬件集成项目 | 2019-09-01 | 2022-09-01 | 高法云平台 | 于振业 | 高法项目（高法机房） | 物理服务器 | 华为 | 新区402机房 | 甘肃省高级人民法院“慧审云”云平台和软硬件集成项目 | 2019-09-01 | 2022-09-01 | 高法云平台 | 于振业 | 高法项目（高法机房） | 物理服务器 | 华为 | 新区402机房 | 甘肃省高级人民法院“慧审云”云平台和软硬件集成项目 | 2019-09-01 | 2022-09-01 | 高法云平台 | 于振业 | 高法项目（高法机房） | 物理服务器 | 华为 | 新区402机房 | 甘肃省高级人民法院“慧审云”云平台和软硬件集成项目 | 2019-09-01 | 2022-09-01 | 高法云平台 | 于振业 | 高法项目（高法机房） | 物理服务器 | 华为 | 新区402机房 | 甘肃省高级人民法院“慧审云”云平台和软硬件集成项目 | 2019-09-01 | 2022-09-01 | 高法云平台 | 于振业 | 高法项目（高法机房） | 物理服务器 | 华为 | 新区402机房 | 甘肃省高级人民法院“慧审云”云平台和软硬件集成项目 | 2019-09-01 | 2022-09-01 | 高法云平台 | 于振业 | 高法项目（高法机房） | 物理服务器 | 华为 | 新区402机房 | 甘肃省高级人民法院“慧审云”云平台和软硬件集成项目 | 2019-09-01 | 2022-09-01 | 高法云平台 | 于振业 | 高法项目（高法机房） | 物理服务器 | 华为 | 新区402机房 | 甘肃省高级人民法院“慧审云”云平台和软硬件集成项目 | 2019-09-01 | 2022-09-01 | 高法云平台 | 于振业 | 高法项目（高法机房） | 物理服务器 | 华为 | 新区402机房 | 甘肃省高级人民法院“慧审云”云平台和软硬件集成项目 | 2019-09-01 | 2022-09-01 | 高法云平台 | 于振业 | 高法项目（高法机房） | 物理服务器 | 华为 | 新区402机房 | 甘肃省高级人民法院“慧审云”云平台和软硬件集成项目 | 2019-09-01 | 2022-09-01 | 高法云平台 | 于振业 | 高法项目（高法机房） | 物理服务器 | 华为 | 新区402机房 | 甘肃省高级人民法院“慧审云”云平台和软硬件集成项目 | 2019-09-01 | 2022-09-01 | 高法云平台 | 于振业 | 高法项目（高法机房） | 物理服务器 | 华为 | 新区402机房 | 甘肃省高级人民法院“慧审云”云平台和软硬件集成项目 | 2019-09-01 | 2022-09-01 | 高法云平台 | 于振业 | 高法项目（高法机房） | 物理服务器 | 华为 | 新区402机房 | 甘肃省高级人民法院“慧审云”云平台和软硬件集成项目 | 2019-09-01 | 2022-09-01 | 高法云平台 | 于振业 | 高法项目（高法机房） | 物理服务器 | 华为 | 新区402机房 | 甘肃省高级人民法院“慧审云”云平台和软硬件集成项目 | 2019-09-01 | 2022-09-01 | 高法云平台 | 于振业 | 高法项目（高法机房） | 物理服务器 | 华为 | 新区402机房 | 甘肃省高级人民法院“慧审云”云平台和软硬件集成项目 | 2019-09-01 | 2022-09-01 | 高法云平台 | 于振业 | 高法项目（高法机房） | 物理服务器 | 华为 | 新区402机房 | 甘肃省高级人民法院“慧审云”云平台和软硬件集成项目 | 2019-09-01 | 2022-09-01 | 高法云平台 | 于振业 | 高法项目（高法机房） | 物理服务器 | 华为 | 新区402机房 | 甘肃省高级人民法院“慧审云”云平台和软硬件集成项目 | 2019-09-01 | 2022-09-01 | 高法云平台 | 于振业 | 高法项目（高法机房） | 物理服务器 | 华为 | 新区402机房 | 甘肃省高级人民法院“慧审云”云平台和软硬件集成项目 | 2019-09-01 | 2022-09-01 | 高法云平台 | 于振业 | 高法项目（高法机房） | 物理服务器 | 华为 | 新区402机房 | 甘肃省高级人民法院“慧审云”云平台和软硬件集成项目 | 2019-09-01 | 2022-09-01 | 高法云平台 | 于振业 | 高法项目（高法机房） | 物理服务器 | 华为 | 新区402机房 | 甘肃省高级人民法院“慧审云”云平台和软硬件集成项目 | 2019-09-01 | 2022-09-01 | 高法云平台 | 于振业 | 高法项目（高法机房） | 物理服务器 | 华为 | 新区402机房 | 甘肃省高级人民法院“慧审云”云平台和软硬件集成项目 | 2019-09-01 | 2022-09-01 | 高法云平台 | 于振业 | 高法项目（高法机房） | 物理服务器 | 华为 | 新区402机房 | 甘肃省高级人民法院“慧审云”云平台和软硬件集成项目 | 2019-09-01 | 2022-09-01 | 高法云平台 | 于振业 | 高法项目（高法机房） | 物理服务器 | 华为 | 新区402机房 | 甘肃省高级人民法院“慧审云”云平台和软硬件集成项目 | 2019-09-01 | 2022-09-01 | 高法云平台 | 于振业 | 高法项目（高法机房） | 物理服务器 | 华为 | 新区402机房 | 甘肃省高级人民法院“慧审云”云平台和软硬件集成项目 | 2019-09-01 | 2022-09-01 | 高法云平台 | 于振业 | 高法项目（高法机房） | 物理服务器 | 华为 | 新区402机房 | 甘肃省高级人民法院“慧审云”云平台和软硬件集成项目 | 2019-09-01 | 2022-09-01 | 高法云平台 | 于振业 | 高法项目（高法机房） | 物理服务器 | 华为 | 新区402机房 | 甘肃省高级人民法院“慧审云”云平台和软硬件集成项目 | 2019-09-01 | 2022-09-01 | 高法云平台 | 于振业 | 高法项目（高法机房） | 物理服务器 | 华为 | 新区402机房 | 甘肃省高级人民法院“慧审云”云平台和软硬件集成项目 | 2019-09-01 | 2022-09-01 | 高法云平台 | 于振业 | 高法项目（高法机房） | 物理服务器 | 华为 | 新区402机房 | 甘肃省高级人民法院“慧审云”云平台和软硬件集成项目 | 2019-09-01 | 2022-09-01 | 高法云平台 | 于振业 | 高法项目（高法机房） | 物理服务器 | 华为 | 新区402机房 | 甘肃省高级人民法院“慧审云”云平台和软硬件集成项目 | 2019-09-01 | 2022-09-01 | 高法云平台 | 于振业 | 高法项目（高法机房） | 物理服务器 | 华为 | 新区402机房 | 甘肃省高级人民法院“慧审云”云平台和软硬件集成项目 | 2019-09-01 | 2022-09-01 | 高法云平台 | 于振业 | 高法项目（高法机房） | 物理服务器 | 华为 | 新区402机房 | 甘肃省高级人民法院“慧审云”云平台和软硬件集成项目 | 2019-09-01 | 2022-09-01 | 高法云平台 | 于振业 | 高法项目（高法机房） | 物理服务器 | 华为 | 新区402机房 | 甘肃省高级人民法院“慧审云”云平台和软硬件集成项目 | 2019-09-01 | 2022-09-01 | 高法云平台 | 于振业 | 高法项目（高法机房） | 物理服务器 | 华为 | 新区402机房 | 甘肃省高级人民法院“慧审云”云平台和软硬件集成项目 | 2019-09-01 | 2022-09-01 | 高法云平台 | 于振业 | 高法项目（高法机房） | 物理服务器 | 华为 | 新区402机房 | 甘肃省高级人民法院“慧审云”云平台和软硬件集成项目 | 2019-09-01 | 2022-09-01 | 高法云平台 | 于振业 | 高法项目（高法机房） | 物理服务器 | 华为 | 新区402机房 | 甘肃省高级人民法院“慧审云”云平台和软硬件集成项目 | 2019-09-01 | 2022-09-01 | 高法云平台 | 于振业 | 高法项目（高法机房） | 物理服务器 | 华为 | 新区402机房 | 甘肃省高级人民法院“慧审云”云平台和软硬件集成项目 | 2019-09-01 | 2022-09-01 | 高法云平台 | 于振业 | 高法项目（高法机房） | 物理服务器 | 华为 | 新区402机房 | 甘肃省高级人民法院“慧审云”云平台和软硬件集成项目 | 2019-09-01 | 2022-09-01 | 高法云平台 | 于振业 | 高法项目（高法机房） | 物理服务器 | 华为 | 新区402机房 | 甘肃省高级人民法院“慧审云”云平台和软硬件集成项目 | 2019-09-01 | 2022-09-01 | 高法云平台 | 于振业 | 高法项目（高法机房） | 物理服务器 | 华为 | 新区402机房 | 甘肃省高级人民法院“慧审云”云平台和软硬件集成项目 | 2019-09-01 | 2022-09-01 | 高法云平台 | 于振业 | 高法项目（高法机房） | 物理服务器 | 华为 | 新区402机房 | 甘肃省高级人民法院“慧审云”云平台和软硬件集成项目 | 2019-09-01 | 2022-09-01 | 高法云平台 | 于振业 | 高法项目（高法机房） | 物理服务器 | 华为 | 新区402机房 | 甘肃省高级人民法院“慧审云”云平台和软硬件集成项目 | 2019-09-01 | 2022-09-01 | 高法云平台 | 于振业 | 高法项目（高法机房） | 物理服务器 | 华为 | 新区402机房 | 甘肃省高级人民法院“慧审云”云平台和软硬件集成项目 | 2019-09-01 | 2022-09-01 | 高法云平台 | 于振业 | 高法项目（高法机房） | 物理服务器 | 华为 | 新区402机房 | 甘肃省高级人民法院“慧审云”云平台和软硬件集成项目 | 2019-09-01 | 2022-09-01 | 高法云平台 | 于振业 | 高法项目（高法机房） | 物理服务器 | 华为 | 新区402机房 | 甘肃省高级人民法院“慧审云”云平台和软硬件集成项目 | 2019-09-01 | 2022-09-01 | 高法云平台 | 于振业 | 高法项目（高法机房） | 物理服务器 | 华为 | 新区402机房 | 甘肃省高级人民法院“慧审云”云平台和软硬件集成项目 | 2019-09-01 | 2022-09-01 | 高法云平台 | 于振业 | 高法项目（高法机房） | 物理服务器 | 华为 | 新区402机房 | 甘肃省高级人民法院“慧审云”云平台和软硬件集成项目 | 2019-09-01 | 2022-09-01 | 高法云平台 | 于振业 | 高法项目（高法机房） | 物理服务器 | 华为 | 新区402机房 | 甘肃省高级人民法院“慧审云”云平台和软硬件集成项目 | 2019-09-01 | 2022-09-01 | 高法云平台 | 于振业 | 高法项目（高法机房） | 物理服务器 | 华为 | 新区402机房 | 甘肃省高级人民法院“慧审云”云平台和软硬件集成项目 | 2019-09-01 | 2022-09-01 | 高法云平台 | 于振业 | 高法项目（高法机房） | 物理服务器 | 华为 | 新区402机房 | 甘肃省高级人民法院“慧审云”云平台和软硬件集成项目 | 2019-09-01 | 2022-09-01 | 高法云平台 | 于振业 | 高法项目（高法机房） | 物理服务器 | 华为 | 新区402机房 | 甘肃省高级人民法院“慧审云”云平台和软硬件集成项目 | 2019-09-01 | 2022-09-01 | 高法云平台 | 于振业 | 高法项目（高法机房） | 物理服务器 | 华为 | 新区402机房 | 甘肃省高级人民法院“慧审云”云平台和软硬件集成项目 | 2019-09-01 | 2022-09-01 | 高法云平台 | 于振业 | 高法项目（高法机房） | 物理服务器 | 华为 | 新区402机房 | 甘肃省高级人民法院“慧审云”云平台和软硬件集成项目 | 2019-09-01 | 2022-09-01 | 高法云平台 | 于振业 | 高法项目（高法机房） | 物理服务器 | 华为 | 新区402机房 | 甘肃省高级人民法院“慧审云”云平台和软硬件集成项目 | 2019-09-01 | 2022-09-01 | 高法云平台 | 于振业 | 高法项目（高法机房） | 物理服务器 | 华为 | 新区402机房 | 甘肃省高级人民法院“慧审云”云平台和软硬件集成项目 | 2019-09-01 | 2022-09-01 | 高法云平台 | 于振业 | 高法项目（高法机房） | 物理服务器 | 华为 | 新区402机房 | 甘肃省高级人民法院“慧审云”云平台和软硬件集成项目 | 2019-09-01 | 2022-09-01 | 高法云平台 | 于振业 | 高法项目（高法机房） | 物理服务器 | 华为 | 新区402机房 | 甘肃省高级人民法院“慧审云”云平台和软硬件集成项目 | 2019-09-01 | 2022-09-01 | 高法云平台 | 于振业 | 高法项目（高法机房） | 物理服务器 | 华为 | 新区402机房 | 甘肃省高级人民法院“慧审云”云平台和软硬件集成项目 | 2019-09-01 | 2022-09-01 | 高法云平台 | 于振业 | 高法项目（高法机房） | 物理服务器 | 华为 | 新区402机房 | 甘肃省高级人民法院“慧审云”云平台和软硬件集成项目 | 2019-09-01 | 2022-09-01 | 高法云平台 | 于振业 | 高法项目（高法机房） | 物理服务器 | 华为 | 新区402机房 | 甘肃省高级人民法院“慧审云”云平台和软硬件集成项目 | 2019-09-01 | 2022-09-01 | 高法云平台 | 于振业 | 高法项目（高法机房） | 物理服务器 | 华为 | 新区402机房 | 甘肃省高级人民法院“慧审云”云平台和软硬件集成项目 | 2019-09-01 | 2022-09-01 | 高法云平台 | 于振业 | 高法项目（高法机房） | 物理服务器 | 华为 | 新区402机房 | 甘肃省高级人民法院“慧审云”云平台和软硬件集成项目 | 2019-09-01 | 2022-09-01 | 高法云平台 | 于振业 | 高法项目（高法机房） | 物理服务器 | 华为 | 新区402机房 | 甘肃省高级人民法院“慧审云”云平台和软硬件集成项目 | 2019-09-01 | 2022-09-01 | 高法云平台 | 于振业 | 高法项目（高法机房） | 物理服务器 | 华为 | 新区402机房 | 甘肃省高级人民法院“慧审云”云平台和软硬件集成项目 | 2019-09-01 | 2022-09-01 | 高法云平台 | 于振业 | 高法项目（高法机房） | 物理服务器 | 华为 | 新区402机房 | 甘肃省高级人民法院“慧审云”云平台和软硬件集成项目 | 2019-09-01 | 2022-09-01 | 高法云平台 | 于振业 | 高法项目（高法机房） | 物理服务器 | 华为 | 新区402机房 | 甘肃省高级人民法院“慧审云”云平台和软硬件集成项目 | 2019-09-01 | 2022-09-01 | 高法云平台 | 于振业 | 高法项目（高法机房） | 物理服务器 | 华为 | 新区402机房 | 甘肃省高级人民法院“慧审云”云平台和软硬件集成项目 | 2019-09-01 | 2022-09-01 | 高法云平台 | 于振业 | 高法项目（高法机房） | 物理服务器 | 华为 | 新区402机房 | 甘肃省高级人民法院“慧审云”云平台和软硬件集成项目 | 2019-09-01 | 2022-09-01 | 高法云平台 | 于振业 | 高法项目（高法机房） | 物理服务器 | 华为 | 新区402机房 | 甘肃省高级人民法院“慧审云”云平台和软硬件集成项目 | 2019-09-01 | 2022-09-01 | 高法云平台 | 于振业 | 高法项目（高法机房） | 物理服务器 | 华为 | 新区402机房 | 甘肃省高级人民法院“慧审云”云平台和软硬件集成项目 | 2019-09-01 | 2022-09-01 | 高法云平台 | 于振业 | 高法项目（高法机房） | 物理服务器 | 华为 | 新区402机房 | 甘肃省高级人民法院“慧审云”云平台和软硬件集成项目 | 2019-09-01 | 2022-09-01 | 高法云平台 | 于振业 | 高法项目（高法机房） | 物理服务器 | 华为 | 新区402机房 | 甘肃省高级人民法院“慧审云”云平台和软硬件集成项目 | 2019-09-01 | 2022-09-01 | 高法云平台 | 于振业 | 高法项目（高法机房） | 物理服务器 | 华为 | 新区402机房 | 甘肃省高级人民法院“慧审云”云平台和软硬件集成项目 | 2019-09-01 | 2022-09-01 | 高法云平台 | 于振业 | 高法项目（高法机房） | 物理服务器 | 华为 | 新区402机房 | 甘肃省高级人民法院“慧审云”云平台和软硬件集成项目 | 2019-09-01 | 2022-09-01 | 高法云平台 | 于振业 | 高法项目（高法机房） | 物理服务器 | 华为 | 新区402机房 | 甘肃省高级人民法院“慧审云”云平台和软硬件集成项目 | 2019-09-01 | 2022-09-01 | 高法云平台 | 于振业 | 高法项目（高法机房） | 物理服务器 | 华为 | 新区402机房 | 甘肃省高级人民法院“慧审云”云平台和软硬件集成项目 | 2019-09-01 | 2022-09-01 | 高法云平台 | 于振业 | 高法项目（高法机房） | 物理服务器 | 华为 | 新区402机房 | 甘肃省高级人民法院“慧审云”云平台和软硬件集成项目 | 2019-09-01 | 2022-09-01 | 高法云平台 | 于振业 | 高法项目（高法机房） | 物理服务器 | 华为 | 新区402机房 | 甘肃省高级人民法院“慧审云”云平台和软硬件集成项目 | 2019-09-01 | 2022-09-01 | 高法云平台 | 于振业 | 高法项目（高法机房） | 物理服务器 | 华为 | 新区402机房 | 甘肃省高级人民法院“慧审云”云平台和软硬件集成项目 | 2019-09-01 | 2022-09-01 | 高法云平台 | 于振业 | 高法项目（高法机房） | 物理服务器 | 华为 | 新区402机房 | 甘肃省高级人民法院“慧审云”云平台和软硬件集成项目 | 2019-09-01 | 2022-09-01 | 高法云平台 | 于振业 | 高法项目（高法机房） | 物理服务器 | 华为 | 新区402机房 | 甘肃省高级人民法院“慧审云”云平台和软硬件集成项目 | 2019-09-01 | 2022-09-01 | 高法云平台 | 于振业 | 高法项目（高法机房） | 物理服务器 | 华为 | 新区402机房 | 甘肃省高级人民法院“慧审云”云平台和软硬件集成项目 | 2019-09-01 | 2022-09-01 | 高法云平台 | 于振业 | 高法项目（高法机房） | 物理服务器 | 华为 | 新区402机房 | 甘肃省高级人民法院“慧审云”云平台和软硬件集成项目 | 2019-09-01 | 2022-09-01 | 高法云平台 | 于振业 | 高法项目（高法机房） | 物理服务器 | 华为 | 新区402机房 | 甘肃省高级人民法院“慧审云”云平台和软硬件集成项目 | 2019-09-01 | 2022-09-01 | 高法云平台 | 于振业 | 高法项目（高法机房） | 物理服务器 | 华为 | 新区402机房 | 甘肃省高级人民法院“慧审云”云平台和软硬件集成项目 | 2019-09-01 | 2022-09-01 | 高法云平台 | 于振业 | 高法项目（高法机房） | 物理服务器 | 华为 | 新区402机房 | 甘肃省高级人民法院“慧审云”云平台和软硬件集成项目 | 2019-09-01 | 2022-09-01 | 高法云平台 | 于振业 | 高法项目（高法机房） | 物理服务器 | 华为 | 新区402机房 | 甘肃省高级人民法院“慧审云”云平台和软硬件集成项目 | 2019-09-01 | 2022-09-01 | 高法云平台 | 于振业 | 高法项目（高法机房） | 物理服务器 | 华为 | 新区402机房 | 甘肃省高级人民法院“慧审云”云平台和软硬件集成项目 | 2019-09-01 | 2022-09-01 | 高法云平台 | 于振业 | 高法项目（高法机房） | 物理服务器 | 华为 | 新区402机房 | 甘肃省高级人民法院“慧审云”云平台和软硬件集成项目 | 2019-09-01 | 2022-09-01 | 高法云平台 | 于振业 | 高法项目（高法机房） | 物理服务器 | 华为 | 新区402机房 | 甘肃省高级人民法院“慧审云”云平台和软硬件集成项目 | 2019-09-01 | 2022-09-01 | 高法云平台 | 于振业 | 高法项目（高法机房） | 物理服务器 | 华为 | 新区402机房 | 甘肃省高级人民法院“慧审云”云平台和软硬件集成项目 | 2019-09-01 | 2022-09-01 | 高法云平台 | 于振业 | 高法项目（高法机房） | 物理服务器 | 华为 | 新区402机房 | 甘肃省高级人民法院“慧审云”云平台和软硬件集成项目 | 2019-09-01 | 2022-09-01 | 高法云平台 | 于振业 | 高法项目（高法机房） | 物理服务器 | 华为 | 新区402机房 | 甘肃省高级人民法院“慧审云”云平台和软硬件集成项目 | 2019-09-01 | 2022-09-01 | 高法云平台 | 于振业 | 高法项目（高法机房） | 物理服务器 | 华为 | 新区402机房 | 甘肃省高级人民法院“慧审云”云平台和软硬件集成项目 | 2019-09-01 | 2022-09-01 | 高法云平台 | 于振业 | 高法项目（高法机房） | 物理服务器 | 华为 | 新区402机房 | 甘肃省高级人民法院“慧审云”云平台和软硬件集成项目 | 2019-09-01 | 2022-09-01 | 高法云平台 | 于振业 | 高法项目（高法机房） | 物理服务器 | 华为 | 新区402机房 | 甘肃省高级人民法院“慧审云”云平台和软硬件集成项目 | 2019-09-01 | 2022-09-01 | 高法云平台 | 于振业 | 高法项目（高法机房） | 物理服务器 | 华为 | 新区402机房 | 甘肃省高级人民法院“慧审云”云平台和软硬件集成项目 | 2019-09-01 | 2022-09-01 | 高法云平台 | 于振业 | 高法项目（高法机房） | 物理服务器 | 华为 | 新区402机房 | 甘肃省高级人民法院“慧审云”云平台和软硬件集成项目 | 2019-09-01 | 2022-09-01 | 高法云平台 | 于振业 | 高法项目（高法机房） | 物理服务器 | 华为 | 新区402机房 | 甘肃省高级人民法院“慧审云”云平台和软硬件集成项目 | 2019-09-01 | 2022-09-01 | 高法云平台 | 于振业 | 高法项目（高法机房） | 物理服务器 | 华为 | 新区402机房 | 甘肃省高级人民法院“慧审云”云平台和软硬件集成项目 | 2019-09-01 | 2022-09-01 | 高法云平台 | 于振业 | 高法项目（高法机房） | 物理服务器 | 华为 | 新区402机房 | 甘肃省高级人民法院“慧审云”云平台和软硬件集成项目 | 2019-09-01 | 2022-09-01 | 高法云平台 | 于振业 | 高法项目（高法机房） | 物理服务器 | 华为 | 新区402机房 | 甘肃省高级人民法院“慧审云”云平台和软硬件集成项目 | 2019-09-01 | 2022-09-01 | 高法云平台 | 于振业 | 高法项目（高法机房） | 物理服务器 | 华为 | 新区402机房 | 甘肃省高级人民法院“慧审云”云平台和软硬件集成项目 | 2019-09-01 | 2022-09-01 | 高法云平台 | 于振业 | 高法项目（高法机房） | 物理服务器 | 华为 | 新区402机房 | 甘肃省高级人民法院“慧审云”云平台和软硬件集成项目 | 2019-09-01 | 2022-09-01 | 高法云平台 | 于振业 | 高法项目（高法机房） | 物理服务器 | 华为 | 新区402机房 | 甘肃省高级人民法院“慧审云”云平台和软硬件集成项目 | 2019-09-01 | 2022-09-01 | 高法云平台 | 于振业 | 高法项目（高法机房） | 物理服务器 | 华为 | 新区402机房 | 甘肃省高级人民法院“慧审云”云平台和软硬件集成项目 | 2019-09-01 | 2022-09-01 | 高法云平台 | 于振业 | 高法项目（高法机房） | 物理服务器 | 华为 | 新区402机房 | 甘肃省高级人民法院“慧审云”云平台和软硬件集成项目 | 2019-09-01 | 2022-09-01 | 高法云平台 | 于振业 | 高法项目（高法机房） | 物理服务器 | 华为 | 新区402机房 | 甘肃省高级人民法院“慧审云”云平台和软硬件集成项目 | 2019-09-01 | 2022-09-01 | 高法云平台 | 于振业 | 高法项目（高法机房） | 物理服务器 | 华为 | 新区402机房 | 甘肃省高级人民法院“慧审云”云平台和软硬件集成项目 | 2019-09-01 | 2022-09-01 | 高法云平台 | 于振业 | 高法项目（高法机房） | 物理服务器 | 华为 | 新区402机房 | 甘肃省高级人民法院“慧审云”云平台和软硬件集成项目 | 2019-09-01 | 2022-09-01 | 高法云平台 | 于振业 | 高法项目（高法机房） | 物理服务器 | 华为 | 新区402机房 | 甘肃省高级人民法院“慧审云”云平台和软硬件集成项目 | 2019-09-01 | 2022-09-01 | 高法云平台 | 于振业 | 高法项目（高法机房） | 物理服务器 | 华为 | 新区402机房 | 甘肃省高级人民法院“慧审云”云平台和软硬件集成项目 | 2019-09-01 | 2022-09-01 | 高法云平台 | 于振业 | 高法项目（高法机房） | 物理服务器 | 华为 | 新区402机房 | 甘肃省高级人民法院“慧审云”云平台和软硬件集成项目 | 2019-09-01 | 2022-09-01 | 高法云平台 | 于振业 | 高法项目（高法机房） | 物理服务器 | 华为 | 新区402机房 | 甘肃省高级人民法院“慧审云”云平台和软硬件集成项目 | 2019-09-01 | 2022-09-01 | 高法云平台 | 于振业 | 高法项目（高法机房） | 物理服务器 | 华为 | 新区402机房 | 甘肃省高级人民法院“慧审云”云平台和软硬件集成项目 | 2019-09-01 | 2022-09-01 | 高法云平台 | 于振业 | 高法项目（高法机房） | 物理服务器 | 华为 | 新区402机房 | 甘肃省高级人民法院“慧审云”云平台和软硬件集成项目 | 2019-09-01 | 2022-09-01 | 高法云平台 | 于振业 | 高法项目（高法机房） | 物理服务器 | 华为 | 新区402机房 | 甘肃省高级人民法院“慧审云”云平台和软硬件集成项目 | 2019-09-01 | 2022-09-01 | 高法云平台 | 于振业 | 高法项目（高法机房） | 物理服务器 | 华为 | 新区402机房 | 甘肃省高级人民法院“慧审云”云平台和软硬件集成项目 | 2019-09-01 | 2022-09-01 | 高法云平台 | 于振业 | 高法项目（高法机房） | 物理服务器 | 华为 | 新区402机房 | 甘肃省高级人民法院“慧审云”云平台和软硬件集成项目 | 2019-09-01 | 2022-09-01 | 高法云平台 | 于振业 | 高法项目（高法机房） | 物理服务器 | 华为 | 新区402机房 | 甘肃省高级人民法院“慧审云”云平台和软硬件集成项目 | 2019-09-01 | 2022-09-01 | 高法云平台 | 于振业 | 高法项目（高法机房） | 物理服务器 | 华为 | 新区402机房 | 甘肃省高级人民法院“慧审云”云平台和软硬件集成项目 | 2019-09-01 | 2022-09-01 | 高法云平台 | 于振业 | 高法项目（高法机房） | 物理服务器 | 华为 | 新区402机房 | 甘肃省高级人民法院“慧审云”云平台和软硬件集成项目 | 2019-09-01 | 2022-09-01 | 高法云平台 | 于振业 | 高法项目（高法机房） | 物理服务器 | 华为 | 新区402机房 | 甘肃省高级人民法院“慧审云”云平台和软硬件集成项目 | 2019-09-01 | 2022-09-01 | 高法云平台 | 于振业 | 高法项目（高法机房） | 物理服务器 | 华为 | 新区402机房 | 甘肃省高级人民法院“慧审云”云平台和软硬件集成项目 | 2019-09-01 | 2022-09-01 | 高法云平台 | 于振业 | 高法项目（高法机房） | 物理服务器 | 华为 | 新区402机房 | 甘肃省高级人民法院“慧审云”云平台和软硬件集成项目 | 2019-09-01 | 2022-09-01 | 高法云平台 | 于振业 | 高法项目（高法机房） | 物理服务器 | 华为 | 新区402机房 | 甘肃省高级人民法院“慧审云”云平台和软硬件集成项目 | 2019-09-01 | 2022-09-01 | 高法云平台 | 于振业 | 高法项目（高法机房） | 物理服务器 | 华为 | 新区402机房 | 甘肃省高级人民法院“慧审云”云平台和软硬件集成项目 | 2019-09-01 | 2022-09-01 | 高法云平台 | 于振业 | 高法项目（高法机房） | 物理服务器 | 华为 | 新区402机房 | 甘肃省高级人民法院“慧审云”云平台和软硬件集成项目 | 2019-09-01 | 2022-09-01 | 高法云平台 | 于振业 | 高法项目（高法机房） | 物理服务器 | 华为 | 新区402机房 | 甘肃省高级人民法院“慧审云”云平台和软硬件集成项目 | 2019-09-01 | 2022-09-01 | 高法云平台 | 于振业 | 高法项目（高法机房） | 物理服务器 | 华为 | 新区402机房 | 甘肃省高级人民法院“慧审云”云平台和软硬件集成项目 | 2019-09-01 | 2022-09-01 | 高法云平台 | 于振业 | 高法项目（高法机房） | 物理服务器 | 华为 | 新区402机房 | 甘肃省高级人民法院“慧审云”云平台和软硬件集成项目 | 2019-09-01 | 2022-09-01 | 高法云平台 | 于振业 | 高法项目（高法机房） | 物理服务器 | 华为 | 新区402机房 | 甘肃省高级人民法院“慧审云”云平台和软硬件集成项目 | 2019-09-01 | 2022-09-01 | 高法云平台 | 于振业 | 高法项目（高法机房） | 物理服务器 | 华为 | 新区402机房 | 甘肃省高级人民法院“慧审云”云平台和软硬件集成项目 | 2019-09-01 | 2022-09-01 | 高法云平台 | 于振业 | 高法项目（高法机房） | 物理服务器 | 华为 | 新区402机房 | 甘肃省高级人民法院“慧审云”云平台和软硬件集成项目 | 2019-09-01 | 2022-09-01 | 高法云平台 | 于振业 | 高法项目（高法机房） | 物理服务器 | 华为 | 新区402机房 | 甘肃省高级人民法院“慧审云”云平台和软硬件集成项目 | 2019-09-01 | 2022-09-01 | 高法云平台 | 于振业 | 高法项目（高法机房） | 物理服务器 | 华为 | 新区402机房 | 甘肃省高级人民法院“慧审云”云平台和软硬件集成项目 | 2019-09-01 | 2022-09-01 | 高法云平台 | 于振业 | 高法项目（高法机房） | 物理服务器 | 华为 | 新区402机房 | 甘肃省高级人民法院“慧审云”云平台和软硬件集成项目 | 2019-09-01 | 2022-09-01 | 高法云平台 | 于振业 | 高法项目（高法机房） | 物理服务器 | 华为 | 新区402机房 | 甘肃省高级人民法院“慧审云”云平台和软硬件集成项目 | 2019-09-01 | 2022-09-01 | 高法云平台 | 于振业 | 高法项目（高法机房） | 物理服务器 | 华为 | 新区402机房 | 甘肃省高级人民法院“慧审云”云平台和软硬件集成项目 | 2019-09-01 | 2022-09-01 | 高法云平台 | 于振业 | 高法项目（高法机房） | 物理服务器 | 华为 | 新区402机房 | 甘肃省高级人民法院“慧审云”云平台和软硬件集成项目 | 2019-09-01 | 2022-09-01 | 高法云平台 | 于振业 | 高法项目（高法机房） | 物理服务器 | 华为 | 新区402机房 | 甘肃省高级人民法院“慧审云”云平台和软硬件集成项目 | 2019-09-01 | 2022-09-01 | 高法云平台 | 于振业 | 高法项目（高法机房） | 物理服务器 | 华为 | 新区402机房 | 甘肃省高级人民法院“慧审云”云平台和软硬件集成项目 | 2019-09-01 | 2022-09-01 | 高法云平台 | 于振业 | 高法项目（高法机房） | 物理服务器 | 华为 | 新区402机房 | 甘肃省高级人民法院“慧审云”云平台和软硬件集成项目 | 2019-09-01 | 2022-09-01 | 高法云平台 | 于振业 | 高法项目（高法机房）
339 | 物理服务器 | 2288H V5 | 2288H V5 (8*2.5英寸硬盘机箱，2U面板，2U导轨套件，理线架） 2*PAC900S12-BE交流电源 2*至强金牌5120 CPU（14Core、2.2GHz） 14*32G 2666MT/s DDR4 RDIMM内存 1*1600GB NVMe SSD 7*600G SAS 10K 2.5寸硬盘 5*4000G SATA RAID卡 6*10GE SFP+光口（板载2个）含模块 1*SR450-M(Avago3408) SAS/SATA RAID卡 1*4槽位2.5寸后置硬盘背板组件 | 华为 |  | 新区402机房 |  | 灾备中心云平台管理节点服务器 |  | 甘肃省高级人民法院“慧审云”云平台和软硬件集成项目 | 2019-09-01 | 2022-09-01 | 高法云平台 | 于振业 | 高法项目（高法机房） |  | 物理服务器 | 华为 | 新区402机房 | 甘肃省高级人民法院“慧审云”云平台和软硬件集成项目 | 2019-09-01 | 2022-09-01 | 高法云平台 | 于振业 | 高法项目（高法机房） | 物理服务器 | 华为 | 新区402机房 | 甘肃省高级人民法院“慧审云”云平台和软硬件集成项目 | 2019-09-01 | 2022-09-01 | 高法云平台 | 于振业 | 高法项目（高法机房） | 物理服务器 | 华为 | 新区402机房 | 甘肃省高级人民法院“慧审云”云平台和软硬件集成项目 | 2019-09-01 | 2022-09-01 | 高法云平台 | 于振业 | 高法项目（高法机房） | 物理服务器 | 华为 | 新区402机房 | 甘肃省高级人民法院“慧审云”云平台和软硬件集成项目 | 2019-09-01 | 2022-09-01 | 高法云平台 | 于振业 | 高法项目（高法机房） | 物理服务器 | 华为 | 新区402机房 | 甘肃省高级人民法院“慧审云”云平台和软硬件集成项目 | 2019-09-01 | 2022-09-01 | 高法云平台 | 于振业 | 高法项目（高法机房） | 物理服务器 | 华为 | 新区402机房 | 甘肃省高级人民法院“慧审云”云平台和软硬件集成项目 | 2019-09-01 | 2022-09-01 | 高法云平台 | 于振业 | 高法项目（高法机房） | 物理服务器 | 华为 | 新区402机房 | 甘肃省高级人民法院“慧审云”云平台和软硬件集成项目 | 2019-09-01 | 2022-09-01 | 高法云平台 | 于振业 | 高法项目（高法机房） | 物理服务器 | 华为 | 新区402机房 | 甘肃省高级人民法院“慧审云”云平台和软硬件集成项目 | 2019-09-01 | 2022-09-01 | 高法云平台 | 于振业 | 高法项目（高法机房） | 物理服务器 | 华为 | 新区402机房 | 甘肃省高级人民法院“慧审云”云平台和软硬件集成项目 | 2019-09-01 | 2022-09-01 | 高法云平台 | 于振业 | 高法项目（高法机房） | 物理服务器 | 华为 | 新区402机房 | 甘肃省高级人民法院“慧审云”云平台和软硬件集成项目 | 2019-09-01 | 2022-09-01 | 高法云平台 | 于振业 | 高法项目（高法机房） | 物理服务器 | 华为 | 新区402机房 | 甘肃省高级人民法院“慧审云”云平台和软硬件集成项目 | 2019-09-01 | 2022-09-01 | 高法云平台 | 于振业 | 高法项目（高法机房） | 物理服务器 | 华为 | 新区402机房 | 甘肃省高级人民法院“慧审云”云平台和软硬件集成项目 | 2019-09-01 | 2022-09-01 | 高法云平台 | 于振业 | 高法项目（高法机房） | 物理服务器 | 华为 | 新区402机房 | 甘肃省高级人民法院“慧审云”云平台和软硬件集成项目 | 2019-09-01 | 2022-09-01 | 高法云平台 | 于振业 | 高法项目（高法机房） | 物理服务器 | 华为 | 新区402机房 | 甘肃省高级人民法院“慧审云”云平台和软硬件集成项目 | 2019-09-01 | 2022-09-01 | 高法云平台 | 于振业 | 高法项目（高法机房） | 物理服务器 | 华为 | 新区402机房 | 甘肃省高级人民法院“慧审云”云平台和软硬件集成项目 | 2019-09-01 | 2022-09-01 | 高法云平台 | 于振业 | 高法项目（高法机房） | 物理服务器 | 华为 | 新区402机房 | 甘肃省高级人民法院“慧审云”云平台和软硬件集成项目 | 2019-09-01 | 2022-09-01 | 高法云平台 | 于振业 | 高法项目（高法机房） | 物理服务器 | 华为 | 新区402机房 | 甘肃省高级人民法院“慧审云”云平台和软硬件集成项目 | 2019-09-01 | 2022-09-01 | 高法云平台 | 于振业 | 高法项目（高法机房） | 物理服务器 | 华为 | 新区402机房 | 甘肃省高级人民法院“慧审云”云平台和软硬件集成项目 | 2019-09-01 | 2022-09-01 | 高法云平台 | 于振业 | 高法项目（高法机房） | 物理服务器 | 华为 | 新区402机房 | 甘肃省高级人民法院“慧审云”云平台和软硬件集成项目 | 2019-09-01 | 2022-09-01 | 高法云平台 | 于振业 | 高法项目（高法机房） | 物理服务器 | 华为 | 新区402机房 | 甘肃省高级人民法院“慧审云”云平台和软硬件集成项目 | 2019-09-01 | 2022-09-01 | 高法云平台 | 于振业 | 高法项目（高法机房） | 物理服务器 | 华为 | 新区402机房 | 甘肃省高级人民法院“慧审云”云平台和软硬件集成项目 | 2019-09-01 | 2022-09-01 | 高法云平台 | 于振业 | 高法项目（高法机房） | 物理服务器 | 华为 | 新区402机房 | 甘肃省高级人民法院“慧审云”云平台和软硬件集成项目 | 2019-09-01 | 2022-09-01 | 高法云平台 | 于振业 | 高法项目（高法机房） | 物理服务器 | 华为 | 新区402机房 | 甘肃省高级人民法院“慧审云”云平台和软硬件集成项目 | 2019-09-01 | 2022-09-01 | 高法云平台 | 于振业 | 高法项目（高法机房） | 物理服务器 | 华为 | 新区402机房 | 甘肃省高级人民法院“慧审云”云平台和软硬件集成项目 | 2019-09-01 | 2022-09-01 | 高法云平台 | 于振业 | 高法项目（高法机房） | 物理服务器 | 华为 | 新区402机房 | 甘肃省高级人民法院“慧审云”云平台和软硬件集成项目 | 2019-09-01 | 2022-09-01 | 高法云平台 | 于振业 | 高法项目（高法机房） | 物理服务器 | 华为 | 新区402机房 | 甘肃省高级人民法院“慧审云”云平台和软硬件集成项目 | 2019-09-01 | 2022-09-01 | 高法云平台 | 于振业 | 高法项目（高法机房） | 物理服务器 | 华为 | 新区402机房 | 甘肃省高级人民法院“慧审云”云平台和软硬件集成项目 | 2019-09-01 | 2022-09-01 | 高法云平台 | 于振业 | 高法项目（高法机房） | 物理服务器 | 华为 | 新区402机房 | 甘肃省高级人民法院“慧审云”云平台和软硬件集成项目 | 2019-09-01 | 2022-09-01 | 高法云平台 | 于振业 | 高法项目（高法机房） | 物理服务器 | 华为 | 新区402机房 | 甘肃省高级人民法院“慧审云”云平台和软硬件集成项目 | 2019-09-01 | 2022-09-01 | 高法云平台 | 于振业 | 高法项目（高法机房） | 物理服务器 | 华为 | 新区402机房 | 甘肃省高级人民法院“慧审云”云平台和软硬件集成项目 | 2019-09-01 | 2022-09-01 | 高法云平台 | 于振业 | 高法项目（高法机房） | 物理服务器 | 华为 | 新区402机房 | 甘肃省高级人民法院“慧审云”云平台和软硬件集成项目 | 2019-09-01 | 2022-09-01 | 高法云平台 | 于振业 | 高法项目（高法机房） | 物理服务器 | 华为 | 新区402机房 | 甘肃省高级人民法院“慧审云”云平台和软硬件集成项目 | 2019-09-01 | 2022-09-01 | 高法云平台 | 于振业 | 高法项目（高法机房） | 物理服务器 | 华为 | 新区402机房 | 甘肃省高级人民法院“慧审云”云平台和软硬件集成项目 | 2019-09-01 | 2022-09-01 | 高法云平台 | 于振业 | 高法项目（高法机房） | 物理服务器 | 华为 | 新区402机房 | 甘肃省高级人民法院“慧审云”云平台和软硬件集成项目 | 2019-09-01 | 2022-09-01 | 高法云平台 | 于振业 | 高法项目（高法机房） | 物理服务器 | 华为 | 新区402机房 | 甘肃省高级人民法院“慧审云”云平台和软硬件集成项目 | 2019-09-01 | 2022-09-01 | 高法云平台 | 于振业 | 高法项目（高法机房） | 物理服务器 | 华为 | 新区402机房 | 甘肃省高级人民法院“慧审云”云平台和软硬件集成项目 | 2019-09-01 | 2022-09-01 | 高法云平台 | 于振业 | 高法项目（高法机房） | 物理服务器 | 华为 | 新区402机房 | 甘肃省高级人民法院“慧审云”云平台和软硬件集成项目 | 2019-09-01 | 2022-09-01 | 高法云平台 | 于振业 | 高法项目（高法机房） | 物理服务器 | 华为 | 新区402机房 | 甘肃省高级人民法院“慧审云”云平台和软硬件集成项目 | 2019-09-01 | 2022-09-01 | 高法云平台 | 于振业 | 高法项目（高法机房） | 物理服务器 | 华为 | 新区402机房 | 甘肃省高级人民法院“慧审云”云平台和软硬件集成项目 | 2019-09-01 | 2022-09-01 | 高法云平台 | 于振业 | 高法项目（高法机房） | 物理服务器 | 华为 | 新区402机房 | 甘肃省高级人民法院“慧审云”云平台和软硬件集成项目 | 2019-09-01 | 2022-09-01 | 高法云平台 | 于振业 | 高法项目（高法机房） | 物理服务器 | 华为 | 新区402机房 | 甘肃省高级人民法院“慧审云”云平台和软硬件集成项目 | 2019-09-01 | 2022-09-01 | 高法云平台 | 于振业 | 高法项目（高法机房） | 物理服务器 | 华为 | 新区402机房 | 甘肃省高级人民法院“慧审云”云平台和软硬件集成项目 | 2019-09-01 | 2022-09-01 | 高法云平台 | 于振业 | 高法项目（高法机房） | 物理服务器 | 华为 | 新区402机房 | 甘肃省高级人民法院“慧审云”云平台和软硬件集成项目 | 2019-09-01 | 2022-09-01 | 高法云平台 | 于振业 | 高法项目（高法机房） | 物理服务器 | 华为 | 新区402机房 | 甘肃省高级人民法院“慧审云”云平台和软硬件集成项目 | 2019-09-01 | 2022-09-01 | 高法云平台 | 于振业 | 高法项目（高法机房） | 物理服务器 | 华为 | 新区402机房 | 甘肃省高级人民法院“慧审云”云平台和软硬件集成项目 | 2019-09-01 | 2022-09-01 | 高法云平台 | 于振业 | 高法项目（高法机房） | 物理服务器 | 华为 | 新区402机房 | 甘肃省高级人民法院“慧审云”云平台和软硬件集成项目 | 2019-09-01 | 2022-09-01 | 高法云平台 | 于振业 | 高法项目（高法机房） | 物理服务器 | 华为 | 新区402机房 | 甘肃省高级人民法院“慧审云”云平台和软硬件集成项目 | 2019-09-01 | 2022-09-01 | 高法云平台 | 于振业 | 高法项目（高法机房） | 物理服务器 | 华为 | 新区402机房 | 甘肃省高级人民法院“慧审云”云平台和软硬件集成项目 | 2019-09-01 | 2022-09-01 | 高法云平台 | 于振业 | 高法项目（高法机房） | 物理服务器 | 华为 | 新区402机房 | 甘肃省高级人民法院“慧审云”云平台和软硬件集成项目 | 2019-09-01 | 2022-09-01 | 高法云平台 | 于振业 | 高法项目（高法机房） | 物理服务器 | 华为 | 新区402机房 | 甘肃省高级人民法院“慧审云”云平台和软硬件集成项目 | 2019-09-01 | 2022-09-01 | 高法云平台 | 于振业 | 高法项目（高法机房） | 物理服务器 | 华为 | 新区402机房 | 甘肃省高级人民法院“慧审云”云平台和软硬件集成项目 | 2019-09-01 | 2022-09-01 | 高法云平台 | 于振业 | 高法项目（高法机房） | 物理服务器 | 华为 | 新区402机房 | 甘肃省高级人民法院“慧审云”云平台和软硬件集成项目 | 2019-09-01 | 2022-09-01 | 高法云平台 | 于振业 | 高法项目（高法机房） | 物理服务器 | 华为 | 新区402机房 | 甘肃省高级人民法院“慧审云”云平台和软硬件集成项目 | 2019-09-01 | 2022-09-01 | 高法云平台 | 于振业 | 高法项目（高法机房） | 物理服务器 | 华为 | 新区402机房 | 甘肃省高级人民法院“慧审云”云平台和软硬件集成项目 | 2019-09-01 | 2022-09-01 | 高法云平台 | 于振业 | 高法项目（高法机房） | 物理服务器 | 华为 | 新区402机房 | 甘肃省高级人民法院“慧审云”云平台和软硬件集成项目 | 2019-09-01 | 2022-09-01 | 高法云平台 | 于振业 | 高法项目（高法机房） | 物理服务器 | 华为 | 新区402机房 | 甘肃省高级人民法院“慧审云”云平台和软硬件集成项目 | 2019-09-01 | 2022-09-01 | 高法云平台 | 于振业 | 高法项目（高法机房） | 物理服务器 | 华为 | 新区402机房 | 甘肃省高级人民法院“慧审云”云平台和软硬件集成项目 | 2019-09-01 | 2022-09-01 | 高法云平台 | 于振业 | 高法项目（高法机房） | 物理服务器 | 华为 | 新区402机房 | 甘肃省高级人民法院“慧审云”云平台和软硬件集成项目 | 2019-09-01 | 2022-09-01 | 高法云平台 | 于振业 | 高法项目（高法机房） | 物理服务器 | 华为 | 新区402机房 | 甘肃省高级人民法院“慧审云”云平台和软硬件集成项目 | 2019-09-01 | 2022-09-01 | 高法云平台 | 于振业 | 高法项目（高法机房） | 物理服务器 | 华为 | 新区402机房 | 甘肃省高级人民法院“慧审云”云平台和软硬件集成项目 | 2019-09-01 | 2022-09-01 | 高法云平台 | 于振业 | 高法项目（高法机房） | 物理服务器 | 华为 | 新区402机房 | 甘肃省高级人民法院“慧审云”云平台和软硬件集成项目 | 2019-09-01 | 2022-09-01 | 高法云平台 | 于振业 | 高法项目（高法机房） | 物理服务器 | 华为 | 新区402机房 | 甘肃省高级人民法院“慧审云”云平台和软硬件集成项目 | 2019-09-01 | 2022-09-01 | 高法云平台 | 于振业 | 高法项目（高法机房） | 物理服务器 | 华为 | 新区402机房 | 甘肃省高级人民法院“慧审云”云平台和软硬件集成项目 | 2019-09-01 | 2022-09-01 | 高法云平台 | 于振业 | 高法项目（高法机房） | 物理服务器 | 华为 | 新区402机房 | 甘肃省高级人民法院“慧审云”云平台和软硬件集成项目 | 2019-09-01 | 2022-09-01 | 高法云平台 | 于振业 | 高法项目（高法机房） | 物理服务器 | 华为 | 新区402机房 | 甘肃省高级人民法院“慧审云”云平台和软硬件集成项目 | 2019-09-01 | 2022-09-01 | 高法云平台 | 于振业 | 高法项目（高法机房） | 物理服务器 | 华为 | 新区402机房 | 甘肃省高级人民法院“慧审云”云平台和软硬件集成项目 | 2019-09-01 | 2022-09-01 | 高法云平台 | 于振业 | 高法项目（高法机房） | 物理服务器 | 华为 | 新区402机房 | 甘肃省高级人民法院“慧审云”云平台和软硬件集成项目 | 2019-09-01 | 2022-09-01 | 高法云平台 | 于振业 | 高法项目（高法机房） | 物理服务器 | 华为 | 新区402机房 | 甘肃省高级人民法院“慧审云”云平台和软硬件集成项目 | 2019-09-01 | 2022-09-01 | 高法云平台 | 于振业 | 高法项目（高法机房） | 物理服务器 | 华为 | 新区402机房 | 甘肃省高级人民法院“慧审云”云平台和软硬件集成项目 | 2019-09-01 | 2022-09-01 | 高法云平台 | 于振业 | 高法项目（高法机房） | 物理服务器 | 华为 | 新区402机房 | 甘肃省高级人民法院“慧审云”云平台和软硬件集成项目 | 2019-09-01 | 2022-09-01 | 高法云平台 | 于振业 | 高法项目（高法机房） | 物理服务器 | 华为 | 新区402机房 | 甘肃省高级人民法院“慧审云”云平台和软硬件集成项目 | 2019-09-01 | 2022-09-01 | 高法云平台 | 于振业 | 高法项目（高法机房） | 物理服务器 | 华为 | 新区402机房 | 甘肃省高级人民法院“慧审云”云平台和软硬件集成项目 | 2019-09-01 | 2022-09-01 | 高法云平台 | 于振业 | 高法项目（高法机房） | 物理服务器 | 华为 | 新区402机房 | 甘肃省高级人民法院“慧审云”云平台和软硬件集成项目 | 2019-09-01 | 2022-09-01 | 高法云平台 | 于振业 | 高法项目（高法机房） | 物理服务器 | 华为 | 新区402机房 | 甘肃省高级人民法院“慧审云”云平台和软硬件集成项目 | 2019-09-01 | 2022-09-01 | 高法云平台 | 于振业 | 高法项目（高法机房） | 物理服务器 | 华为 | 新区402机房 | 甘肃省高级人民法院“慧审云”云平台和软硬件集成项目 | 2019-09-01 | 2022-09-01 | 高法云平台 | 于振业 | 高法项目（高法机房） | 物理服务器 | 华为 | 新区402机房 | 甘肃省高级人民法院“慧审云”云平台和软硬件集成项目 | 2019-09-01 | 2022-09-01 | 高法云平台 | 于振业 | 高法项目（高法机房） | 物理服务器 | 华为 | 新区402机房 | 甘肃省高级人民法院“慧审云”云平台和软硬件集成项目 | 2019-09-01 | 2022-09-01 | 高法云平台 | 于振业 | 高法项目（高法机房） | 物理服务器 | 华为 | 新区402机房 | 甘肃省高级人民法院“慧审云”云平台和软硬件集成项目 | 2019-09-01 | 2022-09-01 | 高法云平台 | 于振业 | 高法项目（高法机房） | 物理服务器 | 华为 | 新区402机房 | 甘肃省高级人民法院“慧审云”云平台和软硬件集成项目 | 2019-09-01 | 2022-09-01 | 高法云平台 | 于振业 | 高法项目（高法机房） | 物理服务器 | 华为 | 新区402机房 | 甘肃省高级人民法院“慧审云”云平台和软硬件集成项目 | 2019-09-01 | 2022-09-01 | 高法云平台 | 于振业 | 高法项目（高法机房） | 物理服务器 | 华为 | 新区402机房 | 甘肃省高级人民法院“慧审云”云平台和软硬件集成项目 | 2019-09-01 | 2022-09-01 | 高法云平台 | 于振业 | 高法项目（高法机房） | 物理服务器 | 华为 | 新区402机房 | 甘肃省高级人民法院“慧审云”云平台和软硬件集成项目 | 2019-09-01 | 2022-09-01 | 高法云平台 | 于振业 | 高法项目（高法机房） | 物理服务器 | 华为 | 新区402机房 | 甘肃省高级人民法院“慧审云”云平台和软硬件集成项目 | 2019-09-01 | 2022-09-01 | 高法云平台 | 于振业 | 高法项目（高法机房） | 物理服务器 | 华为 | 新区402机房 | 甘肃省高级人民法院“慧审云”云平台和软硬件集成项目 | 2019-09-01 | 2022-09-01 | 高法云平台 | 于振业 | 高法项目（高法机房） | 物理服务器 | 华为 | 新区402机房 | 甘肃省高级人民法院“慧审云”云平台和软硬件集成项目 | 2019-09-01 | 2022-09-01 | 高法云平台 | 于振业 | 高法项目（高法机房） | 物理服务器 | 华为 | 新区402机房 | 甘肃省高级人民法院“慧审云”云平台和软硬件集成项目 | 2019-09-01 | 2022-09-01 | 高法云平台 | 于振业 | 高法项目（高法机房） | 物理服务器 | 华为 | 新区402机房 | 甘肃省高级人民法院“慧审云”云平台和软硬件集成项目 | 2019-09-01 | 2022-09-01 | 高法云平台 | 于振业 | 高法项目（高法机房） | 物理服务器 | 华为 | 新区402机房 | 甘肃省高级人民法院“慧审云”云平台和软硬件集成项目 | 2019-09-01 | 2022-09-01 | 高法云平台 | 于振业 | 高法项目（高法机房） | 物理服务器 | 华为 | 新区402机房 | 甘肃省高级人民法院“慧审云”云平台和软硬件集成项目 | 2019-09-01 | 2022-09-01 | 高法云平台 | 于振业 | 高法项目（高法机房） | 物理服务器 | 华为 | 新区402机房 | 甘肃省高级人民法院“慧审云”云平台和软硬件集成项目 | 2019-09-01 | 2022-09-01 | 高法云平台 | 于振业 | 高法项目（高法机房） | 物理服务器 | 华为 | 新区402机房 | 甘肃省高级人民法院“慧审云”云平台和软硬件集成项目 | 2019-09-01 | 2022-09-01 | 高法云平台 | 于振业 | 高法项目（高法机房） | 物理服务器 | 华为 | 新区402机房 | 甘肃省高级人民法院“慧审云”云平台和软硬件集成项目 | 2019-09-01 | 2022-09-01 | 高法云平台 | 于振业 | 高法项目（高法机房） | 物理服务器 | 华为 | 新区402机房 | 甘肃省高级人民法院“慧审云”云平台和软硬件集成项目 | 2019-09-01 | 2022-09-01 | 高法云平台 | 于振业 | 高法项目（高法机房） | 物理服务器 | 华为 | 新区402机房 | 甘肃省高级人民法院“慧审云”云平台和软硬件集成项目 | 2019-09-01 | 2022-09-01 | 高法云平台 | 于振业 | 高法项目（高法机房） | 物理服务器 | 华为 | 新区402机房 | 甘肃省高级人民法院“慧审云”云平台和软硬件集成项目 | 2019-09-01 | 2022-09-01 | 高法云平台 | 于振业 | 高法项目（高法机房） | 物理服务器 | 华为 | 新区402机房 | 甘肃省高级人民法院“慧审云”云平台和软硬件集成项目 | 2019-09-01 | 2022-09-01 | 高法云平台 | 于振业 | 高法项目（高法机房） | 物理服务器 | 华为 | 新区402机房 | 甘肃省高级人民法院“慧审云”云平台和软硬件集成项目 | 2019-09-01 | 2022-09-01 | 高法云平台 | 于振业 | 高法项目（高法机房） | 物理服务器 | 华为 | 新区402机房 | 甘肃省高级人民法院“慧审云”云平台和软硬件集成项目 | 2019-09-01 | 2022-09-01 | 高法云平台 | 于振业 | 高法项目（高法机房） | 物理服务器 | 华为 | 新区402机房 | 甘肃省高级人民法院“慧审云”云平台和软硬件集成项目 | 2019-09-01 | 2022-09-01 | 高法云平台 | 于振业 | 高法项目（高法机房） | 物理服务器 | 华为 | 新区402机房 | 甘肃省高级人民法院“慧审云”云平台和软硬件集成项目 | 2019-09-01 | 2022-09-01 | 高法云平台 | 于振业 | 高法项目（高法机房） | 物理服务器 | 华为 | 新区402机房 | 甘肃省高级人民法院“慧审云”云平台和软硬件集成项目 | 2019-09-01 | 2022-09-01 | 高法云平台 | 于振业 | 高法项目（高法机房） | 物理服务器 | 华为 | 新区402机房 | 甘肃省高级人民法院“慧审云”云平台和软硬件集成项目 | 2019-09-01 | 2022-09-01 | 高法云平台 | 于振业 | 高法项目（高法机房） | 物理服务器 | 华为 | 新区402机房 | 甘肃省高级人民法院“慧审云”云平台和软硬件集成项目 | 2019-09-01 | 2022-09-01 | 高法云平台 | 于振业 | 高法项目（高法机房） | 物理服务器 | 华为 | 新区402机房 | 甘肃省高级人民法院“慧审云”云平台和软硬件集成项目 | 2019-09-01 | 2022-09-01 | 高法云平台 | 于振业 | 高法项目（高法机房） | 物理服务器 | 华为 | 新区402机房 | 甘肃省高级人民法院“慧审云”云平台和软硬件集成项目 | 2019-09-01 | 2022-09-01 | 高法云平台 | 于振业 | 高法项目（高法机房） | 物理服务器 | 华为 | 新区402机房 | 甘肃省高级人民法院“慧审云”云平台和软硬件集成项目 | 2019-09-01 | 2022-09-01 | 高法云平台 | 于振业 | 高法项目（高法机房） | 物理服务器 | 华为 | 新区402机房 | 甘肃省高级人民法院“慧审云”云平台和软硬件集成项目 | 2019-09-01 | 2022-09-01 | 高法云平台 | 于振业 | 高法项目（高法机房） | 物理服务器 | 华为 | 新区402机房 | 甘肃省高级人民法院“慧审云”云平台和软硬件集成项目 | 2019-09-01 | 2022-09-01 | 高法云平台 | 于振业 | 高法项目（高法机房） | 物理服务器 | 华为 | 新区402机房 | 甘肃省高级人民法院“慧审云”云平台和软硬件集成项目 | 2019-09-01 | 2022-09-01 | 高法云平台 | 于振业 | 高法项目（高法机房） | 物理服务器 | 华为 | 新区402机房 | 甘肃省高级人民法院“慧审云”云平台和软硬件集成项目 | 2019-09-01 | 2022-09-01 | 高法云平台 | 于振业 | 高法项目（高法机房） | 物理服务器 | 华为 | 新区402机房 | 甘肃省高级人民法院“慧审云”云平台和软硬件集成项目 | 2019-09-01 | 2022-09-01 | 高法云平台 | 于振业 | 高法项目（高法机房） | 物理服务器 | 华为 | 新区402机房 | 甘肃省高级人民法院“慧审云”云平台和软硬件集成项目 | 2019-09-01 | 2022-09-01 | 高法云平台 | 于振业 | 高法项目（高法机房） | 物理服务器 | 华为 | 新区402机房 | 甘肃省高级人民法院“慧审云”云平台和软硬件集成项目 | 2019-09-01 | 2022-09-01 | 高法云平台 | 于振业 | 高法项目（高法机房） | 物理服务器 | 华为 | 新区402机房 | 甘肃省高级人民法院“慧审云”云平台和软硬件集成项目 | 2019-09-01 | 2022-09-01 | 高法云平台 | 于振业 | 高法项目（高法机房） | 物理服务器 | 华为 | 新区402机房 | 甘肃省高级人民法院“慧审云”云平台和软硬件集成项目 | 2019-09-01 | 2022-09-01 | 高法云平台 | 于振业 | 高法项目（高法机房） | 物理服务器 | 华为 | 新区402机房 | 甘肃省高级人民法院“慧审云”云平台和软硬件集成项目 | 2019-09-01 | 2022-09-01 | 高法云平台 | 于振业 | 高法项目（高法机房） | 物理服务器 | 华为 | 新区402机房 | 甘肃省高级人民法院“慧审云”云平台和软硬件集成项目 | 2019-09-01 | 2022-09-01 | 高法云平台 | 于振业 | 高法项目（高法机房） | 物理服务器 | 华为 | 新区402机房 | 甘肃省高级人民法院“慧审云”云平台和软硬件集成项目 | 2019-09-01 | 2022-09-01 | 高法云平台 | 于振业 | 高法项目（高法机房） | 物理服务器 | 华为 | 新区402机房 | 甘肃省高级人民法院“慧审云”云平台和软硬件集成项目 | 2019-09-01 | 2022-09-01 | 高法云平台 | 于振业 | 高法项目（高法机房） | 物理服务器 | 华为 | 新区402机房 | 甘肃省高级人民法院“慧审云”云平台和软硬件集成项目 | 2019-09-01 | 2022-09-01 | 高法云平台 | 于振业 | 高法项目（高法机房） | 物理服务器 | 华为 | 新区402机房 | 甘肃省高级人民法院“慧审云”云平台和软硬件集成项目 | 2019-09-01 | 2022-09-01 | 高法云平台 | 于振业 | 高法项目（高法机房） | 物理服务器 | 华为 | 新区402机房 | 甘肃省高级人民法院“慧审云”云平台和软硬件集成项目 | 2019-09-01 | 2022-09-01 | 高法云平台 | 于振业 | 高法项目（高法机房） | 物理服务器 | 华为 | 新区402机房 | 甘肃省高级人民法院“慧审云”云平台和软硬件集成项目 | 2019-09-01 | 2022-09-01 | 高法云平台 | 于振业 | 高法项目（高法机房） | 物理服务器 | 华为 | 新区402机房 | 甘肃省高级人民法院“慧审云”云平台和软硬件集成项目 | 2019-09-01 | 2022-09-01 | 高法云平台 | 于振业 | 高法项目（高法机房） | 物理服务器 | 华为 | 新区402机房 | 甘肃省高级人民法院“慧审云”云平台和软硬件集成项目 | 2019-09-01 | 2022-09-01 | 高法云平台 | 于振业 | 高法项目（高法机房） | 物理服务器 | 华为 | 新区402机房 | 甘肃省高级人民法院“慧审云”云平台和软硬件集成项目 | 2019-09-01 | 2022-09-01 | 高法云平台 | 于振业 | 高法项目（高法机房） | 物理服务器 | 华为 | 新区402机房 | 甘肃省高级人民法院“慧审云”云平台和软硬件集成项目 | 2019-09-01 | 2022-09-01 | 高法云平台 | 于振业 | 高法项目（高法机房） | 物理服务器 | 华为 | 新区402机房 | 甘肃省高级人民法院“慧审云”云平台和软硬件集成项目 | 2019-09-01 | 2022-09-01 | 高法云平台 | 于振业 | 高法项目（高法机房） | 物理服务器 | 华为 | 新区402机房 | 甘肃省高级人民法院“慧审云”云平台和软硬件集成项目 | 2019-09-01 | 2022-09-01 | 高法云平台 | 于振业 | 高法项目（高法机房） | 物理服务器 | 华为 | 新区402机房 | 甘肃省高级人民法院“慧审云”云平台和软硬件集成项目 | 2019-09-01 | 2022-09-01 | 高法云平台 | 于振业 | 高法项目（高法机房） | 物理服务器 | 华为 | 新区402机房 | 甘肃省高级人民法院“慧审云”云平台和软硬件集成项目 | 2019-09-01 | 2022-09-01 | 高法云平台 | 于振业 | 高法项目（高法机房） | 物理服务器 | 华为 | 新区402机房 | 甘肃省高级人民法院“慧审云”云平台和软硬件集成项目 | 2019-09-01 | 2022-09-01 | 高法云平台 | 于振业 | 高法项目（高法机房） | 物理服务器 | 华为 | 新区402机房 | 甘肃省高级人民法院“慧审云”云平台和软硬件集成项目 | 2019-09-01 | 2022-09-01 | 高法云平台 | 于振业 | 高法项目（高法机房） | 物理服务器 | 华为 | 新区402机房 | 甘肃省高级人民法院“慧审云”云平台和软硬件集成项目 | 2019-09-01 | 2022-09-01 | 高法云平台 | 于振业 | 高法项目（高法机房） | 物理服务器 | 华为 | 新区402机房 | 甘肃省高级人民法院“慧审云”云平台和软硬件集成项目 | 2019-09-01 | 2022-09-01 | 高法云平台 | 于振业 | 高法项目（高法机房） | 物理服务器 | 华为 | 新区402机房 | 甘肃省高级人民法院“慧审云”云平台和软硬件集成项目 | 2019-09-01 | 2022-09-01 | 高法云平台 | 于振业 | 高法项目（高法机房） | 物理服务器 | 华为 | 新区402机房 | 甘肃省高级人民法院“慧审云”云平台和软硬件集成项目 | 2019-09-01 | 2022-09-01 | 高法云平台 | 于振业 | 高法项目（高法机房） | 物理服务器 | 华为 | 新区402机房 | 甘肃省高级人民法院“慧审云”云平台和软硬件集成项目 | 2019-09-01 | 2022-09-01 | 高法云平台 | 于振业 | 高法项目（高法机房） | 物理服务器 | 华为 | 新区402机房 | 甘肃省高级人民法院“慧审云”云平台和软硬件集成项目 | 2019-09-01 | 2022-09-01 | 高法云平台 | 于振业 | 高法项目（高法机房） | 物理服务器 | 华为 | 新区402机房 | 甘肃省高级人民法院“慧审云”云平台和软硬件集成项目 | 2019-09-01 | 2022-09-01 | 高法云平台 | 于振业 | 高法项目（高法机房） | 物理服务器 | 华为 | 新区402机房 | 甘肃省高级人民法院“慧审云”云平台和软硬件集成项目 | 2019-09-01 | 2022-09-01 | 高法云平台 | 于振业 | 高法项目（高法机房） | 物理服务器 | 华为 | 新区402机房 | 甘肃省高级人民法院“慧审云”云平台和软硬件集成项目 | 2019-09-01 | 2022-09-01 | 高法云平台 | 于振业 | 高法项目（高法机房） | 物理服务器 | 华为 | 新区402机房 | 甘肃省高级人民法院“慧审云”云平台和软硬件集成项目 | 2019-09-01 | 2022-09-01 | 高法云平台 | 于振业 | 高法项目（高法机房） | 物理服务器 | 华为 | 新区402机房 | 甘肃省高级人民法院“慧审云”云平台和软硬件集成项目 | 2019-09-01 | 2022-09-01 | 高法云平台 | 于振业 | 高法项目（高法机房） | 物理服务器 | 华为 | 新区402机房 | 甘肃省高级人民法院“慧审云”云平台和软硬件集成项目 | 2019-09-01 | 2022-09-01 | 高法云平台 | 于振业 | 高法项目（高法机房） | 物理服务器 | 华为 | 新区402机房 | 甘肃省高级人民法院“慧审云”云平台和软硬件集成项目 | 2019-09-01 | 2022-09-01 | 高法云平台 | 于振业 | 高法项目（高法机房） | 物理服务器 | 华为 | 新区402机房 | 甘肃省高级人民法院“慧审云”云平台和软硬件集成项目 | 2019-09-01 | 2022-09-01 | 高法云平台 | 于振业 | 高法项目（高法机房） | 物理服务器 | 华为 | 新区402机房 | 甘肃省高级人民法院“慧审云”云平台和软硬件集成项目 | 2019-09-01 | 2022-09-01 | 高法云平台 | 于振业 | 高法项目（高法机房） | 物理服务器 | 华为 | 新区402机房 | 甘肃省高级人民法院“慧审云”云平台和软硬件集成项目 | 2019-09-01 | 2022-09-01 | 高法云平台 | 于振业 | 高法项目（高法机房） | 物理服务器 | 华为 | 新区402机房 | 甘肃省高级人民法院“慧审云”云平台和软硬件集成项目 | 2019-09-01 | 2022-09-01 | 高法云平台 | 于振业 | 高法项目（高法机房） | 物理服务器 | 华为 | 新区402机房 | 甘肃省高级人民法院“慧审云”云平台和软硬件集成项目 | 2019-09-01 | 2022-09-01 | 高法云平台 | 于振业 | 高法项目（高法机房） | 物理服务器 | 华为 | 新区402机房 | 甘肃省高级人民法院“慧审云”云平台和软硬件集成项目 | 2019-09-01 | 2022-09-01 | 高法云平台 | 于振业 | 高法项目（高法机房） | 物理服务器 | 华为 | 新区402机房 | 甘肃省高级人民法院“慧审云”云平台和软硬件集成项目 | 2019-09-01 | 2022-09-01 | 高法云平台 | 于振业 | 高法项目（高法机房） | 物理服务器 | 华为 | 新区402机房 | 甘肃省高级人民法院“慧审云”云平台和软硬件集成项目 | 2019-09-01 | 2022-09-01 | 高法云平台 | 于振业 | 高法项目（高法机房） | 物理服务器 | 华为 | 新区402机房 | 甘肃省高级人民法院“慧审云”云平台和软硬件集成项目 | 2019-09-01 | 2022-09-01 | 高法云平台 | 于振业 | 高法项目（高法机房） | 物理服务器 | 华为 | 新区402机房 | 甘肃省高级人民法院“慧审云”云平台和软硬件集成项目 | 2019-09-01 | 2022-09-01 | 高法云平台 | 于振业 | 高法项目（高法机房） | 物理服务器 | 华为 | 新区402机房 | 甘肃省高级人民法院“慧审云”云平台和软硬件集成项目 | 2019-09-01 | 2022-09-01 | 高法云平台 | 于振业 | 高法项目（高法机房） | 物理服务器 | 华为 | 新区402机房 | 甘肃省高级人民法院“慧审云”云平台和软硬件集成项目 | 2019-09-01 | 2022-09-01 | 高法云平台 | 于振业 | 高法项目（高法机房） | 物理服务器 | 华为 | 新区402机房 | 甘肃省高级人民法院“慧审云”云平台和软硬件集成项目 | 2019-09-01 | 2022-09-01 | 高法云平台 | 于振业 | 高法项目（高法机房） | 物理服务器 | 华为 | 新区402机房 | 甘肃省高级人民法院“慧审云”云平台和软硬件集成项目 | 2019-09-01 | 2022-09-01 | 高法云平台 | 于振业 | 高法项目（高法机房） | 物理服务器 | 华为 | 新区402机房 | 甘肃省高级人民法院“慧审云”云平台和软硬件集成项目 | 2019-09-01 | 2022-09-01 | 高法云平台 | 于振业 | 高法项目（高法机房） | 物理服务器 | 华为 | 新区402机房 | 甘肃省高级人民法院“慧审云”云平台和软硬件集成项目 | 2019-09-01 | 2022-09-01 | 高法云平台 | 于振业 | 高法项目（高法机房） | 物理服务器 | 华为 | 新区402机房 | 甘肃省高级人民法院“慧审云”云平台和软硬件集成项目 | 2019-09-01 | 2022-09-01 | 高法云平台 | 于振业 | 高法项目（高法机房） | 物理服务器 | 华为 | 新区402机房 | 甘肃省高级人民法院“慧审云”云平台和软硬件集成项目 | 2019-09-01 | 2022-09-01 | 高法云平台 | 于振业 | 高法项目（高法机房） | 物理服务器 | 华为 | 新区402机房 | 甘肃省高级人民法院“慧审云”云平台和软硬件集成项目 | 2019-09-01 | 2022-09-01 | 高法云平台 | 于振业 | 高法项目（高法机房） | 物理服务器 | 华为 | 新区402机房 | 甘肃省高级人民法院“慧审云”云平台和软硬件集成项目 | 2019-09-01 | 2022-09-01 | 高法云平台 | 于振业 | 高法项目（高法机房） | 物理服务器 | 华为 | 新区402机房 | 甘肃省高级人民法院“慧审云”云平台和软硬件集成项目 | 2019-09-01 | 2022-09-01 | 高法云平台 | 于振业 | 高法项目（高法机房） | 物理服务器 | 华为 | 新区402机房 | 甘肃省高级人民法院“慧审云”云平台和软硬件集成项目 | 2019-09-01 | 2022-09-01 | 高法云平台 | 于振业 | 高法项目（高法机房） | 物理服务器 | 华为 | 新区402机房 | 甘肃省高级人民法院“慧审云”云平台和软硬件集成项目 | 2019-09-01 | 2022-09-01 | 高法云平台 | 于振业 | 高法项目（高法机房） | 物理服务器 | 华为 | 新区402机房 | 甘肃省高级人民法院“慧审云”云平台和软硬件集成项目 | 2019-09-01 | 2022-09-01 | 高法云平台 | 于振业 | 高法项目（高法机房） | 物理服务器 | 华为 | 新区402机房 | 甘肃省高级人民法院“慧审云”云平台和软硬件集成项目 | 2019-09-01 | 2022-09-01 | 高法云平台 | 于振业 | 高法项目（高法机房） | 物理服务器 | 华为 | 新区402机房 | 甘肃省高级人民法院“慧审云”云平台和软硬件集成项目 | 2019-09-01 | 2022-09-01 | 高法云平台 | 于振业 | 高法项目（高法机房） | 物理服务器 | 华为 | 新区402机房 | 甘肃省高级人民法院“慧审云”云平台和软硬件集成项目 | 2019-09-01 | 2022-09-01 | 高法云平台 | 于振业 | 高法项目（高法机房） | 物理服务器 | 华为 | 新区402机房 | 甘肃省高级人民法院“慧审云”云平台和软硬件集成项目 | 2019-09-01 | 2022-09-01 | 高法云平台 | 于振业 | 高法项目（高法机房） | 物理服务器 | 华为 | 新区402机房 | 甘肃省高级人民法院“慧审云”云平台和软硬件集成项目 | 2019-09-01 | 2022-09-01 | 高法云平台 | 于振业 | 高法项目（高法机房） | 物理服务器 | 华为 | 新区402机房 | 甘肃省高级人民法院“慧审云”云平台和软硬件集成项目 | 2019-09-01 | 2022-09-01 | 高法云平台 | 于振业 | 高法项目（高法机房） | 物理服务器 | 华为 | 新区402机房 | 甘肃省高级人民法院“慧审云”云平台和软硬件集成项目 | 2019-09-01 | 2022-09-01 | 高法云平台 | 于振业 | 高法项目（高法机房） | 物理服务器 | 华为 | 新区402机房 | 甘肃省高级人民法院“慧审云”云平台和软硬件集成项目 | 2019-09-01 | 2022-09-01 | 高法云平台 | 于振业 | 高法项目（高法机房） | 物理服务器 | 华为 | 新区402机房 | 甘肃省高级人民法院“慧审云”云平台和软硬件集成项目 | 2019-09-01 | 2022-09-01 | 高法云平台 | 于振业 | 高法项目（高法机房） | 物理服务器 | 华为 | 新区402机房 | 甘肃省高级人民法院“慧审云”云平台和软硬件集成项目 | 2019-09-01 | 2022-09-01 | 高法云平台 | 于振业 | 高法项目（高法机房） | 物理服务器 | 华为 | 新区402机房 | 甘肃省高级人民法院“慧审云”云平台和软硬件集成项目 | 2019-09-01 | 2022-09-01 | 高法云平台 | 于振业 | 高法项目（高法机房） | 物理服务器 | 华为 | 新区402机房 | 甘肃省高级人民法院“慧审云”云平台和软硬件集成项目 | 2019-09-01 | 2022-09-01 | 高法云平台 | 于振业 | 高法项目（高法机房） | 物理服务器 | 华为 | 新区402机房 | 甘肃省高级人民法院“慧审云”云平台和软硬件集成项目 | 2019-09-01 | 2022-09-01 | 高法云平台 | 于振业 | 高法项目（高法机房） | 物理服务器 | 华为 | 新区402机房 | 甘肃省高级人民法院“慧审云”云平台和软硬件集成项目 | 2019-09-01 | 2022-09-01 | 高法云平台 | 于振业 | 高法项目（高法机房） | 物理服务器 | 华为 | 新区402机房 | 甘肃省高级人民法院“慧审云”云平台和软硬件集成项目 | 2019-09-01 | 2022-09-01 | 高法云平台 | 于振业 | 高法项目（高法机房） | 物理服务器 | 华为 | 新区402机房 | 甘肃省高级人民法院“慧审云”云平台和软硬件集成项目 | 2019-09-01 | 2022-09-01 | 高法云平台 | 于振业 | 高法项目（高法机房） | 物理服务器 | 华为 | 新区402机房 | 甘肃省高级人民法院“慧审云”云平台和软硬件集成项目 | 2019-09-01 | 2022-09-01 | 高法云平台 | 于振业 | 高法项目（高法机房） | 物理服务器 | 华为 | 新区402机房 | 甘肃省高级人民法院“慧审云”云平台和软硬件集成项目 | 2019-09-01 | 2022-09-01 | 高法云平台 | 于振业 | 高法项目（高法机房） | 物理服务器 | 华为 | 新区402机房 | 甘肃省高级人民法院“慧审云”云平台和软硬件集成项目 | 2019-09-01 | 2022-09-01 | 高法云平台 | 于振业 | 高法项目（高法机房） | 物理服务器 | 华为 | 新区402机房 | 甘肃省高级人民法院“慧审云”云平台和软硬件集成项目 | 2019-09-01 | 2022-09-01 | 高法云平台 | 于振业 | 高法项目（高法机房） | 物理服务器 | 华为 | 新区402机房 | 甘肃省高级人民法院“慧审云”云平台和软硬件集成项目 | 2019-09-01 | 2022-09-01 | 高法云平台 | 于振业 | 高法项目（高法机房） | 物理服务器 | 华为 | 新区402机房 | 甘肃省高级人民法院“慧审云”云平台和软硬件集成项目 | 2019-09-01 | 2022-09-01 | 高法云平台 | 于振业 | 高法项目（高法机房） | 物理服务器 | 华为 | 新区402机房 | 甘肃省高级人民法院“慧审云”云平台和软硬件集成项目 | 2019-09-01 | 2022-09-01 | 高法云平台 | 于振业 | 高法项目（高法机房） | 物理服务器 | 华为 | 新区402机房 | 甘肃省高级人民法院“慧审云”云平台和软硬件集成项目 | 2019-09-01 | 2022-09-01 | 高法云平台 | 于振业 | 高法项目（高法机房） | 物理服务器 | 华为 | 新区402机房 | 甘肃省高级人民法院“慧审云”云平台和软硬件集成项目 | 2019-09-01 | 2022-09-01 | 高法云平台 | 于振业 | 高法项目（高法机房） | 物理服务器 | 华为 | 新区402机房 | 甘肃省高级人民法院“慧审云”云平台和软硬件集成项目 | 2019-09-01 | 2022-09-01 | 高法云平台 | 于振业 | 高法项目（高法机房） | 物理服务器 | 华为 | 新区402机房 | 甘肃省高级人民法院“慧审云”云平台和软硬件集成项目 | 2019-09-01 | 2022-09-01 | 高法云平台 | 于振业 | 高法项目（高法机房） | 物理服务器 | 华为 | 新区402机房 | 甘肃省高级人民法院“慧审云”云平台和软硬件集成项目 | 2019-09-01 | 2022-09-01 | 高法云平台 | 于振业 | 高法项目（高法机房） | 物理服务器 | 华为 | 新区402机房 | 甘肃省高级人民法院“慧审云”云平台和软硬件集成项目 | 2019-09-01 | 2022-09-01 | 高法云平台 | 于振业 | 高法项目（高法机房） | 物理服务器 | 华为 | 新区402机房 | 甘肃省高级人民法院“慧审云”云平台和软硬件集成项目 | 2019-09-01 | 2022-09-01 | 高法云平台 | 于振业 | 高法项目（高法机房） | 物理服务器 | 华为 | 新区402机房 | 甘肃省高级人民法院“慧审云”云平台和软硬件集成项目 | 2019-09-01 | 2022-09-01 | 高法云平台 | 于振业 | 高法项目（高法机房） | 物理服务器 | 华为 | 新区402机房 | 甘肃省高级人民法院“慧审云”云平台和软硬件集成项目 | 2019-09-01 | 2022-09-01 | 高法云平台 | 于振业 | 高法项目（高法机房） | 物理服务器 | 华为 | 新区402机房 | 甘肃省高级人民法院“慧审云”云平台和软硬件集成项目 | 2019-09-01 | 2022-09-01 | 高法云平台 | 于振业 | 高法项目（高法机房） | 物理服务器 | 华为 | 新区402机房 | 甘肃省高级人民法院“慧审云”云平台和软硬件集成项目 | 2019-09-01 | 2022-09-01 | 高法云平台 | 于振业 | 高法项目（高法机房） | 物理服务器 | 华为 | 新区402机房 | 甘肃省高级人民法院“慧审云”云平台和软硬件集成项目 | 2019-09-01 | 2022-09-01 | 高法云平台 | 于振业 | 高法项目（高法机房） | 物理服务器 | 华为 | 新区402机房 | 甘肃省高级人民法院“慧审云”云平台和软硬件集成项目 | 2019-09-01 | 2022-09-01 | 高法云平台 | 于振业 | 高法项目（高法机房） | 物理服务器 | 华为 | 新区402机房 | 甘肃省高级人民法院“慧审云”云平台和软硬件集成项目 | 2019-09-01 | 2022-09-01 | 高法云平台 | 于振业 | 高法项目（高法机房） | 物理服务器 | 华为 | 新区402机房 | 甘肃省高级人民法院“慧审云”云平台和软硬件集成项目 | 2019-09-01 | 2022-09-01 | 高法云平台 | 于振业 | 高法项目（高法机房） | 物理服务器 | 华为 | 新区402机房 | 甘肃省高级人民法院“慧审云”云平台和软硬件集成项目 | 2019-09-01 | 2022-09-01 | 高法云平台 | 于振业 | 高法项目（高法机房） | 物理服务器 | 华为 | 新区402机房 | 甘肃省高级人民法院“慧审云”云平台和软硬件集成项目 | 2019-09-01 | 2022-09-01 | 高法云平台 | 于振业 | 高法项目（高法机房） | 物理服务器 | 华为 | 新区402机房 | 甘肃省高级人民法院“慧审云”云平台和软硬件集成项目 | 2019-09-01 | 2022-09-01 | 高法云平台 | 于振业 | 高法项目（高法机房） | 物理服务器 | 华为 | 新区402机房 | 甘肃省高级人民法院“慧审云”云平台和软硬件集成项目 | 2019-09-01 | 2022-09-01 | 高法云平台 | 于振业 | 高法项目（高法机房） | 物理服务器 | 华为 | 新区402机房 | 甘肃省高级人民法院“慧审云”云平台和软硬件集成项目 | 2019-09-01 | 2022-09-01 | 高法云平台 | 于振业 | 高法项目（高法机房） | 物理服务器 | 华为 | 新区402机房 | 甘肃省高级人民法院“慧审云”云平台和软硬件集成项目 | 2019-09-01 | 2022-09-01 | 高法云平台 | 于振业 | 高法项目（高法机房） | 物理服务器 | 华为 | 新区402机房 | 甘肃省高级人民法院“慧审云”云平台和软硬件集成项目 | 2019-09-01 | 2022-09-01 | 高法云平台 | 于振业 | 高法项目（高法机房） | 物理服务器 | 华为 | 新区402机房 | 甘肃省高级人民法院“慧审云”云平台和软硬件集成项目 | 2019-09-01 | 2022-09-01 | 高法云平台 | 于振业 | 高法项目（高法机房） | 物理服务器 | 华为 | 新区402机房 | 甘肃省高级人民法院“慧审云”云平台和软硬件集成项目 | 2019-09-01 | 2022-09-01 | 高法云平台 | 于振业 | 高法项目（高法机房） | 物理服务器 | 华为 | 新区402机房 | 甘肃省高级人民法院“慧审云”云平台和软硬件集成项目 | 2019-09-01 | 2022-09-01 | 高法云平台 | 于振业 | 高法项目（高法机房） | 物理服务器 | 华为 | 新区402机房 | 甘肃省高级人民法院“慧审云”云平台和软硬件集成项目 | 2019-09-01 | 2022-09-01 | 高法云平台 | 于振业 | 高法项目（高法机房） | 物理服务器 | 华为 | 新区402机房 | 甘肃省高级人民法院“慧审云”云平台和软硬件集成项目 | 2019-09-01 | 2022-09-01 | 高法云平台 | 于振业 | 高法项目（高法机房） | 物理服务器 | 华为 | 新区402机房 | 甘肃省高级人民法院“慧审云”云平台和软硬件集成项目 | 2019-09-01 | 2022-09-01 | 高法云平台 | 于振业 | 高法项目（高法机房） | 物理服务器 | 华为 | 新区402机房 | 甘肃省高级人民法院“慧审云”云平台和软硬件集成项目 | 2019-09-01 | 2022-09-01 | 高法云平台 | 于振业 | 高法项目（高法机房） | 物理服务器 | 华为 | 新区402机房 | 甘肃省高级人民法院“慧审云”云平台和软硬件集成项目 | 2019-09-01 | 2022-09-01 | 高法云平台 | 于振业 | 高法项目（高法机房） | 物理服务器 | 华为 | 新区402机房 | 甘肃省高级人民法院“慧审云”云平台和软硬件集成项目 | 2019-09-01 | 2022-09-01 | 高法云平台 | 于振业 | 高法项目（高法机房） | 物理服务器 | 华为 | 新区402机房 | 甘肃省高级人民法院“慧审云”云平台和软硬件集成项目 | 2019-09-01 | 2022-09-01 | 高法云平台 | 于振业 | 高法项目（高法机房） | 物理服务器 | 华为 | 新区402机房 | 甘肃省高级人民法院“慧审云”云平台和软硬件集成项目 | 2019-09-01 | 2022-09-01 | 高法云平台 | 于振业 | 高法项目（高法机房） | 物理服务器 | 华为 | 新区402机房 | 甘肃省高级人民法院“慧审云”云平台和软硬件集成项目 | 2019-09-01 | 2022-09-01 | 高法云平台 | 于振业 | 高法项目（高法机房） | 物理服务器 | 华为 | 新区402机房 | 甘肃省高级人民法院“慧审云”云平台和软硬件集成项目 | 2019-09-01 | 2022-09-01 | 高法云平台 | 于振业 | 高法项目（高法机房） | 物理服务器 | 华为 | 新区402机房 | 甘肃省高级人民法院“慧审云”云平台和软硬件集成项目 | 2019-09-01 | 2022-09-01 | 高法云平台 | 于振业 | 高法项目（高法机房） | 物理服务器 | 华为 | 新区402机房 | 甘肃省高级人民法院“慧审云”云平台和软硬件集成项目 | 2019-09-01 | 2022-09-01 | 高法云平台 | 于振业 | 高法项目（高法机房） | 物理服务器 | 华为 | 新区402机房 | 甘肃省高级人民法院“慧审云”云平台和软硬件集成项目 | 2019-09-01 | 2022-09-01 | 高法云平台 | 于振业 | 高法项目（高法机房） | 物理服务器 | 华为 | 新区402机房 | 甘肃省高级人民法院“慧审云”云平台和软硬件集成项目 | 2019-09-01 | 2022-09-01 | 高法云平台 | 于振业 | 高法项目（高法机房） | 物理服务器 | 华为 | 新区402机房 | 甘肃省高级人民法院“慧审云”云平台和软硬件集成项目 | 2019-09-01 | 2022-09-01 | 高法云平台 | 于振业 | 高法项目（高法机房） | 物理服务器 | 华为 | 新区402机房 | 甘肃省高级人民法院“慧审云”云平台和软硬件集成项目 | 2019-09-01 | 2022-09-01 | 高法云平台 | 于振业 | 高法项目（高法机房） | 物理服务器 | 华为 | 新区402机房 | 甘肃省高级人民法院“慧审云”云平台和软硬件集成项目 | 2019-09-01 | 2022-09-01 | 高法云平台 | 于振业 | 高法项目（高法机房） | 物理服务器 | 华为 | 新区402机房 | 甘肃省高级人民法院“慧审云”云平台和软硬件集成项目 | 2019-09-01 | 2022-09-01 | 高法云平台 | 于振业 | 高法项目（高法机房） | 物理服务器 | 华为 | 新区402机房 | 甘肃省高级人民法院“慧审云”云平台和软硬件集成项目 | 2019-09-01 | 2022-09-01 | 高法云平台 | 于振业 | 高法项目（高法机房） | 物理服务器 | 华为 | 新区402机房 | 甘肃省高级人民法院“慧审云”云平台和软硬件集成项目 | 2019-09-01 | 2022-09-01 | 高法云平台 | 于振业 | 高法项目（高法机房） | 物理服务器 | 华为 | 新区402机房 | 甘肃省高级人民法院“慧审云”云平台和软硬件集成项目 | 2019-09-01 | 2022-09-01 | 高法云平台 | 于振业 | 高法项目（高法机房） | 物理服务器 | 华为 | 新区402机房 | 甘肃省高级人民法院“慧审云”云平台和软硬件集成项目 | 2019-09-01 | 2022-09-01 | 高法云平台 | 于振业 | 高法项目（高法机房） | 物理服务器 | 华为 | 新区402机房 | 甘肃省高级人民法院“慧审云”云平台和软硬件集成项目 | 2019-09-01 | 2022-09-01 | 高法云平台 | 于振业 | 高法项目（高法机房） | 物理服务器 | 华为 | 新区402机房 | 甘肃省高级人民法院“慧审云”云平台和软硬件集成项目 | 2019-09-01 | 2022-09-01 | 高法云平台 | 于振业 | 高法项目（高法机房） | 物理服务器 | 华为 | 新区402机房 | 甘肃省高级人民法院“慧审云”云平台和软硬件集成项目 | 2019-09-01 | 2022-09-01 | 高法云平台 | 于振业 | 高法项目（高法机房） | 物理服务器 | 华为 | 新区402机房 | 甘肃省高级人民法院“慧审云”云平台和软硬件集成项目 | 2019-09-01 | 2022-09-01 | 高法云平台 | 于振业 | 高法项目（高法机房） | 物理服务器 | 华为 | 新区402机房 | 甘肃省高级人民法院“慧审云”云平台和软硬件集成项目 | 2019-09-01 | 2022-09-01 | 高法云平台 | 于振业 | 高法项目（高法机房） | 物理服务器 | 华为 | 新区402机房 | 甘肃省高级人民法院“慧审云”云平台和软硬件集成项目 | 2019-09-01 | 2022-09-01 | 高法云平台 | 于振业 | 高法项目（高法机房） | 物理服务器 | 华为 | 新区402机房 | 甘肃省高级人民法院“慧审云”云平台和软硬件集成项目 | 2019-09-01 | 2022-09-01 | 高法云平台 | 于振业 | 高法项目（高法机房） | 物理服务器 | 华为 | 新区402机房 | 甘肃省高级人民法院“慧审云”云平台和软硬件集成项目 | 2019-09-01 | 2022-09-01 | 高法云平台 | 于振业 | 高法项目（高法机房） | 物理服务器 | 华为 | 新区402机房 | 甘肃省高级人民法院“慧审云”云平台和软硬件集成项目 | 2019-09-01 | 2022-09-01 | 高法云平台 | 于振业 | 高法项目（高法机房） | 物理服务器 | 华为 | 新区402机房 | 甘肃省高级人民法院“慧审云”云平台和软硬件集成项目 | 2019-09-01 | 2022-09-01 | 高法云平台 | 于振业 | 高法项目（高法机房） | 物理服务器 | 华为 | 新区402机房 | 甘肃省高级人民法院“慧审云”云平台和软硬件集成项目 | 2019-09-01 | 2022-09-01 | 高法云平台 | 于振业 | 高法项目（高法机房） | 物理服务器 | 华为 | 新区402机房 | 甘肃省高级人民法院“慧审云”云平台和软硬件集成项目 | 2019-09-01 | 2022-09-01 | 高法云平台 | 于振业 | 高法项目（高法机房） | 物理服务器 | 华为 | 新区402机房 | 甘肃省高级人民法院“慧审云”云平台和软硬件集成项目 | 2019-09-01 | 2022-09-01 | 高法云平台 | 于振业 | 高法项目（高法机房） | 物理服务器 | 华为 | 新区402机房 | 甘肃省高级人民法院“慧审云”云平台和软硬件集成项目 | 2019-09-01 | 2022-09-01 | 高法云平台 | 于振业 | 高法项目（高法机房） | 物理服务器 | 华为 | 新区402机房 | 甘肃省高级人民法院“慧审云”云平台和软硬件集成项目 | 2019-09-01 | 2022-09-01 | 高法云平台 | 于振业 | 高法项目（高法机房） | 物理服务器 | 华为 | 新区402机房 | 甘肃省高级人民法院“慧审云”云平台和软硬件集成项目 | 2019-09-01 | 2022-09-01 | 高法云平台 | 于振业 | 高法项目（高法机房） | 物理服务器 | 华为 | 新区402机房 | 甘肃省高级人民法院“慧审云”云平台和软硬件集成项目 | 2019-09-01 | 2022-09-01 | 高法云平台 | 于振业 | 高法项目（高法机房） | 物理服务器 | 华为 | 新区402机房 | 甘肃省高级人民法院“慧审云”云平台和软硬件集成项目 | 2019-09-01 | 2022-09-01 | 高法云平台 | 于振业 | 高法项目（高法机房） | 物理服务器 | 华为 | 新区402机房 | 甘肃省高级人民法院“慧审云”云平台和软硬件集成项目 | 2019-09-01 | 2022-09-01 | 高法云平台 | 于振业 | 高法项目（高法机房） | 物理服务器 | 华为 | 新区402机房 | 甘肃省高级人民法院“慧审云”云平台和软硬件集成项目 | 2019-09-01 | 2022-09-01 | 高法云平台 | 于振业 | 高法项目（高法机房） | 物理服务器 | 华为 | 新区402机房 | 甘肃省高级人民法院“慧审云”云平台和软硬件集成项目 | 2019-09-01 | 2022-09-01 | 高法云平台 | 于振业 | 高法项目（高法机房） | 物理服务器 | 华为 | 新区402机房 | 甘肃省高级人民法院“慧审云”云平台和软硬件集成项目 | 2019-09-01 | 2022-09-01 | 高法云平台 | 于振业 | 高法项目（高法机房） | 物理服务器 | 华为 | 新区402机房 | 甘肃省高级人民法院“慧审云”云平台和软硬件集成项目 | 2019-09-01 | 2022-09-01 | 高法云平台 | 于振业 | 高法项目（高法机房） | 物理服务器 | 华为 | 新区402机房 | 甘肃省高级人民法院“慧审云”云平台和软硬件集成项目 | 2019-09-01 | 2022-09-01 | 高法云平台 | 于振业 | 高法项目（高法机房） | 物理服务器 | 华为 | 新区402机房 | 甘肃省高级人民法院“慧审云”云平台和软硬件集成项目 | 2019-09-01 | 2022-09-01 | 高法云平台 | 于振业 | 高法项目（高法机房） | 物理服务器 | 华为 | 新区402机房 | 甘肃省高级人民法院“慧审云”云平台和软硬件集成项目 | 2019-09-01 | 2022-09-01 | 高法云平台 | 于振业 | 高法项目（高法机房） | 物理服务器 | 华为 | 新区402机房 | 甘肃省高级人民法院“慧审云”云平台和软硬件集成项目 | 2019-09-01 | 2022-09-01 | 高法云平台 | 于振业 | 高法项目（高法机房） | 物理服务器 | 华为 | 新区402机房 | 甘肃省高级人民法院“慧审云”云平台和软硬件集成项目 | 2019-09-01 | 2022-09-01 | 高法云平台 | 于振业 | 高法项目（高法机房） | 物理服务器 | 华为 | 新区402机房 | 甘肃省高级人民法院“慧审云”云平台和软硬件集成项目 | 2019-09-01 | 2022-09-01 | 高法云平台 | 于振业 | 高法项目（高法机房） | 物理服务器 | 华为 | 新区402机房 | 甘肃省高级人民法院“慧审云”云平台和软硬件集成项目 | 2019-09-01 | 2022-09-01 | 高法云平台 | 于振业 | 高法项目（高法机房） | 物理服务器 | 华为 | 新区402机房 | 甘肃省高级人民法院“慧审云”云平台和软硬件集成项目 | 2019-09-01 | 2022-09-01 | 高法云平台 | 于振业 | 高法项目（高法机房） | 物理服务器 | 华为 | 新区402机房 | 甘肃省高级人民法院“慧审云”云平台和软硬件集成项目 | 2019-09-01 | 2022-09-01 | 高法云平台 | 于振业 | 高法项目（高法机房） | 物理服务器 | 华为 | 新区402机房 | 甘肃省高级人民法院“慧审云”云平台和软硬件集成项目 | 2019-09-01 | 2022-09-01 | 高法云平台 | 于振业 | 高法项目（高法机房） | 物理服务器 | 华为 | 新区402机房 | 甘肃省高级人民法院“慧审云”云平台和软硬件集成项目 | 2019-09-01 | 2022-09-01 | 高法云平台 | 于振业 | 高法项目（高法机房） | 物理服务器 | 华为 | 新区402机房 | 甘肃省高级人民法院“慧审云”云平台和软硬件集成项目 | 2019-09-01 | 2022-09-01 | 高法云平台 | 于振业 | 高法项目（高法机房） | 物理服务器 | 华为 | 新区402机房 | 甘肃省高级人民法院“慧审云”云平台和软硬件集成项目 | 2019-09-01 | 2022-09-01 | 高法云平台 | 于振业 | 高法项目（高法机房） | 物理服务器 | 华为 | 新区402机房 | 甘肃省高级人民法院“慧审云”云平台和软硬件集成项目 | 2019-09-01 | 2022-09-01 | 高法云平台 | 于振业 | 高法项目（高法机房） | 物理服务器 | 华为 | 新区402机房 | 甘肃省高级人民法院“慧审云”云平台和软硬件集成项目 | 2019-09-01 | 2022-09-01 | 高法云平台 | 于振业 | 高法项目（高法机房） | 物理服务器 | 华为 | 新区402机房 | 甘肃省高级人民法院“慧审云”云平台和软硬件集成项目 | 2019-09-01 | 2022-09-01 | 高法云平台 | 于振业 | 高法项目（高法机房） | 物理服务器 | 华为 | 新区402机房 | 甘肃省高级人民法院“慧审云”云平台和软硬件集成项目 | 2019-09-01 | 2022-09-01 | 高法云平台 | 于振业 | 高法项目（高法机房） | 物理服务器 | 华为 | 新区402机房 | 甘肃省高级人民法院“慧审云”云平台和软硬件集成项目 | 2019-09-01 | 2022-09-01 | 高法云平台 | 于振业 | 高法项目（高法机房） | 物理服务器 | 华为 | 新区402机房 | 甘肃省高级人民法院“慧审云”云平台和软硬件集成项目 | 2019-09-01 | 2022-09-01 | 高法云平台 | 于振业 | 高法项目（高法机房） | 物理服务器 | 华为 | 新区402机房 | 甘肃省高级人民法院“慧审云”云平台和软硬件集成项目 | 2019-09-01 | 2022-09-01 | 高法云平台 | 于振业 | 高法项目（高法机房） | 物理服务器 | 华为 | 新区402机房 | 甘肃省高级人民法院“慧审云”云平台和软硬件集成项目 | 2019-09-01 | 2022-09-01 | 高法云平台 | 于振业 | 高法项目（高法机房） | 物理服务器 | 华为 | 新区402机房 | 甘肃省高级人民法院“慧审云”云平台和软硬件集成项目 | 2019-09-01 | 2022-09-01 | 高法云平台 | 于振业 | 高法项目（高法机房） | 物理服务器 | 华为 | 新区402机房 | 甘肃省高级人民法院“慧审云”云平台和软硬件集成项目 | 2019-09-01 | 2022-09-01 | 高法云平台 | 于振业 | 高法项目（高法机房） | 物理服务器 | 华为 | 新区402机房 | 甘肃省高级人民法院“慧审云”云平台和软硬件集成项目 | 2019-09-01 | 2022-09-01 | 高法云平台 | 于振业 | 高法项目（高法机房） | 物理服务器 | 华为 | 新区402机房 | 甘肃省高级人民法院“慧审云”云平台和软硬件集成项目 | 2019-09-01 | 2022-09-01 | 高法云平台 | 于振业 | 高法项目（高法机房） | 物理服务器 | 华为 | 新区402机房 | 甘肃省高级人民法院“慧审云”云平台和软硬件集成项目 | 2019-09-01 | 2022-09-01 | 高法云平台 | 于振业 | 高法项目（高法机房） | 物理服务器 | 华为 | 新区402机房 | 甘肃省高级人民法院“慧审云”云平台和软硬件集成项目 | 2019-09-01 | 2022-09-01 | 高法云平台 | 于振业 | 高法项目（高法机房） | 物理服务器 | 华为 | 新区402机房 | 甘肃省高级人民法院“慧审云”云平台和软硬件集成项目 | 2019-09-01 | 2022-09-01 | 高法云平台 | 于振业 | 高法项目（高法机房） | 物理服务器 | 华为 | 新区402机房 | 甘肃省高级人民法院“慧审云”云平台和软硬件集成项目 | 2019-09-01 | 2022-09-01 | 高法云平台 | 于振业 | 高法项目（高法机房） | 物理服务器 | 华为 | 新区402机房 | 甘肃省高级人民法院“慧审云”云平台和软硬件集成项目 | 2019-09-01 | 2022-09-01 | 高法云平台 | 于振业 | 高法项目（高法机房） | 物理服务器 | 华为 | 新区402机房 | 甘肃省高级人民法院“慧审云”云平台和软硬件集成项目 | 2019-09-01 | 2022-09-01 | 高法云平台 | 于振业 | 高法项目（高法机房） | 物理服务器 | 华为 | 新区402机房 | 甘肃省高级人民法院“慧审云”云平台和软硬件集成项目 | 2019-09-01 | 2022-09-01 | 高法云平台 | 于振业 | 高法项目（高法机房） | 物理服务器 | 华为 | 新区402机房 | 甘肃省高级人民法院“慧审云”云平台和软硬件集成项目 | 2019-09-01 | 2022-09-01 | 高法云平台 | 于振业 | 高法项目（高法机房） | 物理服务器 | 华为 | 新区402机房 | 甘肃省高级人民法院“慧审云”云平台和软硬件集成项目 | 2019-09-01 | 2022-09-01 | 高法云平台 | 于振业 | 高法项目（高法机房） | 物理服务器 | 华为 | 新区402机房 | 甘肃省高级人民法院“慧审云”云平台和软硬件集成项目 | 2019-09-01 | 2022-09-01 | 高法云平台 | 于振业 | 高法项目（高法机房） | 物理服务器 | 华为 | 新区402机房 | 甘肃省高级人民法院“慧审云”云平台和软硬件集成项目 | 2019-09-01 | 2022-09-01 | 高法云平台 | 于振业 | 高法项目（高法机房） | 物理服务器 | 华为 | 新区402机房 | 甘肃省高级人民法院“慧审云”云平台和软硬件集成项目 | 2019-09-01 | 2022-09-01 | 高法云平台 | 于振业 | 高法项目（高法机房） | 物理服务器 | 华为 | 新区402机房 | 甘肃省高级人民法院“慧审云”云平台和软硬件集成项目 | 2019-09-01 | 2022-09-01 | 高法云平台 | 于振业 | 高法项目（高法机房） | 物理服务器 | 华为 | 新区402机房 | 甘肃省高级人民法院“慧审云”云平台和软硬件集成项目 | 2019-09-01 | 2022-09-01 | 高法云平台 | 于振业 | 高法项目（高法机房） | 物理服务器 | 华为 | 新区402机房 | 甘肃省高级人民法院“慧审云”云平台和软硬件集成项目 | 2019-09-01 | 2022-09-01 | 高法云平台 | 于振业 | 高法项目（高法机房） | 物理服务器 | 华为 | 新区402机房 | 甘肃省高级人民法院“慧审云”云平台和软硬件集成项目 | 2019-09-01 | 2022-09-01 | 高法云平台 | 于振业 | 高法项目（高法机房） | 物理服务器 | 华为 | 新区402机房 | 甘肃省高级人民法院“慧审云”云平台和软硬件集成项目 | 2019-09-01 | 2022-09-01 | 高法云平台 | 于振业 | 高法项目（高法机房） | 物理服务器 | 华为 | 新区402机房 | 甘肃省高级人民法院“慧审云”云平台和软硬件集成项目 | 2019-09-01 | 2022-09-01 | 高法云平台 | 于振业 | 高法项目（高法机房） | 物理服务器 | 华为 | 新区402机房 | 甘肃省高级人民法院“慧审云”云平台和软硬件集成项目 | 2019-09-01 | 2022-09-01 | 高法云平台 | 于振业 | 高法项目（高法机房） | 物理服务器 | 华为 | 新区402机房 | 甘肃省高级人民法院“慧审云”云平台和软硬件集成项目 | 2019-09-01 | 2022-09-01 | 高法云平台 | 于振业 | 高法项目（高法机房） | 物理服务器 | 华为 | 新区402机房 | 甘肃省高级人民法院“慧审云”云平台和软硬件集成项目 | 2019-09-01 | 2022-09-01 | 高法云平台 | 于振业 | 高法项目（高法机房） | 物理服务器 | 华为 | 新区402机房 | 甘肃省高级人民法院“慧审云”云平台和软硬件集成项目 | 2019-09-01 | 2022-09-01 | 高法云平台 | 于振业 | 高法项目（高法机房） | 物理服务器 | 华为 | 新区402机房 | 甘肃省高级人民法院“慧审云”云平台和软硬件集成项目 | 2019-09-01 | 2022-09-01 | 高法云平台 | 于振业 | 高法项目（高法机房） | 物理服务器 | 华为 | 新区402机房 | 甘肃省高级人民法院“慧审云”云平台和软硬件集成项目 | 2019-09-01 | 2022-09-01 | 高法云平台 | 于振业 | 高法项目（高法机房） | 物理服务器 | 华为 | 新区402机房 | 甘肃省高级人民法院“慧审云”云平台和软硬件集成项目 | 2019-09-01 | 2022-09-01 | 高法云平台 | 于振业 | 高法项目（高法机房） | 物理服务器 | 华为 | 新区402机房 | 甘肃省高级人民法院“慧审云”云平台和软硬件集成项目 | 2019-09-01 | 2022-09-01 | 高法云平台 | 于振业 | 高法项目（高法机房） | 物理服务器 | 华为 | 新区402机房 | 甘肃省高级人民法院“慧审云”云平台和软硬件集成项目 | 2019-09-01 | 2022-09-01 | 高法云平台 | 于振业 | 高法项目（高法机房） | 物理服务器 | 华为 | 新区402机房 | 甘肃省高级人民法院“慧审云”云平台和软硬件集成项目 | 2019-09-01 | 2022-09-01 | 高法云平台 | 于振业 | 高法项目（高法机房） | 物理服务器 | 华为 | 新区402机房 | 甘肃省高级人民法院“慧审云”云平台和软硬件集成项目 | 2019-09-01 | 2022-09-01 | 高法云平台 | 于振业 | 高法项目（高法机房） | 物理服务器 | 华为 | 新区402机房 | 甘肃省高级人民法院“慧审云”云平台和软硬件集成项目 | 2019-09-01 | 2022-09-01 | 高法云平台 | 于振业 | 高法项目（高法机房） | 物理服务器 | 华为 | 新区402机房 | 甘肃省高级人民法院“慧审云”云平台和软硬件集成项目 | 2019-09-01 | 2022-09-01 | 高法云平台 | 于振业 | 高法项目（高法机房） | 物理服务器 | 华为 | 新区402机房 | 甘肃省高级人民法院“慧审云”云平台和软硬件集成项目 | 2019-09-01 | 2022-09-01 | 高法云平台 | 于振业 | 高法项目（高法机房） | 物理服务器 | 华为 | 新区402机房 | 甘肃省高级人民法院“慧审云”云平台和软硬件集成项目 | 2019-09-01 | 2022-09-01 | 高法云平台 | 于振业 | 高法项目（高法机房） | 物理服务器 | 华为 | 新区402机房 | 甘肃省高级人民法院“慧审云”云平台和软硬件集成项目 | 2019-09-01 | 2022-09-01 | 高法云平台 | 于振业 | 高法项目（高法机房） | 物理服务器 | 华为 | 新区402机房 | 甘肃省高级人民法院“慧审云”云平台和软硬件集成项目 | 2019-09-01 | 2022-09-01 | 高法云平台 | 于振业 | 高法项目（高法机房） | 物理服务器 | 华为 | 新区402机房 | 甘肃省高级人民法院“慧审云”云平台和软硬件集成项目 | 2019-09-01 | 2022-09-01 | 高法云平台 | 于振业 | 高法项目（高法机房） | 物理服务器 | 华为 | 新区402机房 | 甘肃省高级人民法院“慧审云”云平台和软硬件集成项目 | 2019-09-01 | 2022-09-01 | 高法云平台 | 于振业 | 高法项目（高法机房） | 物理服务器 | 华为 | 新区402机房 | 甘肃省高级人民法院“慧审云”云平台和软硬件集成项目 | 2019-09-01 | 2022-09-01 | 高法云平台 | 于振业 | 高法项目（高法机房） | 物理服务器 | 华为 | 新区402机房 | 甘肃省高级人民法院“慧审云”云平台和软硬件集成项目 | 2019-09-01 | 2022-09-01 | 高法云平台 | 于振业 | 高法项目（高法机房） | 物理服务器 | 华为 | 新区402机房 | 甘肃省高级人民法院“慧审云”云平台和软硬件集成项目 | 2019-09-01 | 2022-09-01 | 高法云平台 | 于振业 | 高法项目（高法机房） | 物理服务器 | 华为 | 新区402机房 | 甘肃省高级人民法院“慧审云”云平台和软硬件集成项目 | 2019-09-01 | 2022-09-01 | 高法云平台 | 于振业 | 高法项目（高法机房） | 物理服务器 | 华为 | 新区402机房 | 甘肃省高级人民法院“慧审云”云平台和软硬件集成项目 | 2019-09-01 | 2022-09-01 | 高法云平台 | 于振业 | 高法项目（高法机房） | 物理服务器 | 华为 | 新区402机房 | 甘肃省高级人民法院“慧审云”云平台和软硬件集成项目 | 2019-09-01 | 2022-09-01 | 高法云平台 | 于振业 | 高法项目（高法机房） | 物理服务器 | 华为 | 新区402机房 | 甘肃省高级人民法院“慧审云”云平台和软硬件集成项目 | 2019-09-01 | 2022-09-01 | 高法云平台 | 于振业 | 高法项目（高法机房） | 物理服务器 | 华为 | 新区402机房 | 甘肃省高级人民法院“慧审云”云平台和软硬件集成项目 | 2019-09-01 | 2022-09-01 | 高法云平台 | 于振业 | 高法项目（高法机房） | 物理服务器 | 华为 | 新区402机房 | 甘肃省高级人民法院“慧审云”云平台和软硬件集成项目 | 2019-09-01 | 2022-09-01 | 高法云平台 | 于振业 | 高法项目（高法机房） | 物理服务器 | 华为 | 新区402机房 | 甘肃省高级人民法院“慧审云”云平台和软硬件集成项目 | 2019-09-01 | 2022-09-01 | 高法云平台 | 于振业 | 高法项目（高法机房） | 物理服务器 | 华为 | 新区402机房 | 甘肃省高级人民法院“慧审云”云平台和软硬件集成项目 | 2019-09-01 | 2022-09-01 | 高法云平台 | 于振业 | 高法项目（高法机房） | 物理服务器 | 华为 | 新区402机房 | 甘肃省高级人民法院“慧审云”云平台和软硬件集成项目 | 2019-09-01 | 2022-09-01 | 高法云平台 | 于振业 | 高法项目（高法机房） | 物理服务器 | 华为 | 新区402机房 | 甘肃省高级人民法院“慧审云”云平台和软硬件集成项目 | 2019-09-01 | 2022-09-01 | 高法云平台 | 于振业 | 高法项目（高法机房） | 物理服务器 | 华为 | 新区402机房 | 甘肃省高级人民法院“慧审云”云平台和软硬件集成项目 | 2019-09-01 | 2022-09-01 | 高法云平台 | 于振业 | 高法项目（高法机房） | 物理服务器 | 华为 | 新区402机房 | 甘肃省高级人民法院“慧审云”云平台和软硬件集成项目 | 2019-09-01 | 2022-09-01 | 高法云平台 | 于振业 | 高法项目（高法机房） | 物理服务器 | 华为 | 新区402机房 | 甘肃省高级人民法院“慧审云”云平台和软硬件集成项目 | 2019-09-01 | 2022-09-01 | 高法云平台 | 于振业 | 高法项目（高法机房） | 物理服务器 | 华为 | 新区402机房 | 甘肃省高级人民法院“慧审云”云平台和软硬件集成项目 | 2019-09-01 | 2022-09-01 | 高法云平台 | 于振业 | 高法项目（高法机房） | 物理服务器 | 华为 | 新区402机房 | 甘肃省高级人民法院“慧审云”云平台和软硬件集成项目 | 2019-09-01 | 2022-09-01 | 高法云平台 | 于振业 | 高法项目（高法机房） | 物理服务器 | 华为 | 新区402机房 | 甘肃省高级人民法院“慧审云”云平台和软硬件集成项目 | 2019-09-01 | 2022-09-01 | 高法云平台 | 于振业 | 高法项目（高法机房） | 物理服务器 | 华为 | 新区402机房 | 甘肃省高级人民法院“慧审云”云平台和软硬件集成项目 | 2019-09-01 | 2022-09-01 | 高法云平台 | 于振业 | 高法项目（高法机房） | 物理服务器 | 华为 | 新区402机房 | 甘肃省高级人民法院“慧审云”云平台和软硬件集成项目 | 2019-09-01 | 2022-09-01 | 高法云平台 | 于振业 | 高法项目（高法机房） | 物理服务器 | 华为 | 新区402机房 | 甘肃省高级人民法院“慧审云”云平台和软硬件集成项目 | 2019-09-01 | 2022-09-01 | 高法云平台 | 于振业 | 高法项目（高法机房） | 物理服务器 | 华为 | 新区402机房 | 甘肃省高级人民法院“慧审云”云平台和软硬件集成项目 | 2019-09-01 | 2022-09-01 | 高法云平台 | 于振业 | 高法项目（高法机房） | 物理服务器 | 华为 | 新区402机房 | 甘肃省高级人民法院“慧审云”云平台和软硬件集成项目 | 2019-09-01 | 2022-09-01 | 高法云平台 | 于振业 | 高法项目（高法机房） | 物理服务器 | 华为 | 新区402机房 | 甘肃省高级人民法院“慧审云”云平台和软硬件集成项目 | 2019-09-01 | 2022-09-01 | 高法云平台 | 于振业 | 高法项目（高法机房） | 物理服务器 | 华为 | 新区402机房 | 甘肃省高级人民法院“慧审云”云平台和软硬件集成项目 | 2019-09-01 | 2022-09-01 | 高法云平台 | 于振业 | 高法项目（高法机房） | 物理服务器 | 华为 | 新区402机房 | 甘肃省高级人民法院“慧审云”云平台和软硬件集成项目 | 2019-09-01 | 2022-09-01 | 高法云平台 | 于振业 | 高法项目（高法机房） | 物理服务器 | 华为 | 新区402机房 | 甘肃省高级人民法院“慧审云”云平台和软硬件集成项目 | 2019-09-01 | 2022-09-01 | 高法云平台 | 于振业 | 高法项目（高法机房） | 物理服务器 | 华为 | 新区402机房 | 甘肃省高级人民法院“慧审云”云平台和软硬件集成项目 | 2019-09-01 | 2022-09-01 | 高法云平台 | 于振业 | 高法项目（高法机房） | 物理服务器 | 华为 | 新区402机房 | 甘肃省高级人民法院“慧审云”云平台和软硬件集成项目 | 2019-09-01 | 2022-09-01 | 高法云平台 | 于振业 | 高法项目（高法机房） | 物理服务器 | 华为 | 新区402机房 | 甘肃省高级人民法院“慧审云”云平台和软硬件集成项目 | 2019-09-01 | 2022-09-01 | 高法云平台 | 于振业 | 高法项目（高法机房） | 物理服务器 | 华为 | 新区402机房 | 甘肃省高级人民法院“慧审云”云平台和软硬件集成项目 | 2019-09-01 | 2022-09-01 | 高法云平台 | 于振业 | 高法项目（高法机房） | 物理服务器 | 华为 | 新区402机房 | 甘肃省高级人民法院“慧审云”云平台和软硬件集成项目 | 2019-09-01 | 2022-09-01 | 高法云平台 | 于振业 | 高法项目（高法机房） | 物理服务器 | 华为 | 新区402机房 | 甘肃省高级人民法院“慧审云”云平台和软硬件集成项目 | 2019-09-01 | 2022-09-01 | 高法云平台 | 于振业 | 高法项目（高法机房） | 物理服务器 | 华为 | 新区402机房 | 甘肃省高级人民法院“慧审云”云平台和软硬件集成项目 | 2019-09-01 | 2022-09-01 | 高法云平台 | 于振业 | 高法项目（高法机房） | 物理服务器 | 华为 | 新区402机房 | 甘肃省高级人民法院“慧审云”云平台和软硬件集成项目 | 2019-09-01 | 2022-09-01 | 高法云平台 | 于振业 | 高法项目（高法机房） | 物理服务器 | 华为 | 新区402机房 | 甘肃省高级人民法院“慧审云”云平台和软硬件集成项目 | 2019-09-01 | 2022-09-01 | 高法云平台 | 于振业 | 高法项目（高法机房） | 物理服务器 | 华为 | 新区402机房 | 甘肃省高级人民法院“慧审云”云平台和软硬件集成项目 | 2019-09-01 | 2022-09-01 | 高法云平台 | 于振业 | 高法项目（高法机房） | 物理服务器 | 华为 | 新区402机房 | 甘肃省高级人民法院“慧审云”云平台和软硬件集成项目 | 2019-09-01 | 2022-09-01 | 高法云平台 | 于振业 | 高法项目（高法机房） | 物理服务器 | 华为 | 新区402机房 | 甘肃省高级人民法院“慧审云”云平台和软硬件集成项目 | 2019-09-01 | 2022-09-01 | 高法云平台 | 于振业 | 高法项目（高法机房） | 物理服务器 | 华为 | 新区402机房 | 甘肃省高级人民法院“慧审云”云平台和软硬件集成项目 | 2019-09-01 | 2022-09-01 | 高法云平台 | 于振业 | 高法项目（高法机房） | 物理服务器 | 华为 | 新区402机房 | 甘肃省高级人民法院“慧审云”云平台和软硬件集成项目 | 2019-09-01 | 2022-09-01 | 高法云平台 | 于振业 | 高法项目（高法机房） | 物理服务器 | 华为 | 新区402机房 | 甘肃省高级人民法院“慧审云”云平台和软硬件集成项目 | 2019-09-01 | 2022-09-01 | 高法云平台 | 于振业 | 高法项目（高法机房） | 物理服务器 | 华为 | 新区402机房 | 甘肃省高级人民法院“慧审云”云平台和软硬件集成项目 | 2019-09-01 | 2022-09-01 | 高法云平台 | 于振业 | 高法项目（高法机房） | 物理服务器 | 华为 | 新区402机房 | 甘肃省高级人民法院“慧审云”云平台和软硬件集成项目 | 2019-09-01 | 2022-09-01 | 高法云平台 | 于振业 | 高法项目（高法机房） | 物理服务器 | 华为 | 新区402机房 | 甘肃省高级人民法院“慧审云”云平台和软硬件集成项目 | 2019-09-01 | 2022-09-01 | 高法云平台 | 于振业 | 高法项目（高法机房） | 物理服务器 | 华为 | 新区402机房 | 甘肃省高级人民法院“慧审云”云平台和软硬件集成项目 | 2019-09-01 | 2022-09-01 | 高法云平台 | 于振业 | 高法项目（高法机房） | 物理服务器 | 华为 | 新区402机房 | 甘肃省高级人民法院“慧审云”云平台和软硬件集成项目 | 2019-09-01 | 2022-09-01 | 高法云平台 | 于振业 | 高法项目（高法机房） | 物理服务器 | 华为 | 新区402机房 | 甘肃省高级人民法院“慧审云”云平台和软硬件集成项目 | 2019-09-01 | 2022-09-01 | 高法云平台 | 于振业 | 高法项目（高法机房） | 物理服务器 | 华为 | 新区402机房 | 甘肃省高级人民法院“慧审云”云平台和软硬件集成项目 | 2019-09-01 | 2022-09-01 | 高法云平台 | 于振业 | 高法项目（高法机房） | 物理服务器 | 华为 | 新区402机房 | 甘肃省高级人民法院“慧审云”云平台和软硬件集成项目 | 2019-09-01 | 2022-09-01 | 高法云平台 | 于振业 | 高法项目（高法机房） | 物理服务器 | 华为 | 新区402机房 | 甘肃省高级人民法院“慧审云”云平台和软硬件集成项目 | 2019-09-01 | 2022-09-01 | 高法云平台 | 于振业 | 高法项目（高法机房） | 物理服务器 | 华为 | 新区402机房 | 甘肃省高级人民法院“慧审云”云平台和软硬件集成项目 | 2019-09-01 | 2022-09-01 | 高法云平台 | 于振业 | 高法项目（高法机房） | 物理服务器 | 华为 | 新区402机房 | 甘肃省高级人民法院“慧审云”云平台和软硬件集成项目 | 2019-09-01 | 2022-09-01 | 高法云平台 | 于振业 | 高法项目（高法机房） | 物理服务器 | 华为 | 新区402机房 | 甘肃省高级人民法院“慧审云”云平台和软硬件集成项目 | 2019-09-01 | 2022-09-01 | 高法云平台 | 于振业 | 高法项目（高法机房） | 物理服务器 | 华为 | 新区402机房 | 甘肃省高级人民法院“慧审云”云平台和软硬件集成项目 | 2019-09-01 | 2022-09-01 | 高法云平台 | 于振业 | 高法项目（高法机房） | 物理服务器 | 华为 | 新区402机房 | 甘肃省高级人民法院“慧审云”云平台和软硬件集成项目 | 2019-09-01 | 2022-09-01 | 高法云平台 | 于振业 | 高法项目（高法机房） | 物理服务器 | 华为 | 新区402机房 | 甘肃省高级人民法院“慧审云”云平台和软硬件集成项目 | 2019-09-01 | 2022-09-01 | 高法云平台 | 于振业 | 高法项目（高法机房） | 物理服务器 | 华为 | 新区402机房 | 甘肃省高级人民法院“慧审云”云平台和软硬件集成项目 | 2019-09-01 | 2022-09-01 | 高法云平台 | 于振业 | 高法项目（高法机房） | 物理服务器 | 华为 | 新区402机房 | 甘肃省高级人民法院“慧审云”云平台和软硬件集成项目 | 2019-09-01 | 2022-09-01 | 高法云平台 | 于振业 | 高法项目（高法机房） | 物理服务器 | 华为 | 新区402机房 | 甘肃省高级人民法院“慧审云”云平台和软硬件集成项目 | 2019-09-01 | 2022-09-01 | 高法云平台 | 于振业 | 高法项目（高法机房） | 物理服务器 | 华为 | 新区402机房 | 甘肃省高级人民法院“慧审云”云平台和软硬件集成项目 | 2019-09-01 | 2022-09-01 | 高法云平台 | 于振业 | 高法项目（高法机房） | 物理服务器 | 华为 | 新区402机房 | 甘肃省高级人民法院“慧审云”云平台和软硬件集成项目 | 2019-09-01 | 2022-09-01 | 高法云平台 | 于振业 | 高法项目（高法机房） | 物理服务器 | 华为 | 新区402机房 | 甘肃省高级人民法院“慧审云”云平台和软硬件集成项目 | 2019-09-01 | 2022-09-01 | 高法云平台 | 于振业 | 高法项目（高法机房） | 物理服务器 | 华为 | 新区402机房 | 甘肃省高级人民法院“慧审云”云平台和软硬件集成项目 | 2019-09-01 | 2022-09-01 | 高法云平台 | 于振业 | 高法项目（高法机房） | 物理服务器 | 华为 | 新区402机房 | 甘肃省高级人民法院“慧审云”云平台和软硬件集成项目 | 2019-09-01 | 2022-09-01 | 高法云平台 | 于振业 | 高法项目（高法机房） | 物理服务器 | 华为 | 新区402机房 | 甘肃省高级人民法院“慧审云”云平台和软硬件集成项目 | 2019-09-01 | 2022-09-01 | 高法云平台 | 于振业 | 高法项目（高法机房） | 物理服务器 | 华为 | 新区402机房 | 甘肃省高级人民法院“慧审云”云平台和软硬件集成项目 | 2019-09-01 | 2022-09-01 | 高法云平台 | 于振业 | 高法项目（高法机房） | 物理服务器 | 华为 | 新区402机房 | 甘肃省高级人民法院“慧审云”云平台和软硬件集成项目 | 2019-09-01 | 2022-09-01 | 高法云平台 | 于振业 | 高法项目（高法机房） | 物理服务器 | 华为 | 新区402机房 | 甘肃省高级人民法院“慧审云”云平台和软硬件集成项目 | 2019-09-01 | 2022-09-01 | 高法云平台 | 于振业 | 高法项目（高法机房） | 物理服务器 | 华为 | 新区402机房 | 甘肃省高级人民法院“慧审云”云平台和软硬件集成项目 | 2019-09-01 | 2022-09-01 | 高法云平台 | 于振业 | 高法项目（高法机房） | 物理服务器 | 华为 | 新区402机房 | 甘肃省高级人民法院“慧审云”云平台和软硬件集成项目 | 2019-09-01 | 2022-09-01 | 高法云平台 | 于振业 | 高法项目（高法机房） | 物理服务器 | 华为 | 新区402机房 | 甘肃省高级人民法院“慧审云”云平台和软硬件集成项目 | 2019-09-01 | 2022-09-01 | 高法云平台 | 于振业 | 高法项目（高法机房） | 物理服务器 | 华为 | 新区402机房 | 甘肃省高级人民法院“慧审云”云平台和软硬件集成项目 | 2019-09-01 | 2022-09-01 | 高法云平台 | 于振业 | 高法项目（高法机房） | 物理服务器 | 华为 | 新区402机房 | 甘肃省高级人民法院“慧审云”云平台和软硬件集成项目 | 2019-09-01 | 2022-09-01 | 高法云平台 | 于振业 | 高法项目（高法机房） | 物理服务器 | 华为 | 新区402机房 | 甘肃省高级人民法院“慧审云”云平台和软硬件集成项目 | 2019-09-01 | 2022-09-01 | 高法云平台 | 于振业 | 高法项目（高法机房） | 物理服务器 | 华为 | 新区402机房 | 甘肃省高级人民法院“慧审云”云平台和软硬件集成项目 | 2019-09-01 | 2022-09-01 | 高法云平台 | 于振业 | 高法项目（高法机房） | 物理服务器 | 华为 | 新区402机房 | 甘肃省高级人民法院“慧审云”云平台和软硬件集成项目 | 2019-09-01 | 2022-09-01 | 高法云平台 | 于振业 | 高法项目（高法机房） | 物理服务器 | 华为 | 新区402机房 | 甘肃省高级人民法院“慧审云”云平台和软硬件集成项目 | 2019-09-01 | 2022-09-01 | 高法云平台 | 于振业 | 高法项目（高法机房） | 物理服务器 | 华为 | 新区402机房 | 甘肃省高级人民法院“慧审云”云平台和软硬件集成项目 | 2019-09-01 | 2022-09-01 | 高法云平台 | 于振业 | 高法项目（高法机房） | 物理服务器 | 华为 | 新区402机房 | 甘肃省高级人民法院“慧审云”云平台和软硬件集成项目 | 2019-09-01 | 2022-09-01 | 高法云平台 | 于振业 | 高法项目（高法机房） | 物理服务器 | 华为 | 新区402机房 | 甘肃省高级人民法院“慧审云”云平台和软硬件集成项目 | 2019-09-01 | 2022-09-01 | 高法云平台 | 于振业 | 高法项目（高法机房） | 物理服务器 | 华为 | 新区402机房 | 甘肃省高级人民法院“慧审云”云平台和软硬件集成项目 | 2019-09-01 | 2022-09-01 | 高法云平台 | 于振业 | 高法项目（高法机房） | 物理服务器 | 华为 | 新区402机房 | 甘肃省高级人民法院“慧审云”云平台和软硬件集成项目 | 2019-09-01 | 2022-09-01 | 高法云平台 | 于振业 | 高法项目（高法机房） | 物理服务器 | 华为 | 新区402机房 | 甘肃省高级人民法院“慧审云”云平台和软硬件集成项目 | 2019-09-01 | 2022-09-01 | 高法云平台 | 于振业 | 高法项目（高法机房） | 物理服务器 | 华为 | 新区402机房 | 甘肃省高级人民法院“慧审云”云平台和软硬件集成项目 | 2019-09-01 | 2022-09-01 | 高法云平台 | 于振业 | 高法项目（高法机房） | 物理服务器 | 华为 | 新区402机房 | 甘肃省高级人民法院“慧审云”云平台和软硬件集成项目 | 2019-09-01 | 2022-09-01 | 高法云平台 | 于振业 | 高法项目（高法机房） | 物理服务器 | 华为 | 新区402机房 | 甘肃省高级人民法院“慧审云”云平台和软硬件集成项目 | 2019-09-01 | 2022-09-01 | 高法云平台 | 于振业 | 高法项目（高法机房） | 物理服务器 | 华为 | 新区402机房 | 甘肃省高级人民法院“慧审云”云平台和软硬件集成项目 | 2019-09-01 | 2022-09-01 | 高法云平台 | 于振业 | 高法项目（高法机房） | 物理服务器 | 华为 | 新区402机房 | 甘肃省高级人民法院“慧审云”云平台和软硬件集成项目 | 2019-09-01 | 2022-09-01 | 高法云平台 | 于振业 | 高法项目（高法机房） | 物理服务器 | 华为 | 新区402机房 | 甘肃省高级人民法院“慧审云”云平台和软硬件集成项目 | 2019-09-01 | 2022-09-01 | 高法云平台 | 于振业 | 高法项目（高法机房） | 物理服务器 | 华为 | 新区402机房 | 甘肃省高级人民法院“慧审云”云平台和软硬件集成项目 | 2019-09-01 | 2022-09-01 | 高法云平台 | 于振业 | 高法项目（高法机房） | 物理服务器 | 华为 | 新区402机房 | 甘肃省高级人民法院“慧审云”云平台和软硬件集成项目 | 2019-09-01 | 2022-09-01 | 高法云平台 | 于振业 | 高法项目（高法机房） | 物理服务器 | 华为 | 新区402机房 | 甘肃省高级人民法院“慧审云”云平台和软硬件集成项目 | 2019-09-01 | 2022-09-01 | 高法云平台 | 于振业 | 高法项目（高法机房） | 物理服务器 | 华为 | 新区402机房 | 甘肃省高级人民法院“慧审云”云平台和软硬件集成项目 | 2019-09-01 | 2022-09-01 | 高法云平台 | 于振业 | 高法项目（高法机房） | 物理服务器 | 华为 | 新区402机房 | 甘肃省高级人民法院“慧审云”云平台和软硬件集成项目 | 2019-09-01 | 2022-09-01 | 高法云平台 | 于振业 | 高法项目（高法机房） | 物理服务器 | 华为 | 新区402机房 | 甘肃省高级人民法院“慧审云”云平台和软硬件集成项目 | 2019-09-01 | 2022-09-01 | 高法云平台 | 于振业 | 高法项目（高法机房） | 物理服务器 | 华为 | 新区402机房 | 甘肃省高级人民法院“慧审云”云平台和软硬件集成项目 | 2019-09-01 | 2022-09-01 | 高法云平台 | 于振业 | 高法项目（高法机房） | 物理服务器 | 华为 | 新区402机房 | 甘肃省高级人民法院“慧审云”云平台和软硬件集成项目 | 2019-09-01 | 2022-09-01 | 高法云平台 | 于振业 | 高法项目（高法机房） | 物理服务器 | 华为 | 新区402机房 | 甘肃省高级人民法院“慧审云”云平台和软硬件集成项目 | 2019-09-01 | 2022-09-01 | 高法云平台 | 于振业 | 高法项目（高法机房） | 物理服务器 | 华为 | 新区402机房 | 甘肃省高级人民法院“慧审云”云平台和软硬件集成项目 | 2019-09-01 | 2022-09-01 | 高法云平台 | 于振业 | 高法项目（高法机房） | 物理服务器 | 华为 | 新区402机房 | 甘肃省高级人民法院“慧审云”云平台和软硬件集成项目 | 2019-09-01 | 2022-09-01 | 高法云平台 | 于振业 | 高法项目（高法机房） | 物理服务器 | 华为 | 新区402机房 | 甘肃省高级人民法院“慧审云”云平台和软硬件集成项目 | 2019-09-01 | 2022-09-01 | 高法云平台 | 于振业 | 高法项目（高法机房） | 物理服务器 | 华为 | 新区402机房 | 甘肃省高级人民法院“慧审云”云平台和软硬件集成项目 | 2019-09-01 | 2022-09-01 | 高法云平台 | 于振业 | 高法项目（高法机房） | 物理服务器 | 华为 | 新区402机房 | 甘肃省高级人民法院“慧审云”云平台和软硬件集成项目 | 2019-09-01 | 2022-09-01 | 高法云平台 | 于振业 | 高法项目（高法机房） | 物理服务器 | 华为 | 新区402机房 | 甘肃省高级人民法院“慧审云”云平台和软硬件集成项目 | 2019-09-01 | 2022-09-01 | 高法云平台 | 于振业 | 高法项目（高法机房） | 物理服务器 | 华为 | 新区402机房 | 甘肃省高级人民法院“慧审云”云平台和软硬件集成项目 | 2019-09-01 | 2022-09-01 | 高法云平台 | 于振业 | 高法项目（高法机房） | 物理服务器 | 华为 | 新区402机房 | 甘肃省高级人民法院“慧审云”云平台和软硬件集成项目 | 2019-09-01 | 2022-09-01 | 高法云平台 | 于振业 | 高法项目（高法机房） | 物理服务器 | 华为 | 新区402机房 | 甘肃省高级人民法院“慧审云”云平台和软硬件集成项目 | 2019-09-01 | 2022-09-01 | 高法云平台 | 于振业 | 高法项目（高法机房） | 物理服务器 | 华为 | 新区402机房 | 甘肃省高级人民法院“慧审云”云平台和软硬件集成项目 | 2019-09-01 | 2022-09-01 | 高法云平台 | 于振业 | 高法项目（高法机房） | 物理服务器 | 华为 | 新区402机房 | 甘肃省高级人民法院“慧审云”云平台和软硬件集成项目 | 2019-09-01 | 2022-09-01 | 高法云平台 | 于振业 | 高法项目（高法机房） | 物理服务器 | 华为 | 新区402机房 | 甘肃省高级人民法院“慧审云”云平台和软硬件集成项目 | 2019-09-01 | 2022-09-01 | 高法云平台 | 于振业 | 高法项目（高法机房） | 物理服务器 | 华为 | 新区402机房 | 甘肃省高级人民法院“慧审云”云平台和软硬件集成项目 | 2019-09-01 | 2022-09-01 | 高法云平台 | 于振业 | 高法项目（高法机房） | 物理服务器 | 华为 | 新区402机房 | 甘肃省高级人民法院“慧审云”云平台和软硬件集成项目 | 2019-09-01 | 2022-09-01 | 高法云平台 | 于振业 | 高法项目（高法机房） | 物理服务器 | 华为 | 新区402机房 | 甘肃省高级人民法院“慧审云”云平台和软硬件集成项目 | 2019-09-01 | 2022-09-01 | 高法云平台 | 于振业 | 高法项目（高法机房） | 物理服务器 | 华为 | 新区402机房 | 甘肃省高级人民法院“慧审云”云平台和软硬件集成项目 | 2019-09-01 | 2022-09-01 | 高法云平台 | 于振业 | 高法项目（高法机房） | 物理服务器 | 华为 | 新区402机房 | 甘肃省高级人民法院“慧审云”云平台和软硬件集成项目 | 2019-09-01 | 2022-09-01 | 高法云平台 | 于振业 | 高法项目（高法机房） | 物理服务器 | 华为 | 新区402机房 | 甘肃省高级人民法院“慧审云”云平台和软硬件集成项目 | 2019-09-01 | 2022-09-01 | 高法云平台 | 于振业 | 高法项目（高法机房） | 物理服务器 | 华为 | 新区402机房 | 甘肃省高级人民法院“慧审云”云平台和软硬件集成项目 | 2019-09-01 | 2022-09-01 | 高法云平台 | 于振业 | 高法项目（高法机房） | 物理服务器 | 华为 | 新区402机房 | 甘肃省高级人民法院“慧审云”云平台和软硬件集成项目 | 2019-09-01 | 2022-09-01 | 高法云平台 | 于振业 | 高法项目（高法机房） | 物理服务器 | 华为 | 新区402机房 | 甘肃省高级人民法院“慧审云”云平台和软硬件集成项目 | 2019-09-01 | 2022-09-01 | 高法云平台 | 于振业 | 高法项目（高法机房） | 物理服务器 | 华为 | 新区402机房 | 甘肃省高级人民法院“慧审云”云平台和软硬件集成项目 | 2019-09-01 | 2022-09-01 | 高法云平台 | 于振业 | 高法项目（高法机房） | 物理服务器 | 华为 | 新区402机房 | 甘肃省高级人民法院“慧审云”云平台和软硬件集成项目 | 2019-09-01 | 2022-09-01 | 高法云平台 | 于振业 | 高法项目（高法机房） | 物理服务器 | 华为 | 新区402机房 | 甘肃省高级人民法院“慧审云”云平台和软硬件集成项目 | 2019-09-01 | 2022-09-01 | 高法云平台 | 于振业 | 高法项目（高法机房） | 物理服务器 | 华为 | 新区402机房 | 甘肃省高级人民法院“慧审云”云平台和软硬件集成项目 | 2019-09-01 | 2022-09-01 | 高法云平台 | 于振业 | 高法项目（高法机房） | 物理服务器 | 华为 | 新区402机房 | 甘肃省高级人民法院“慧审云”云平台和软硬件集成项目 | 2019-09-01 | 2022-09-01 | 高法云平台 | 于振业 | 高法项目（高法机房） | 物理服务器 | 华为 | 新区402机房 | 甘肃省高级人民法院“慧审云”云平台和软硬件集成项目 | 2019-09-01 | 2022-09-01 | 高法云平台 | 于振业 | 高法项目（高法机房） | 物理服务器 | 华为 | 新区402机房 | 甘肃省高级人民法院“慧审云”云平台和软硬件集成项目 | 2019-09-01 | 2022-09-01 | 高法云平台 | 于振业 | 高法项目（高法机房） | 物理服务器 | 华为 | 新区402机房 | 甘肃省高级人民法院“慧审云”云平台和软硬件集成项目 | 2019-09-01 | 2022-09-01 | 高法云平台 | 于振业 | 高法项目（高法机房） | 物理服务器 | 华为 | 新区402机房 | 甘肃省高级人民法院“慧审云”云平台和软硬件集成项目 | 2019-09-01 | 2022-09-01 | 高法云平台 | 于振业 | 高法项目（高法机房） | 物理服务器 | 华为 | 新区402机房 | 甘肃省高级人民法院“慧审云”云平台和软硬件集成项目 | 2019-09-01 | 2022-09-01 | 高法云平台 | 于振业 | 高法项目（高法机房） | 物理服务器 | 华为 | 新区402机房 | 甘肃省高级人民法院“慧审云”云平台和软硬件集成项目 | 2019-09-01 | 2022-09-01 | 高法云平台 | 于振业 | 高法项目（高法机房） | 物理服务器 | 华为 | 新区402机房 | 甘肃省高级人民法院“慧审云”云平台和软硬件集成项目 | 2019-09-01 | 2022-09-01 | 高法云平台 | 于振业 | 高法项目（高法机房） | 物理服务器 | 华为 | 新区402机房 | 甘肃省高级人民法院“慧审云”云平台和软硬件集成项目 | 2019-09-01 | 2022-09-01 | 高法云平台 | 于振业 | 高法项目（高法机房） | 物理服务器 | 华为 | 新区402机房 | 甘肃省高级人民法院“慧审云”云平台和软硬件集成项目 | 2019-09-01 | 2022-09-01 | 高法云平台 | 于振业 | 高法项目（高法机房） | 物理服务器 | 华为 | 新区402机房 | 甘肃省高级人民法院“慧审云”云平台和软硬件集成项目 | 2019-09-01 | 2022-09-01 | 高法云平台 | 于振业 | 高法项目（高法机房） | 物理服务器 | 华为 | 新区402机房 | 甘肃省高级人民法院“慧审云”云平台和软硬件集成项目 | 2019-09-01 | 2022-09-01 | 高法云平台 | 于振业 | 高法项目（高法机房） | 物理服务器 | 华为 | 新区402机房 | 甘肃省高级人民法院“慧审云”云平台和软硬件集成项目 | 2019-09-01 | 2022-09-01 | 高法云平台 | 于振业 | 高法项目（高法机房） | 物理服务器 | 华为 | 新区402机房 | 甘肃省高级人民法院“慧审云”云平台和软硬件集成项目 | 2019-09-01 | 2022-09-01 | 高法云平台 | 于振业 | 高法项目（高法机房） | 物理服务器 | 华为 | 新区402机房 | 甘肃省高级人民法院“慧审云”云平台和软硬件集成项目 | 2019-09-01 | 2022-09-01 | 高法云平台 | 于振业 | 高法项目（高法机房） | 物理服务器 | 华为 | 新区402机房 | 甘肃省高级人民法院“慧审云”云平台和软硬件集成项目 | 2019-09-01 | 2022-09-01 | 高法云平台 | 于振业 | 高法项目（高法机房） | 物理服务器 | 华为 | 新区402机房 | 甘肃省高级人民法院“慧审云”云平台和软硬件集成项目 | 2019-09-01 | 2022-09-01 | 高法云平台 | 于振业 | 高法项目（高法机房） | 物理服务器 | 华为 | 新区402机房 | 甘肃省高级人民法院“慧审云”云平台和软硬件集成项目 | 2019-09-01 | 2022-09-01 | 高法云平台 | 于振业 | 高法项目（高法机房） | 物理服务器 | 华为 | 新区402机房 | 甘肃省高级人民法院“慧审云”云平台和软硬件集成项目 | 2019-09-01 | 2022-09-01 | 高法云平台 | 于振业 | 高法项目（高法机房） | 物理服务器 | 华为 | 新区402机房 | 甘肃省高级人民法院“慧审云”云平台和软硬件集成项目 | 2019-09-01 | 2022-09-01 | 高法云平台 | 于振业 | 高法项目（高法机房） | 物理服务器 | 华为 | 新区402机房 | 甘肃省高级人民法院“慧审云”云平台和软硬件集成项目 | 2019-09-01 | 2022-09-01 | 高法云平台 | 于振业 | 高法项目（高法机房） | 物理服务器 | 华为 | 新区402机房 | 甘肃省高级人民法院“慧审云”云平台和软硬件集成项目 | 2019-09-01 | 2022-09-01 | 高法云平台 | 于振业 | 高法项目（高法机房） | 物理服务器 | 华为 | 新区402机房 | 甘肃省高级人民法院“慧审云”云平台和软硬件集成项目 | 2019-09-01 | 2022-09-01 | 高法云平台 | 于振业 | 高法项目（高法机房） | 物理服务器 | 华为 | 新区402机房 | 甘肃省高级人民法院“慧审云”云平台和软硬件集成项目 | 2019-09-01 | 2022-09-01 | 高法云平台 | 于振业 | 高法项目（高法机房） | 物理服务器 | 华为 | 新区402机房 | 甘肃省高级人民法院“慧审云”云平台和软硬件集成项目 | 2019-09-01 | 2022-09-01 | 高法云平台 | 于振业 | 高法项目（高法机房） | 物理服务器 | 华为 | 新区402机房 | 甘肃省高级人民法院“慧审云”云平台和软硬件集成项目 | 2019-09-01 | 2022-09-01 | 高法云平台 | 于振业 | 高法项目（高法机房） | 物理服务器 | 华为 | 新区402机房 | 甘肃省高级人民法院“慧审云”云平台和软硬件集成项目 | 2019-09-01 | 2022-09-01 | 高法云平台 | 于振业 | 高法项目（高法机房） | 物理服务器 | 华为 | 新区402机房 | 甘肃省高级人民法院“慧审云”云平台和软硬件集成项目 | 2019-09-01 | 2022-09-01 | 高法云平台 | 于振业 | 高法项目（高法机房） | 物理服务器 | 华为 | 新区402机房 | 甘肃省高级人民法院“慧审云”云平台和软硬件集成项目 | 2019-09-01 | 2022-09-01 | 高法云平台 | 于振业 | 高法项目（高法机房） | 物理服务器 | 华为 | 新区402机房 | 甘肃省高级人民法院“慧审云”云平台和软硬件集成项目 | 2019-09-01 | 2022-09-01 | 高法云平台 | 于振业 | 高法项目（高法机房） | 物理服务器 | 华为 | 新区402机房 | 甘肃省高级人民法院“慧审云”云平台和软硬件集成项目 | 2019-09-01 | 2022-09-01 | 高法云平台 | 于振业 | 高法项目（高法机房） | 物理服务器 | 华为 | 新区402机房 | 甘肃省高级人民法院“慧审云”云平台和软硬件集成项目 | 2019-09-01 | 2022-09-01 | 高法云平台 | 于振业 | 高法项目（高法机房） | 物理服务器 | 华为 | 新区402机房 | 甘肃省高级人民法院“慧审云”云平台和软硬件集成项目 | 2019-09-01 | 2022-09-01 | 高法云平台 | 于振业 | 高法项目（高法机房） | 物理服务器 | 华为 | 新区402机房 | 甘肃省高级人民法院“慧审云”云平台和软硬件集成项目 | 2019-09-01 | 2022-09-01 | 高法云平台 | 于振业 | 高法项目（高法机房） | 物理服务器 | 华为 | 新区402机房 | 甘肃省高级人民法院“慧审云”云平台和软硬件集成项目 | 2019-09-01 | 2022-09-01 | 高法云平台 | 于振业 | 高法项目（高法机房） | 物理服务器 | 华为 | 新区402机房 | 甘肃省高级人民法院“慧审云”云平台和软硬件集成项目 | 2019-09-01 | 2022-09-01 | 高法云平台 | 于振业 | 高法项目（高法机房） | 物理服务器 | 华为 | 新区402机房 | 甘肃省高级人民法院“慧审云”云平台和软硬件集成项目 | 2019-09-01 | 2022-09-01 | 高法云平台 | 于振业 | 高法项目（高法机房） | 物理服务器 | 华为 | 新区402机房 | 甘肃省高级人民法院“慧审云”云平台和软硬件集成项目 | 2019-09-01 | 2022-09-01 | 高法云平台 | 于振业 | 高法项目（高法机房） | 物理服务器 | 华为 | 新区402机房 | 甘肃省高级人民法院“慧审云”云平台和软硬件集成项目 | 2019-09-01 | 2022-09-01 | 高法云平台 | 于振业 | 高法项目（高法机房） | 物理服务器 | 华为 | 新区402机房 | 甘肃省高级人民法院“慧审云”云平台和软硬件集成项目 | 2019-09-01 | 2022-09-01 | 高法云平台 | 于振业 | 高法项目（高法机房） | 物理服务器 | 华为 | 新区402机房 | 甘肃省高级人民法院“慧审云”云平台和软硬件集成项目 | 2019-09-01 | 2022-09-01 | 高法云平台 | 于振业 | 高法项目（高法机房） | 物理服务器 | 华为 | 新区402机房 | 甘肃省高级人民法院“慧审云”云平台和软硬件集成项目 | 2019-09-01 | 2022-09-01 | 高法云平台 | 于振业 | 高法项目（高法机房） | 物理服务器 | 华为 | 新区402机房 | 甘肃省高级人民法院“慧审云”云平台和软硬件集成项目 | 2019-09-01 | 2022-09-01 | 高法云平台 | 于振业 | 高法项目（高法机房） | 物理服务器 | 华为 | 新区402机房 | 甘肃省高级人民法院“慧审云”云平台和软硬件集成项目 | 2019-09-01 | 2022-09-01 | 高法云平台 | 于振业 | 高法项目（高法机房） | 物理服务器 | 华为 | 新区402机房 | 甘肃省高级人民法院“慧审云”云平台和软硬件集成项目 | 2019-09-01 | 2022-09-01 | 高法云平台 | 于振业 | 高法项目（高法机房） | 物理服务器 | 华为 | 新区402机房 | 甘肃省高级人民法院“慧审云”云平台和软硬件集成项目 | 2019-09-01 | 2022-09-01 | 高法云平台 | 于振业 | 高法项目（高法机房） | 物理服务器 | 华为 | 新区402机房 | 甘肃省高级人民法院“慧审云”云平台和软硬件集成项目 | 2019-09-01 | 2022-09-01 | 高法云平台 | 于振业 | 高法项目（高法机房） | 物理服务器 | 华为 | 新区402机房 | 甘肃省高级人民法院“慧审云”云平台和软硬件集成项目 | 2019-09-01 | 2022-09-01 | 高法云平台 | 于振业 | 高法项目（高法机房） | 物理服务器 | 华为 | 新区402机房 | 甘肃省高级人民法院“慧审云”云平台和软硬件集成项目 | 2019-09-01 | 2022-09-01 | 高法云平台 | 于振业 | 高法项目（高法机房） | 物理服务器 | 华为 | 新区402机房 | 甘肃省高级人民法院“慧审云”云平台和软硬件集成项目 | 2019-09-01 | 2022-09-01 | 高法云平台 | 于振业 | 高法项目（高法机房） | 物理服务器 | 华为 | 新区402机房 | 甘肃省高级人民法院“慧审云”云平台和软硬件集成项目 | 2019-09-01 | 2022-09-01 | 高法云平台 | 于振业 | 高法项目（高法机房） | 物理服务器 | 华为 | 新区402机房 | 甘肃省高级人民法院“慧审云”云平台和软硬件集成项目 | 2019-09-01 | 2022-09-01 | 高法云平台 | 于振业 | 高法项目（高法机房） | 物理服务器 | 华为 | 新区402机房 | 甘肃省高级人民法院“慧审云”云平台和软硬件集成项目 | 2019-09-01 | 2022-09-01 | 高法云平台 | 于振业 | 高法项目（高法机房） | 物理服务器 | 华为 | 新区402机房 | 甘肃省高级人民法院“慧审云”云平台和软硬件集成项目 | 2019-09-01 | 2022-09-01 | 高法云平台 | 于振业 | 高法项目（高法机房） | 物理服务器 | 华为 | 新区402机房 | 甘肃省高级人民法院“慧审云”云平台和软硬件集成项目 | 2019-09-01 | 2022-09-01 | 高法云平台 | 于振业 | 高法项目（高法机房） | 物理服务器 | 华为 | 新区402机房 | 甘肃省高级人民法院“慧审云”云平台和软硬件集成项目 | 2019-09-01 | 2022-09-01 | 高法云平台 | 于振业 | 高法项目（高法机房） | 物理服务器 | 华为 | 新区402机房 | 甘肃省高级人民法院“慧审云”云平台和软硬件集成项目 | 2019-09-01 | 2022-09-01 | 高法云平台 | 于振业 | 高法项目（高法机房） | 物理服务器 | 华为 | 新区402机房 | 甘肃省高级人民法院“慧审云”云平台和软硬件集成项目 | 2019-09-01 | 2022-09-01 | 高法云平台 | 于振业 | 高法项目（高法机房） | 物理服务器 | 华为 | 新区402机房 | 甘肃省高级人民法院“慧审云”云平台和软硬件集成项目 | 2019-09-01 | 2022-09-01 | 高法云平台 | 于振业 | 高法项目（高法机房） | 物理服务器 | 华为 | 新区402机房 | 甘肃省高级人民法院“慧审云”云平台和软硬件集成项目 | 2019-09-01 | 2022-09-01 | 高法云平台 | 于振业 | 高法项目（高法机房） | 物理服务器 | 华为 | 新区402机房 | 甘肃省高级人民法院“慧审云”云平台和软硬件集成项目 | 2019-09-01 | 2022-09-01 | 高法云平台 | 于振业 | 高法项目（高法机房） | 物理服务器 | 华为 | 新区402机房 | 甘肃省高级人民法院“慧审云”云平台和软硬件集成项目 | 2019-09-01 | 2022-09-01 | 高法云平台 | 于振业 | 高法项目（高法机房） | 物理服务器 | 华为 | 新区402机房 | 甘肃省高级人民法院“慧审云”云平台和软硬件集成项目 | 2019-09-01 | 2022-09-01 | 高法云平台 | 于振业 | 高法项目（高法机房） | 物理服务器 | 华为 | 新区402机房 | 甘肃省高级人民法院“慧审云”云平台和软硬件集成项目 | 2019-09-01 | 2022-09-01 | 高法云平台 | 于振业 | 高法项目（高法机房） | 物理服务器 | 华为 | 新区402机房 | 甘肃省高级人民法院“慧审云”云平台和软硬件集成项目 | 2019-09-01 | 2022-09-01 | 高法云平台 | 于振业 | 高法项目（高法机房） | 物理服务器 | 华为 | 新区402机房 | 甘肃省高级人民法院“慧审云”云平台和软硬件集成项目 | 2019-09-01 | 2022-09-01 | 高法云平台 | 于振业 | 高法项目（高法机房） | 物理服务器 | 华为 | 新区402机房 | 甘肃省高级人民法院“慧审云”云平台和软硬件集成项目 | 2019-09-01 | 2022-09-01 | 高法云平台 | 于振业 | 高法项目（高法机房） | 物理服务器 | 华为 | 新区402机房 | 甘肃省高级人民法院“慧审云”云平台和软硬件集成项目 | 2019-09-01 | 2022-09-01 | 高法云平台 | 于振业 | 高法项目（高法机房） | 物理服务器 | 华为 | 新区402机房 | 甘肃省高级人民法院“慧审云”云平台和软硬件集成项目 | 2019-09-01 | 2022-09-01 | 高法云平台 | 于振业 | 高法项目（高法机房） | 物理服务器 | 华为 | 新区402机房 | 甘肃省高级人民法院“慧审云”云平台和软硬件集成项目 | 2019-09-01 | 2022-09-01 | 高法云平台 | 于振业 | 高法项目（高法机房） | 物理服务器 | 华为 | 新区402机房 | 甘肃省高级人民法院“慧审云”云平台和软硬件集成项目 | 2019-09-01 | 2022-09-01 | 高法云平台 | 于振业 | 高法项目（高法机房） | 物理服务器 | 华为 | 新区402机房 | 甘肃省高级人民法院“慧审云”云平台和软硬件集成项目 | 2019-09-01 | 2022-09-01 | 高法云平台 | 于振业 | 高法项目（高法机房） | 物理服务器 | 华为 | 新区402机房 | 甘肃省高级人民法院“慧审云”云平台和软硬件集成项目 | 2019-09-01 | 2022-09-01 | 高法云平台 | 于振业 | 高法项目（高法机房） | 物理服务器 | 华为 | 新区402机房 | 甘肃省高级人民法院“慧审云”云平台和软硬件集成项目 | 2019-09-01 | 2022-09-01 | 高法云平台 | 于振业 | 高法项目（高法机房） | 物理服务器 | 华为 | 新区402机房 | 甘肃省高级人民法院“慧审云”云平台和软硬件集成项目 | 2019-09-01 | 2022-09-01 | 高法云平台 | 于振业 | 高法项目（高法机房） | 物理服务器 | 华为 | 新区402机房 | 甘肃省高级人民法院“慧审云”云平台和软硬件集成项目 | 2019-09-01 | 2022-09-01 | 高法云平台 | 于振业 | 高法项目（高法机房） | 物理服务器 | 华为 | 新区402机房 | 甘肃省高级人民法院“慧审云”云平台和软硬件集成项目 | 2019-09-01 | 2022-09-01 | 高法云平台 | 于振业 | 高法项目（高法机房） | 物理服务器 | 华为 | 新区402机房 | 甘肃省高级人民法院“慧审云”云平台和软硬件集成项目 | 2019-09-01 | 2022-09-01 | 高法云平台 | 于振业 | 高法项目（高法机房） | 物理服务器 | 华为 | 新区402机房 | 甘肃省高级人民法院“慧审云”云平台和软硬件集成项目 | 2019-09-01 | 2022-09-01 | 高法云平台 | 于振业 | 高法项目（高法机房） | 物理服务器 | 华为 | 新区402机房 | 甘肃省高级人民法院“慧审云”云平台和软硬件集成项目 | 2019-09-01 | 2022-09-01 | 高法云平台 | 于振业 | 高法项目（高法机房） | 物理服务器 | 华为 | 新区402机房 | 甘肃省高级人民法院“慧审云”云平台和软硬件集成项目 | 2019-09-01 | 2022-09-01 | 高法云平台 | 于振业 | 高法项目（高法机房） | 物理服务器 | 华为 | 新区402机房 | 甘肃省高级人民法院“慧审云”云平台和软硬件集成项目 | 2019-09-01 | 2022-09-01 | 高法云平台 | 于振业 | 高法项目（高法机房） | 物理服务器 | 华为 | 新区402机房 | 甘肃省高级人民法院“慧审云”云平台和软硬件集成项目 | 2019-09-01 | 2022-09-01 | 高法云平台 | 于振业 | 高法项目（高法机房） | 物理服务器 | 华为 | 新区402机房 | 甘肃省高级人民法院“慧审云”云平台和软硬件集成项目 | 2019-09-01 | 2022-09-01 | 高法云平台 | 于振业 | 高法项目（高法机房） | 物理服务器 | 华为 | 新区402机房 | 甘肃省高级人民法院“慧审云”云平台和软硬件集成项目 | 2019-09-01 | 2022-09-01 | 高法云平台 | 于振业 | 高法项目（高法机房） | 物理服务器 | 华为 | 新区402机房 | 甘肃省高级人民法院“慧审云”云平台和软硬件集成项目 | 2019-09-01 | 2022-09-01 | 高法云平台 | 于振业 | 高法项目（高法机房） | 物理服务器 | 华为 | 新区402机房 | 甘肃省高级人民法院“慧审云”云平台和软硬件集成项目 | 2019-09-01 | 2022-09-01 | 高法云平台 | 于振业 | 高法项目（高法机房） | 物理服务器 | 华为 | 新区402机房 | 甘肃省高级人民法院“慧审云”云平台和软硬件集成项目 | 2019-09-01 | 2022-09-01 | 高法云平台 | 于振业 | 高法项目（高法机房） | 物理服务器 | 华为 | 新区402机房 | 甘肃省高级人民法院“慧审云”云平台和软硬件集成项目 | 2019-09-01 | 2022-09-01 | 高法云平台 | 于振业 | 高法项目（高法机房） | 物理服务器 | 华为 | 新区402机房 | 甘肃省高级人民法院“慧审云”云平台和软硬件集成项目 | 2019-09-01 | 2022-09-01 | 高法云平台 | 于振业 | 高法项目（高法机房） | 物理服务器 | 华为 | 新区402机房 | 甘肃省高级人民法院“慧审云”云平台和软硬件集成项目 | 2019-09-01 | 2022-09-01 | 高法云平台 | 于振业 | 高法项目（高法机房） | 物理服务器 | 华为 | 新区402机房 | 甘肃省高级人民法院“慧审云”云平台和软硬件集成项目 | 2019-09-01 | 2022-09-01 | 高法云平台 | 于振业 | 高法项目（高法机房） | 物理服务器 | 华为 | 新区402机房 | 甘肃省高级人民法院“慧审云”云平台和软硬件集成项目 | 2019-09-01 | 2022-09-01 | 高法云平台 | 于振业 | 高法项目（高法机房） | 物理服务器 | 华为 | 新区402机房 | 甘肃省高级人民法院“慧审云”云平台和软硬件集成项目 | 2019-09-01 | 2022-09-01 | 高法云平台 | 于振业 | 高法项目（高法机房） | 物理服务器 | 华为 | 新区402机房 | 甘肃省高级人民法院“慧审云”云平台和软硬件集成项目 | 2019-09-01 | 2022-09-01 | 高法云平台 | 于振业 | 高法项目（高法机房） | 物理服务器 | 华为 | 新区402机房 | 甘肃省高级人民法院“慧审云”云平台和软硬件集成项目 | 2019-09-01 | 2022-09-01 | 高法云平台 | 于振业 | 高法项目（高法机房） | 物理服务器 | 华为 | 新区402机房 | 甘肃省高级人民法院“慧审云”云平台和软硬件集成项目 | 2019-09-01 | 2022-09-01 | 高法云平台 | 于振业 | 高法项目（高法机房） | 物理服务器 | 华为 | 新区402机房 | 甘肃省高级人民法院“慧审云”云平台和软硬件集成项目 | 2019-09-01 | 2022-09-01 | 高法云平台 | 于振业 | 高法项目（高法机房） | 物理服务器 | 华为 | 新区402机房 | 甘肃省高级人民法院“慧审云”云平台和软硬件集成项目 | 2019-09-01 | 2022-09-01 | 高法云平台 | 于振业 | 高法项目（高法机房） | 物理服务器 | 华为 | 新区402机房 | 甘肃省高级人民法院“慧审云”云平台和软硬件集成项目 | 2019-09-01 | 2022-09-01 | 高法云平台 | 于振业 | 高法项目（高法机房） | 物理服务器 | 华为 | 新区402机房 | 甘肃省高级人民法院“慧审云”云平台和软硬件集成项目 | 2019-09-01 | 2022-09-01 | 高法云平台 | 于振业 | 高法项目（高法机房） | 物理服务器 | 华为 | 新区402机房 | 甘肃省高级人民法院“慧审云”云平台和软硬件集成项目 | 2019-09-01 | 2022-09-01 | 高法云平台 | 于振业 | 高法项目（高法机房） | 物理服务器 | 华为 | 新区402机房 | 甘肃省高级人民法院“慧审云”云平台和软硬件集成项目 | 2019-09-01 | 2022-09-01 | 高法云平台 | 于振业 | 高法项目（高法机房） | 物理服务器 | 华为 | 新区402机房 | 甘肃省高级人民法院“慧审云”云平台和软硬件集成项目 | 2019-09-01 | 2022-09-01 | 高法云平台 | 于振业 | 高法项目（高法机房） | 物理服务器 | 华为 | 新区402机房 | 甘肃省高级人民法院“慧审云”云平台和软硬件集成项目 | 2019-09-01 | 2022-09-01 | 高法云平台 | 于振业 | 高法项目（高法机房） | 物理服务器 | 华为 | 新区402机房 | 甘肃省高级人民法院“慧审云”云平台和软硬件集成项目 | 2019-09-01 | 2022-09-01 | 高法云平台 | 于振业 | 高法项目（高法机房） | 物理服务器 | 华为 | 新区402机房 | 甘肃省高级人民法院“慧审云”云平台和软硬件集成项目 | 2019-09-01 | 2022-09-01 | 高法云平台 | 于振业 | 高法项目（高法机房） | 物理服务器 | 华为 | 新区402机房 | 甘肃省高级人民法院“慧审云”云平台和软硬件集成项目 | 2019-09-01 | 2022-09-01 | 高法云平台 | 于振业 | 高法项目（高法机房） | 物理服务器 | 华为 | 新区402机房 | 甘肃省高级人民法院“慧审云”云平台和软硬件集成项目 | 2019-09-01 | 2022-09-01 | 高法云平台 | 于振业 | 高法项目（高法机房） | 物理服务器 | 华为 | 新区402机房 | 甘肃省高级人民法院“慧审云”云平台和软硬件集成项目 | 2019-09-01 | 2022-09-01 | 高法云平台 | 于振业 | 高法项目（高法机房） | 物理服务器 | 华为 | 新区402机房 | 甘肃省高级人民法院“慧审云”云平台和软硬件集成项目 | 2019-09-01 | 2022-09-01 | 高法云平台 | 于振业 | 高法项目（高法机房） | 物理服务器 | 华为 | 新区402机房 | 甘肃省高级人民法院“慧审云”云平台和软硬件集成项目 | 2019-09-01 | 2022-09-01 | 高法云平台 | 于振业 | 高法项目（高法机房） | 物理服务器 | 华为 | 新区402机房 | 甘肃省高级人民法院“慧审云”云平台和软硬件集成项目 | 2019-09-01 | 2022-09-01 | 高法云平台 | 于振业 | 高法项目（高法机房） | 物理服务器 | 华为 | 新区402机房 | 甘肃省高级人民法院“慧审云”云平台和软硬件集成项目 | 2019-09-01 | 2022-09-01 | 高法云平台 | 于振业 | 高法项目（高法机房） | 物理服务器 | 华为 | 新区402机房 | 甘肃省高级人民法院“慧审云”云平台和软硬件集成项目 | 2019-09-01 | 2022-09-01 | 高法云平台 | 于振业 | 高法项目（高法机房） | 物理服务器 | 华为 | 新区402机房 | 甘肃省高级人民法院“慧审云”云平台和软硬件集成项目 | 2019-09-01 | 2022-09-01 | 高法云平台 | 于振业 | 高法项目（高法机房） | 物理服务器 | 华为 | 新区402机房 | 甘肃省高级人民法院“慧审云”云平台和软硬件集成项目 | 2019-09-01 | 2022-09-01 | 高法云平台 | 于振业 | 高法项目（高法机房） | 物理服务器 | 华为 | 新区402机房 | 甘肃省高级人民法院“慧审云”云平台和软硬件集成项目 | 2019-09-01 | 2022-09-01 | 高法云平台 | 于振业 | 高法项目（高法机房） | 物理服务器 | 华为 | 新区402机房 | 甘肃省高级人民法院“慧审云”云平台和软硬件集成项目 | 2019-09-01 | 2022-09-01 | 高法云平台 | 于振业 | 高法项目（高法机房） | 物理服务器 | 华为 | 新区402机房 | 甘肃省高级人民法院“慧审云”云平台和软硬件集成项目 | 2019-09-01 | 2022-09-01 | 高法云平台 | 于振业 | 高法项目（高法机房） | 物理服务器 | 华为 | 新区402机房 | 甘肃省高级人民法院“慧审云”云平台和软硬件集成项目 | 2019-09-01 | 2022-09-01 | 高法云平台 | 于振业 | 高法项目（高法机房） | 物理服务器 | 华为 | 新区402机房 | 甘肃省高级人民法院“慧审云”云平台和软硬件集成项目 | 2019-09-01 | 2022-09-01 | 高法云平台 | 于振业 | 高法项目（高法机房） | 物理服务器 | 华为 | 新区402机房 | 甘肃省高级人民法院“慧审云”云平台和软硬件集成项目 | 2019-09-01 | 2022-09-01 | 高法云平台 | 于振业 | 高法项目（高法机房） | 物理服务器 | 华为 | 新区402机房 | 甘肃省高级人民法院“慧审云”云平台和软硬件集成项目 | 2019-09-01 | 2022-09-01 | 高法云平台 | 于振业 | 高法项目（高法机房） | 物理服务器 | 华为 | 新区402机房 | 甘肃省高级人民法院“慧审云”云平台和软硬件集成项目 | 2019-09-01 | 2022-09-01 | 高法云平台 | 于振业 | 高法项目（高法机房） | 物理服务器 | 华为 | 新区402机房 | 甘肃省高级人民法院“慧审云”云平台和软硬件集成项目 | 2019-09-01 | 2022-09-01 | 高法云平台 | 于振业 | 高法项目（高法机房） | 物理服务器 | 华为 | 新区402机房 | 甘肃省高级人民法院“慧审云”云平台和软硬件集成项目 | 2019-09-01 | 2022-09-01 | 高法云平台 | 于振业 | 高法项目（高法机房） | 物理服务器 | 华为 | 新区402机房 | 甘肃省高级人民法院“慧审云”云平台和软硬件集成项目 | 2019-09-01 | 2022-09-01 | 高法云平台 | 于振业 | 高法项目（高法机房） | 物理服务器 | 华为 | 新区402机房 | 甘肃省高级人民法院“慧审云”云平台和软硬件集成项目 | 2019-09-01 | 2022-09-01 | 高法云平台 | 于振业 | 高法项目（高法机房） | 物理服务器 | 华为 | 新区402机房 | 甘肃省高级人民法院“慧审云”云平台和软硬件集成项目 | 2019-09-01 | 2022-09-01 | 高法云平台 | 于振业 | 高法项目（高法机房） | 物理服务器 | 华为 | 新区402机房 | 甘肃省高级人民法院“慧审云”云平台和软硬件集成项目 | 2019-09-01 | 2022-09-01 | 高法云平台 | 于振业 | 高法项目（高法机房） | 物理服务器 | 华为 | 新区402机房 | 甘肃省高级人民法院“慧审云”云平台和软硬件集成项目 | 2019-09-01 | 2022-09-01 | 高法云平台 | 于振业 | 高法项目（高法机房） | 物理服务器 | 华为 | 新区402机房 | 甘肃省高级人民法院“慧审云”云平台和软硬件集成项目 | 2019-09-01 | 2022-09-01 | 高法云平台 | 于振业 | 高法项目（高法机房） | 物理服务器 | 华为 | 新区402机房 | 甘肃省高级人民法院“慧审云”云平台和软硬件集成项目 | 2019-09-01 | 2022-09-01 | 高法云平台 | 于振业 | 高法项目（高法机房） | 物理服务器 | 华为 | 新区402机房 | 甘肃省高级人民法院“慧审云”云平台和软硬件集成项目 | 2019-09-01 | 2022-09-01 | 高法云平台 | 于振业 | 高法项目（高法机房） | 物理服务器 | 华为 | 新区402机房 | 甘肃省高级人民法院“慧审云”云平台和软硬件集成项目 | 2019-09-01 | 2022-09-01 | 高法云平台 | 于振业 | 高法项目（高法机房） | 物理服务器 | 华为 | 新区402机房 | 甘肃省高级人民法院“慧审云”云平台和软硬件集成项目 | 2019-09-01 | 2022-09-01 | 高法云平台 | 于振业 | 高法项目（高法机房） | 物理服务器 | 华为 | 新区402机房 | 甘肃省高级人民法院“慧审云”云平台和软硬件集成项目 | 2019-09-01 | 2022-09-01 | 高法云平台 | 于振业 | 高法项目（高法机房） | 物理服务器 | 华为 | 新区402机房 | 甘肃省高级人民法院“慧审云”云平台和软硬件集成项目 | 2019-09-01 | 2022-09-01 | 高法云平台 | 于振业 | 高法项目（高法机房） | 物理服务器 | 华为 | 新区402机房 | 甘肃省高级人民法院“慧审云”云平台和软硬件集成项目 | 2019-09-01 | 2022-09-01 | 高法云平台 | 于振业 | 高法项目（高法机房） | 物理服务器 | 华为 | 新区402机房 | 甘肃省高级人民法院“慧审云”云平台和软硬件集成项目 | 2019-09-01 | 2022-09-01 | 高法云平台 | 于振业 | 高法项目（高法机房） | 物理服务器 | 华为 | 新区402机房 | 甘肃省高级人民法院“慧审云”云平台和软硬件集成项目 | 2019-09-01 | 2022-09-01 | 高法云平台 | 于振业 | 高法项目（高法机房） | 物理服务器 | 华为 | 新区402机房 | 甘肃省高级人民法院“慧审云”云平台和软硬件集成项目 | 2019-09-01 | 2022-09-01 | 高法云平台 | 于振业 | 高法项目（高法机房） | 物理服务器 | 华为 | 新区402机房 | 甘肃省高级人民法院“慧审云”云平台和软硬件集成项目 | 2019-09-01 | 2022-09-01 | 高法云平台 | 于振业 | 高法项目（高法机房） | 物理服务器 | 华为 | 新区402机房 | 甘肃省高级人民法院“慧审云”云平台和软硬件集成项目 | 2019-09-01 | 2022-09-01 | 高法云平台 | 于振业 | 高法项目（高法机房） | 物理服务器 | 华为 | 新区402机房 | 甘肃省高级人民法院“慧审云”云平台和软硬件集成项目 | 2019-09-01 | 2022-09-01 | 高法云平台 | 于振业 | 高法项目（高法机房） | 物理服务器 | 华为 | 新区402机房 | 甘肃省高级人民法院“慧审云”云平台和软硬件集成项目 | 2019-09-01 | 2022-09-01 | 高法云平台 | 于振业 | 高法项目（高法机房） | 物理服务器 | 华为 | 新区402机房 | 甘肃省高级人民法院“慧审云”云平台和软硬件集成项目 | 2019-09-01 | 2022-09-01 | 高法云平台 | 于振业 | 高法项目（高法机房） | 物理服务器 | 华为 | 新区402机房 | 甘肃省高级人民法院“慧审云”云平台和软硬件集成项目 | 2019-09-01 | 2022-09-01 | 高法云平台 | 于振业 | 高法项目（高法机房） | 物理服务器 | 华为 | 新区402机房 | 甘肃省高级人民法院“慧审云”云平台和软硬件集成项目 | 2019-09-01 | 2022-09-01 | 高法云平台 | 于振业 | 高法项目（高法机房） | 物理服务器 | 华为 | 新区402机房 | 甘肃省高级人民法院“慧审云”云平台和软硬件集成项目 | 2019-09-01 | 2022-09-01 | 高法云平台 | 于振业 | 高法项目（高法机房） | 物理服务器 | 华为 | 新区402机房 | 甘肃省高级人民法院“慧审云”云平台和软硬件集成项目 | 2019-09-01 | 2022-09-01 | 高法云平台 | 于振业 | 高法项目（高法机房） | 物理服务器 | 华为 | 新区402机房 | 甘肃省高级人民法院“慧审云”云平台和软硬件集成项目 | 2019-09-01 | 2022-09-01 | 高法云平台 | 于振业 | 高法项目（高法机房） | 物理服务器 | 华为 | 新区402机房 | 甘肃省高级人民法院“慧审云”云平台和软硬件集成项目 | 2019-09-01 | 2022-09-01 | 高法云平台 | 于振业 | 高法项目（高法机房） | 物理服务器 | 华为 | 新区402机房 | 甘肃省高级人民法院“慧审云”云平台和软硬件集成项目 | 2019-09-01 | 2022-09-01 | 高法云平台 | 于振业 | 高法项目（高法机房） | 物理服务器 | 华为 | 新区402机房 | 甘肃省高级人民法院“慧审云”云平台和软硬件集成项目 | 2019-09-01 | 2022-09-01 | 高法云平台 | 于振业 | 高法项目（高法机房） | 物理服务器 | 华为 | 新区402机房 | 甘肃省高级人民法院“慧审云”云平台和软硬件集成项目 | 2019-09-01 | 2022-09-01 | 高法云平台 | 于振业 | 高法项目（高法机房） | 物理服务器 | 华为 | 新区402机房 | 甘肃省高级人民法院“慧审云”云平台和软硬件集成项目 | 2019-09-01 | 2022-09-01 | 高法云平台 | 于振业 | 高法项目（高法机房） | 物理服务器 | 华为 | 新区402机房 | 甘肃省高级人民法院“慧审云”云平台和软硬件集成项目 | 2019-09-01 | 2022-09-01 | 高法云平台 | 于振业 | 高法项目（高法机房） | 物理服务器 | 华为 | 新区402机房 | 甘肃省高级人民法院“慧审云”云平台和软硬件集成项目 | 2019-09-01 | 2022-09-01 | 高法云平台 | 于振业 | 高法项目（高法机房） | 物理服务器 | 华为 | 新区402机房 | 甘肃省高级人民法院“慧审云”云平台和软硬件集成项目 | 2019-09-01 | 2022-09-01 | 高法云平台 | 于振业 | 高法项目（高法机房） | 物理服务器 | 华为 | 新区402机房 | 甘肃省高级人民法院“慧审云”云平台和软硬件集成项目 | 2019-09-01 | 2022-09-01 | 高法云平台 | 于振业 | 高法项目（高法机房） | 物理服务器 | 华为 | 新区402机房 | 甘肃省高级人民法院“慧审云”云平台和软硬件集成项目 | 2019-09-01 | 2022-09-01 | 高法云平台 | 于振业 | 高法项目（高法机房） | 物理服务器 | 华为 | 新区402机房 | 甘肃省高级人民法院“慧审云”云平台和软硬件集成项目 | 2019-09-01 | 2022-09-01 | 高法云平台 | 于振业 | 高法项目（高法机房） | 物理服务器 | 华为 | 新区402机房 | 甘肃省高级人民法院“慧审云”云平台和软硬件集成项目 | 2019-09-01 | 2022-09-01 | 高法云平台 | 于振业 | 高法项目（高法机房） | 物理服务器 | 华为 | 新区402机房 | 甘肃省高级人民法院“慧审云”云平台和软硬件集成项目 | 2019-09-01 | 2022-09-01 | 高法云平台 | 于振业 | 高法项目（高法机房） | 物理服务器 | 华为 | 新区402机房 | 甘肃省高级人民法院“慧审云”云平台和软硬件集成项目 | 2019-09-01 | 2022-09-01 | 高法云平台 | 于振业 | 高法项目（高法机房） | 物理服务器 | 华为 | 新区402机房 | 甘肃省高级人民法院“慧审云”云平台和软硬件集成项目 | 2019-09-01 | 2022-09-01 | 高法云平台 | 于振业 | 高法项目（高法机房） | 物理服务器 | 华为 | 新区402机房 | 甘肃省高级人民法院“慧审云”云平台和软硬件集成项目 | 2019-09-01 | 2022-09-01 | 高法云平台 | 于振业 | 高法项目（高法机房） | 物理服务器 | 华为 | 新区402机房 | 甘肃省高级人民法院“慧审云”云平台和软硬件集成项目 | 2019-09-01 | 2022-09-01 | 高法云平台 | 于振业 | 高法项目（高法机房） | 物理服务器 | 华为 | 新区402机房 | 甘肃省高级人民法院“慧审云”云平台和软硬件集成项目 | 2019-09-01 | 2022-09-01 | 高法云平台 | 于振业 | 高法项目（高法机房） | 物理服务器 | 华为 | 新区402机房 | 甘肃省高级人民法院“慧审云”云平台和软硬件集成项目 | 2019-09-01 | 2022-09-01 | 高法云平台 | 于振业 | 高法项目（高法机房） | 物理服务器 | 华为 | 新区402机房 | 甘肃省高级人民法院“慧审云”云平台和软硬件集成项目 | 2019-09-01 | 2022-09-01 | 高法云平台 | 于振业 | 高法项目（高法机房） | 物理服务器 | 华为 | 新区402机房 | 甘肃省高级人民法院“慧审云”云平台和软硬件集成项目 | 2019-09-01 | 2022-09-01 | 高法云平台 | 于振业 | 高法项目（高法机房） | 物理服务器 | 华为 | 新区402机房 | 甘肃省高级人民法院“慧审云”云平台和软硬件集成项目 | 2019-09-01 | 2022-09-01 | 高法云平台 | 于振业 | 高法项目（高法机房） | 物理服务器 | 华为 | 新区402机房 | 甘肃省高级人民法院“慧审云”云平台和软硬件集成项目 | 2019-09-01 | 2022-09-01 | 高法云平台 | 于振业 | 高法项目（高法机房） | 物理服务器 | 华为 | 新区402机房 | 甘肃省高级人民法院“慧审云”云平台和软硬件集成项目 | 2019-09-01 | 2022-09-01 | 高法云平台 | 于振业 | 高法项目（高法机房） | 物理服务器 | 华为 | 新区402机房 | 甘肃省高级人民法院“慧审云”云平台和软硬件集成项目 | 2019-09-01 | 2022-09-01 | 高法云平台 | 于振业 | 高法项目（高法机房） | 物理服务器 | 华为 | 新区402机房 | 甘肃省高级人民法院“慧审云”云平台和软硬件集成项目 | 2019-09-01 | 2022-09-01 | 高法云平台 | 于振业 | 高法项目（高法机房） | 物理服务器 | 华为 | 新区402机房 | 甘肃省高级人民法院“慧审云”云平台和软硬件集成项目 | 2019-09-01 | 2022-09-01 | 高法云平台 | 于振业 | 高法项目（高法机房） | 物理服务器 | 华为 | 新区402机房 | 甘肃省高级人民法院“慧审云”云平台和软硬件集成项目 | 2019-09-01 | 2022-09-01 | 高法云平台 | 于振业 | 高法项目（高法机房） | 物理服务器 | 华为 | 新区402机房 | 甘肃省高级人民法院“慧审云”云平台和软硬件集成项目 | 2019-09-01 | 2022-09-01 | 高法云平台 | 于振业 | 高法项目（高法机房） | 物理服务器 | 华为 | 新区402机房 | 甘肃省高级人民法院“慧审云”云平台和软硬件集成项目 | 2019-09-01 | 2022-09-01 | 高法云平台 | 于振业 | 高法项目（高法机房） | 物理服务器 | 华为 | 新区402机房 | 甘肃省高级人民法院“慧审云”云平台和软硬件集成项目 | 2019-09-01 | 2022-09-01 | 高法云平台 | 于振业 | 高法项目（高法机房） | 物理服务器 | 华为 | 新区402机房 | 甘肃省高级人民法院“慧审云”云平台和软硬件集成项目 | 2019-09-01 | 2022-09-01 | 高法云平台 | 于振业 | 高法项目（高法机房） | 物理服务器 | 华为 | 新区402机房 | 甘肃省高级人民法院“慧审云”云平台和软硬件集成项目 | 2019-09-01 | 2022-09-01 | 高法云平台 | 于振业 | 高法项目（高法机房） | 物理服务器 | 华为 | 新区402机房 | 甘肃省高级人民法院“慧审云”云平台和软硬件集成项目 | 2019-09-01 | 2022-09-01 | 高法云平台 | 于振业 | 高法项目（高法机房） | 物理服务器 | 华为 | 新区402机房 | 甘肃省高级人民法院“慧审云”云平台和软硬件集成项目 | 2019-09-01 | 2022-09-01 | 高法云平台 | 于振业 | 高法项目（高法机房） | 物理服务器 | 华为 | 新区402机房 | 甘肃省高级人民法院“慧审云”云平台和软硬件集成项目 | 2019-09-01 | 2022-09-01 | 高法云平台 | 于振业 | 高法项目（高法机房） | 物理服务器 | 华为 | 新区402机房 | 甘肃省高级人民法院“慧审云”云平台和软硬件集成项目 | 2019-09-01 | 2022-09-01 | 高法云平台 | 于振业 | 高法项目（高法机房） | 物理服务器 | 华为 | 新区402机房 | 甘肃省高级人民法院“慧审云”云平台和软硬件集成项目 | 2019-09-01 | 2022-09-01 | 高法云平台 | 于振业 | 高法项目（高法机房） | 物理服务器 | 华为 | 新区402机房 | 甘肃省高级人民法院“慧审云”云平台和软硬件集成项目 | 2019-09-01 | 2022-09-01 | 高法云平台 | 于振业 | 高法项目（高法机房） | 物理服务器 | 华为 | 新区402机房 | 甘肃省高级人民法院“慧审云”云平台和软硬件集成项目 | 2019-09-01 | 2022-09-01 | 高法云平台 | 于振业 | 高法项目（高法机房） | 物理服务器 | 华为 | 新区402机房 | 甘肃省高级人民法院“慧审云”云平台和软硬件集成项目 | 2019-09-01 | 2022-09-01 | 高法云平台 | 于振业 | 高法项目（高法机房） | 物理服务器 | 华为 | 新区402机房 | 甘肃省高级人民法院“慧审云”云平台和软硬件集成项目 | 2019-09-01 | 2022-09-01 | 高法云平台 | 于振业 | 高法项目（高法机房） | 物理服务器 | 华为 | 新区402机房 | 甘肃省高级人民法院“慧审云”云平台和软硬件集成项目 | 2019-09-01 | 2022-09-01 | 高法云平台 | 于振业 | 高法项目（高法机房） | 物理服务器 | 华为 | 新区402机房 | 甘肃省高级人民法院“慧审云”云平台和软硬件集成项目 | 2019-09-01 | 2022-09-01 | 高法云平台 | 于振业 | 高法项目（高法机房） | 物理服务器 | 华为 | 新区402机房 | 甘肃省高级人民法院“慧审云”云平台和软硬件集成项目 | 2019-09-01 | 2022-09-01 | 高法云平台 | 于振业 | 高法项目（高法机房） | 物理服务器 | 华为 | 新区402机房 | 甘肃省高级人民法院“慧审云”云平台和软硬件集成项目 | 2019-09-01 | 2022-09-01 | 高法云平台 | 于振业 | 高法项目（高法机房） | 物理服务器 | 华为 | 新区402机房 | 甘肃省高级人民法院“慧审云”云平台和软硬件集成项目 | 2019-09-01 | 2022-09-01 | 高法云平台 | 于振业 | 高法项目（高法机房） | 物理服务器 | 华为 | 新区402机房 | 甘肃省高级人民法院“慧审云”云平台和软硬件集成项目 | 2019-09-01 | 2022-09-01 | 高法云平台 | 于振业 | 高法项目（高法机房） | 物理服务器 | 华为 | 新区402机房 | 甘肃省高级人民法院“慧审云”云平台和软硬件集成项目 | 2019-09-01 | 2022-09-01 | 高法云平台 | 于振业 | 高法项目（高法机房） | 物理服务器 | 华为 | 新区402机房 | 甘肃省高级人民法院“慧审云”云平台和软硬件集成项目 | 2019-09-01 | 2022-09-01 | 高法云平台 | 于振业 | 高法项目（高法机房） | 物理服务器 | 华为 | 新区402机房 | 甘肃省高级人民法院“慧审云”云平台和软硬件集成项目 | 2019-09-01 | 2022-09-01 | 高法云平台 | 于振业 | 高法项目（高法机房） | 物理服务器 | 华为 | 新区402机房 | 甘肃省高级人民法院“慧审云”云平台和软硬件集成项目 | 2019-09-01 | 2022-09-01 | 高法云平台 | 于振业 | 高法项目（高法机房） | 物理服务器 | 华为 | 新区402机房 | 甘肃省高级人民法院“慧审云”云平台和软硬件集成项目 | 2019-09-01 | 2022-09-01 | 高法云平台 | 于振业 | 高法项目（高法机房） | 物理服务器 | 华为 | 新区402机房 | 甘肃省高级人民法院“慧审云”云平台和软硬件集成项目 | 2019-09-01 | 2022-09-01 | 高法云平台 | 于振业 | 高法项目（高法机房） | 物理服务器 | 华为 | 新区402机房 | 甘肃省高级人民法院“慧审云”云平台和软硬件集成项目 | 2019-09-01 | 2022-09-01 | 高法云平台 | 于振业 | 高法项目（高法机房） | 物理服务器 | 华为 | 新区402机房 | 甘肃省高级人民法院“慧审云”云平台和软硬件集成项目 | 2019-09-01 | 2022-09-01 | 高法云平台 | 于振业 | 高法项目（高法机房） | 物理服务器 | 华为 | 新区402机房 | 甘肃省高级人民法院“慧审云”云平台和软硬件集成项目 | 2019-09-01 | 2022-09-01 | 高法云平台 | 于振业 | 高法项目（高法机房） | 物理服务器 | 华为 | 新区402机房 | 甘肃省高级人民法院“慧审云”云平台和软硬件集成项目 | 2019-09-01 | 2022-09-01 | 高法云平台 | 于振业 | 高法项目（高法机房） | 物理服务器 | 华为 | 新区402机房 | 甘肃省高级人民法院“慧审云”云平台和软硬件集成项目 | 2019-09-01 | 2022-09-01 | 高法云平台 | 于振业 | 高法项目（高法机房） | 物理服务器 | 华为 | 新区402机房 | 甘肃省高级人民法院“慧审云”云平台和软硬件集成项目 | 2019-09-01 | 2022-09-01 | 高法云平台 | 于振业 | 高法项目（高法机房） | 物理服务器 | 华为 | 新区402机房 | 甘肃省高级人民法院“慧审云”云平台和软硬件集成项目 | 2019-09-01 | 2022-09-01 | 高法云平台 | 于振业 | 高法项目（高法机房） | 物理服务器 | 华为 | 新区402机房 | 甘肃省高级人民法院“慧审云”云平台和软硬件集成项目 | 2019-09-01 | 2022-09-01 | 高法云平台 | 于振业 | 高法项目（高法机房） | 物理服务器 | 华为 | 新区402机房 | 甘肃省高级人民法院“慧审云”云平台和软硬件集成项目 | 2019-09-01 | 2022-09-01 | 高法云平台 | 于振业 | 高法项目（高法机房） | 物理服务器 | 华为 | 新区402机房 | 甘肃省高级人民法院“慧审云”云平台和软硬件集成项目 | 2019-09-01 | 2022-09-01 | 高法云平台 | 于振业 | 高法项目（高法机房） | 物理服务器 | 华为 | 新区402机房 | 甘肃省高级人民法院“慧审云”云平台和软硬件集成项目 | 2019-09-01 | 2022-09-01 | 高法云平台 | 于振业 | 高法项目（高法机房） | 物理服务器 | 华为 | 新区402机房 | 甘肃省高级人民法院“慧审云”云平台和软硬件集成项目 | 2019-09-01 | 2022-09-01 | 高法云平台 | 于振业 | 高法项目（高法机房） | 物理服务器 | 华为 | 新区402机房 | 甘肃省高级人民法院“慧审云”云平台和软硬件集成项目 | 2019-09-01 | 2022-09-01 | 高法云平台 | 于振业 | 高法项目（高法机房） | 物理服务器 | 华为 | 新区402机房 | 甘肃省高级人民法院“慧审云”云平台和软硬件集成项目 | 2019-09-01 | 2022-09-01 | 高法云平台 | 于振业 | 高法项目（高法机房） | 物理服务器 | 华为 | 新区402机房 | 甘肃省高级人民法院“慧审云”云平台和软硬件集成项目 | 2019-09-01 | 2022-09-01 | 高法云平台 | 于振业 | 高法项目（高法机房） | 物理服务器 | 华为 | 新区402机房 | 甘肃省高级人民法院“慧审云”云平台和软硬件集成项目 | 2019-09-01 | 2022-09-01 | 高法云平台 | 于振业 | 高法项目（高法机房） | 物理服务器 | 华为 | 新区402机房 | 甘肃省高级人民法院“慧审云”云平台和软硬件集成项目 | 2019-09-01 | 2022-09-01 | 高法云平台 | 于振业 | 高法项目（高法机房） | 物理服务器 | 华为 | 新区402机房 | 甘肃省高级人民法院“慧审云”云平台和软硬件集成项目 | 2019-09-01 | 2022-09-01 | 高法云平台 | 于振业 | 高法项目（高法机房） | 物理服务器 | 华为 | 新区402机房 | 甘肃省高级人民法院“慧审云”云平台和软硬件集成项目 | 2019-09-01 | 2022-09-01 | 高法云平台 | 于振业 | 高法项目（高法机房） | 物理服务器 | 华为 | 新区402机房 | 甘肃省高级人民法院“慧审云”云平台和软硬件集成项目 | 2019-09-01 | 2022-09-01 | 高法云平台 | 于振业 | 高法项目（高法机房） | 物理服务器 | 华为 | 新区402机房 | 甘肃省高级人民法院“慧审云”云平台和软硬件集成项目 | 2019-09-01 | 2022-09-01 | 高法云平台 | 于振业 | 高法项目（高法机房） | 物理服务器 | 华为 | 新区402机房 | 甘肃省高级人民法院“慧审云”云平台和软硬件集成项目 | 2019-09-01 | 2022-09-01 | 高法云平台 | 于振业 | 高法项目（高法机房） | 物理服务器 | 华为 | 新区402机房 | 甘肃省高级人民法院“慧审云”云平台和软硬件集成项目 | 2019-09-01 | 2022-09-01 | 高法云平台 | 于振业 | 高法项目（高法机房） | 物理服务器 | 华为 | 新区402机房 | 甘肃省高级人民法院“慧审云”云平台和软硬件集成项目 | 2019-09-01 | 2022-09-01 | 高法云平台 | 于振业 | 高法项目（高法机房） | 物理服务器 | 华为 | 新区402机房 | 甘肃省高级人民法院“慧审云”云平台和软硬件集成项目 | 2019-09-01 | 2022-09-01 | 高法云平台 | 于振业 | 高法项目（高法机房） | 物理服务器 | 华为 | 新区402机房 | 甘肃省高级人民法院“慧审云”云平台和软硬件集成项目 | 2019-09-01 | 2022-09-01 | 高法云平台 | 于振业 | 高法项目（高法机房） | 物理服务器 | 华为 | 新区402机房 | 甘肃省高级人民法院“慧审云”云平台和软硬件集成项目 | 2019-09-01 | 2022-09-01 | 高法云平台 | 于振业 | 高法项目（高法机房） | 物理服务器 | 华为 | 新区402机房 | 甘肃省高级人民法院“慧审云”云平台和软硬件集成项目 | 2019-09-01 | 2022-09-01 | 高法云平台 | 于振业 | 高法项目（高法机房） | 物理服务器 | 华为 | 新区402机房 | 甘肃省高级人民法院“慧审云”云平台和软硬件集成项目 | 2019-09-01 | 2022-09-01 | 高法云平台 | 于振业 | 高法项目（高法机房） | 物理服务器 | 华为 | 新区402机房 | 甘肃省高级人民法院“慧审云”云平台和软硬件集成项目 | 2019-09-01 | 2022-09-01 | 高法云平台 | 于振业 | 高法项目（高法机房） | 物理服务器 | 华为 | 新区402机房 | 甘肃省高级人民法院“慧审云”云平台和软硬件集成项目 | 2019-09-01 | 2022-09-01 | 高法云平台 | 于振业 | 高法项目（高法机房） | 物理服务器 | 华为 | 新区402机房 | 甘肃省高级人民法院“慧审云”云平台和软硬件集成项目 | 2019-09-01 | 2022-09-01 | 高法云平台 | 于振业 | 高法项目（高法机房） | 物理服务器 | 华为 | 新区402机房 | 甘肃省高级人民法院“慧审云”云平台和软硬件集成项目 | 2019-09-01 | 2022-09-01 | 高法云平台 | 于振业 | 高法项目（高法机房） | 物理服务器 | 华为 | 新区402机房 | 甘肃省高级人民法院“慧审云”云平台和软硬件集成项目 | 2019-09-01 | 2022-09-01 | 高法云平台 | 于振业 | 高法项目（高法机房） | 物理服务器 | 华为 | 新区402机房 | 甘肃省高级人民法院“慧审云”云平台和软硬件集成项目 | 2019-09-01 | 2022-09-01 | 高法云平台 | 于振业 | 高法项目（高法机房） | 物理服务器 | 华为 | 新区402机房 | 甘肃省高级人民法院“慧审云”云平台和软硬件集成项目 | 2019-09-01 | 2022-09-01 | 高法云平台 | 于振业 | 高法项目（高法机房） | 物理服务器 | 华为 | 新区402机房 | 甘肃省高级人民法院“慧审云”云平台和软硬件集成项目 | 2019-09-01 | 2022-09-01 | 高法云平台 | 于振业 | 高法项目（高法机房） | 物理服务器 | 华为 | 新区402机房 | 甘肃省高级人民法院“慧审云”云平台和软硬件集成项目 | 2019-09-01 | 2022-09-01 | 高法云平台 | 于振业 | 高法项目（高法机房） | 物理服务器 | 华为 | 新区402机房 | 甘肃省高级人民法院“慧审云”云平台和软硬件集成项目 | 2019-09-01 | 2022-09-01 | 高法云平台 | 于振业 | 高法项目（高法机房） | 物理服务器 | 华为 | 新区402机房 | 甘肃省高级人民法院“慧审云”云平台和软硬件集成项目 | 2019-09-01 | 2022-09-01 | 高法云平台 | 于振业 | 高法项目（高法机房） | 物理服务器 | 华为 | 新区402机房 | 甘肃省高级人民法院“慧审云”云平台和软硬件集成项目 | 2019-09-01 | 2022-09-01 | 高法云平台 | 于振业 | 高法项目（高法机房） | 物理服务器 | 华为 | 新区402机房 | 甘肃省高级人民法院“慧审云”云平台和软硬件集成项目 | 2019-09-01 | 2022-09-01 | 高法云平台 | 于振业 | 高法项目（高法机房） | 物理服务器 | 华为 | 新区402机房 | 甘肃省高级人民法院“慧审云”云平台和软硬件集成项目 | 2019-09-01 | 2022-09-01 | 高法云平台 | 于振业 | 高法项目（高法机房） | 物理服务器 | 华为 | 新区402机房 | 甘肃省高级人民法院“慧审云”云平台和软硬件集成项目 | 2019-09-01 | 2022-09-01 | 高法云平台 | 于振业 | 高法项目（高法机房） | 物理服务器 | 华为 | 新区402机房 | 甘肃省高级人民法院“慧审云”云平台和软硬件集成项目 | 2019-09-01 | 2022-09-01 | 高法云平台 | 于振业 | 高法项目（高法机房） | 物理服务器 | 华为 | 新区402机房 | 甘肃省高级人民法院“慧审云”云平台和软硬件集成项目 | 2019-09-01 | 2022-09-01 | 高法云平台 | 于振业 | 高法项目（高法机房） | 物理服务器 | 华为 | 新区402机房 | 甘肃省高级人民法院“慧审云”云平台和软硬件集成项目 | 2019-09-01 | 2022-09-01 | 高法云平台 | 于振业 | 高法项目（高法机房） | 物理服务器 | 华为 | 新区402机房 | 甘肃省高级人民法院“慧审云”云平台和软硬件集成项目 | 2019-09-01 | 2022-09-01 | 高法云平台 | 于振业 | 高法项目（高法机房） | 物理服务器 | 华为 | 新区402机房 | 甘肃省高级人民法院“慧审云”云平台和软硬件集成项目 | 2019-09-01 | 2022-09-01 | 高法云平台 | 于振业 | 高法项目（高法机房） | 物理服务器 | 华为 | 新区402机房 | 甘肃省高级人民法院“慧审云”云平台和软硬件集成项目 | 2019-09-01 | 2022-09-01 | 高法云平台 | 于振业 | 高法项目（高法机房） | 物理服务器 | 华为 | 新区402机房 | 甘肃省高级人民法院“慧审云”云平台和软硬件集成项目 | 2019-09-01 | 2022-09-01 | 高法云平台 | 于振业 | 高法项目（高法机房） | 物理服务器 | 华为 | 新区402机房 | 甘肃省高级人民法院“慧审云”云平台和软硬件集成项目 | 2019-09-01 | 2022-09-01 | 高法云平台 | 于振业 | 高法项目（高法机房） | 物理服务器 | 华为 | 新区402机房 | 甘肃省高级人民法院“慧审云”云平台和软硬件集成项目 | 2019-09-01 | 2022-09-01 | 高法云平台 | 于振业 | 高法项目（高法机房） | 物理服务器 | 华为 | 新区402机房 | 甘肃省高级人民法院“慧审云”云平台和软硬件集成项目 | 2019-09-01 | 2022-09-01 | 高法云平台 | 于振业 | 高法项目（高法机房） | 物理服务器 | 华为 | 新区402机房 | 甘肃省高级人民法院“慧审云”云平台和软硬件集成项目 | 2019-09-01 | 2022-09-01 | 高法云平台 | 于振业 | 高法项目（高法机房） | 物理服务器 | 华为 | 新区402机房 | 甘肃省高级人民法院“慧审云”云平台和软硬件集成项目 | 2019-09-01 | 2022-09-01 | 高法云平台 | 于振业 | 高法项目（高法机房） | 物理服务器 | 华为 | 新区402机房 | 甘肃省高级人民法院“慧审云”云平台和软硬件集成项目 | 2019-09-01 | 2022-09-01 | 高法云平台 | 于振业 | 高法项目（高法机房） | 物理服务器 | 华为 | 新区402机房 | 甘肃省高级人民法院“慧审云”云平台和软硬件集成项目 | 2019-09-01 | 2022-09-01 | 高法云平台 | 于振业 | 高法项目（高法机房） | 物理服务器 | 华为 | 新区402机房 | 甘肃省高级人民法院“慧审云”云平台和软硬件集成项目 | 2019-09-01 | 2022-09-01 | 高法云平台 | 于振业 | 高法项目（高法机房） | 物理服务器 | 华为 | 新区402机房 | 甘肃省高级人民法院“慧审云”云平台和软硬件集成项目 | 2019-09-01 | 2022-09-01 | 高法云平台 | 于振业 | 高法项目（高法机房） | 物理服务器 | 华为 | 新区402机房 | 甘肃省高级人民法院“慧审云”云平台和软硬件集成项目 | 2019-09-01 | 2022-09-01 | 高法云平台 | 于振业 | 高法项目（高法机房） | 物理服务器 | 华为 | 新区402机房 | 甘肃省高级人民法院“慧审云”云平台和软硬件集成项目 | 2019-09-01 | 2022-09-01 | 高法云平台 | 于振业 | 高法项目（高法机房） | 物理服务器 | 华为 | 新区402机房 | 甘肃省高级人民法院“慧审云”云平台和软硬件集成项目 | 2019-09-01 | 2022-09-01 | 高法云平台 | 于振业 | 高法项目（高法机房） | 物理服务器 | 华为 | 新区402机房 | 甘肃省高级人民法院“慧审云”云平台和软硬件集成项目 | 2019-09-01 | 2022-09-01 | 高法云平台 | 于振业 | 高法项目（高法机房） | 物理服务器 | 华为 | 新区402机房 | 甘肃省高级人民法院“慧审云”云平台和软硬件集成项目 | 2019-09-01 | 2022-09-01 | 高法云平台 | 于振业 | 高法项目（高法机房） | 物理服务器 | 华为 | 新区402机房 | 甘肃省高级人民法院“慧审云”云平台和软硬件集成项目 | 2019-09-01 | 2022-09-01 | 高法云平台 | 于振业 | 高法项目（高法机房） | 物理服务器 | 华为 | 新区402机房 | 甘肃省高级人民法院“慧审云”云平台和软硬件集成项目 | 2019-09-01 | 2022-09-01 | 高法云平台 | 于振业 | 高法项目（高法机房） | 物理服务器 | 华为 | 新区402机房 | 甘肃省高级人民法院“慧审云”云平台和软硬件集成项目 | 2019-09-01 | 2022-09-01 | 高法云平台 | 于振业 | 高法项目（高法机房） | 物理服务器 | 华为 | 新区402机房 | 甘肃省高级人民法院“慧审云”云平台和软硬件集成项目 | 2019-09-01 | 2022-09-01 | 高法云平台 | 于振业 | 高法项目（高法机房） | 物理服务器 | 华为 | 新区402机房 | 甘肃省高级人民法院“慧审云”云平台和软硬件集成项目 | 2019-09-01 | 2022-09-01 | 高法云平台 | 于振业 | 高法项目（高法机房） | 物理服务器 | 华为 | 新区402机房 | 甘肃省高级人民法院“慧审云”云平台和软硬件集成项目 | 2019-09-01 | 2022-09-01 | 高法云平台 | 于振业 | 高法项目（高法机房） | 物理服务器 | 华为 | 新区402机房 | 甘肃省高级人民法院“慧审云”云平台和软硬件集成项目 | 2019-09-01 | 2022-09-01 | 高法云平台 | 于振业 | 高法项目（高法机房） | 物理服务器 | 华为 | 新区402机房 | 甘肃省高级人民法院“慧审云”云平台和软硬件集成项目 | 2019-09-01 | 2022-09-01 | 高法云平台 | 于振业 | 高法项目（高法机房） | 物理服务器 | 华为 | 新区402机房 | 甘肃省高级人民法院“慧审云”云平台和软硬件集成项目 | 2019-09-01 | 2022-09-01 | 高法云平台 | 于振业 | 高法项目（高法机房） | 物理服务器 | 华为 | 新区402机房 | 甘肃省高级人民法院“慧审云”云平台和软硬件集成项目 | 2019-09-01 | 2022-09-01 | 高法云平台 | 于振业 | 高法项目（高法机房） | 物理服务器 | 华为 | 新区402机房 | 甘肃省高级人民法院“慧审云”云平台和软硬件集成项目 | 2019-09-01 | 2022-09-01 | 高法云平台 | 于振业 | 高法项目（高法机房） | 物理服务器 | 华为 | 新区402机房 | 甘肃省高级人民法院“慧审云”云平台和软硬件集成项目 | 2019-09-01 | 2022-09-01 | 高法云平台 | 于振业 | 高法项目（高法机房） | 物理服务器 | 华为 | 新区402机房 | 甘肃省高级人民法院“慧审云”云平台和软硬件集成项目 | 2019-09-01 | 2022-09-01 | 高法云平台 | 于振业 | 高法项目（高法机房） | 物理服务器 | 华为 | 新区402机房 | 甘肃省高级人民法院“慧审云”云平台和软硬件集成项目 | 2019-09-01 | 2022-09-01 | 高法云平台 | 于振业 | 高法项目（高法机房） | 物理服务器 | 华为 | 新区402机房 | 甘肃省高级人民法院“慧审云”云平台和软硬件集成项目 | 2019-09-01 | 2022-09-01 | 高法云平台 | 于振业 | 高法项目（高法机房） | 物理服务器 | 华为 | 新区402机房 | 甘肃省高级人民法院“慧审云”云平台和软硬件集成项目 | 2019-09-01 | 2022-09-01 | 高法云平台 | 于振业 | 高法项目（高法机房） | 物理服务器 | 华为 | 新区402机房 | 甘肃省高级人民法院“慧审云”云平台和软硬件集成项目 | 2019-09-01 | 2022-09-01 | 高法云平台 | 于振业 | 高法项目（高法机房） | 物理服务器 | 华为 | 新区402机房 | 甘肃省高级人民法院“慧审云”云平台和软硬件集成项目 | 2019-09-01 | 2022-09-01 | 高法云平台 | 于振业 | 高法项目（高法机房） | 物理服务器 | 华为 | 新区402机房 | 甘肃省高级人民法院“慧审云”云平台和软硬件集成项目 | 2019-09-01 | 2022-09-01 | 高法云平台 | 于振业 | 高法项目（高法机房） | 物理服务器 | 华为 | 新区402机房 | 甘肃省高级人民法院“慧审云”云平台和软硬件集成项目 | 2019-09-01 | 2022-09-01 | 高法云平台 | 于振业 | 高法项目（高法机房） | 物理服务器 | 华为 | 新区402机房 | 甘肃省高级人民法院“慧审云”云平台和软硬件集成项目 | 2019-09-01 | 2022-09-01 | 高法云平台 | 于振业 | 高法项目（高法机房） | 物理服务器 | 华为 | 新区402机房 | 甘肃省高级人民法院“慧审云”云平台和软硬件集成项目 | 2019-09-01 | 2022-09-01 | 高法云平台 | 于振业 | 高法项目（高法机房） | 物理服务器 | 华为 | 新区402机房 | 甘肃省高级人民法院“慧审云”云平台和软硬件集成项目 | 2019-09-01 | 2022-09-01 | 高法云平台 | 于振业 | 高法项目（高法机房） | 物理服务器 | 华为 | 新区402机房 | 甘肃省高级人民法院“慧审云”云平台和软硬件集成项目 | 2019-09-01 | 2022-09-01 | 高法云平台 | 于振业 | 高法项目（高法机房） | 物理服务器 | 华为 | 新区402机房 | 甘肃省高级人民法院“慧审云”云平台和软硬件集成项目 | 2019-09-01 | 2022-09-01 | 高法云平台 | 于振业 | 高法项目（高法机房） | 物理服务器 | 华为 | 新区402机房 | 甘肃省高级人民法院“慧审云”云平台和软硬件集成项目 | 2019-09-01 | 2022-09-01 | 高法云平台 | 于振业 | 高法项目（高法机房） | 物理服务器 | 华为 | 新区402机房 | 甘肃省高级人民法院“慧审云”云平台和软硬件集成项目 | 2019-09-01 | 2022-09-01 | 高法云平台 | 于振业 | 高法项目（高法机房） | 物理服务器 | 华为 | 新区402机房 | 甘肃省高级人民法院“慧审云”云平台和软硬件集成项目 | 2019-09-01 | 2022-09-01 | 高法云平台 | 于振业 | 高法项目（高法机房） | 物理服务器 | 华为 | 新区402机房 | 甘肃省高级人民法院“慧审云”云平台和软硬件集成项目 | 2019-09-01 | 2022-09-01 | 高法云平台 | 于振业 | 高法项目（高法机房） | 物理服务器 | 华为 | 新区402机房 | 甘肃省高级人民法院“慧审云”云平台和软硬件集成项目 | 2019-09-01 | 2022-09-01 | 高法云平台 | 于振业 | 高法项目（高法机房） | 物理服务器 | 华为 | 新区402机房 | 甘肃省高级人民法院“慧审云”云平台和软硬件集成项目 | 2019-09-01 | 2022-09-01 | 高法云平台 | 于振业 | 高法项目（高法机房） | 物理服务器 | 华为 | 新区402机房 | 甘肃省高级人民法院“慧审云”云平台和软硬件集成项目 | 2019-09-01 | 2022-09-01 | 高法云平台 | 于振业 | 高法项目（高法机房） | 物理服务器 | 华为 | 新区402机房 | 甘肃省高级人民法院“慧审云”云平台和软硬件集成项目 | 2019-09-01 | 2022-09-01 | 高法云平台 | 于振业 | 高法项目（高法机房） | 物理服务器 | 华为 | 新区402机房 | 甘肃省高级人民法院“慧审云”云平台和软硬件集成项目 | 2019-09-01 | 2022-09-01 | 高法云平台 | 于振业 | 高法项目（高法机房） | 物理服务器 | 华为 | 新区402机房 | 甘肃省高级人民法院“慧审云”云平台和软硬件集成项目 | 2019-09-01 | 2022-09-01 | 高法云平台 | 于振业 | 高法项目（高法机房） | 物理服务器 | 华为 | 新区402机房 | 甘肃省高级人民法院“慧审云”云平台和软硬件集成项目 | 2019-09-01 | 2022-09-01 | 高法云平台 | 于振业 | 高法项目（高法机房） | 物理服务器 | 华为 | 新区402机房 | 甘肃省高级人民法院“慧审云”云平台和软硬件集成项目 | 2019-09-01 | 2022-09-01 | 高法云平台 | 于振业 | 高法项目（高法机房） | 物理服务器 | 华为 | 新区402机房 | 甘肃省高级人民法院“慧审云”云平台和软硬件集成项目 | 2019-09-01 | 2022-09-01 | 高法云平台 | 于振业 | 高法项目（高法机房） | 物理服务器 | 华为 | 新区402机房 | 甘肃省高级人民法院“慧审云”云平台和软硬件集成项目 | 2019-09-01 | 2022-09-01 | 高法云平台 | 于振业 | 高法项目（高法机房） | 物理服务器 | 华为 | 新区402机房 | 甘肃省高级人民法院“慧审云”云平台和软硬件集成项目 | 2019-09-01 | 2022-09-01 | 高法云平台 | 于振业 | 高法项目（高法机房） | 物理服务器 | 华为 | 新区402机房 | 甘肃省高级人民法院“慧审云”云平台和软硬件集成项目 | 2019-09-01 | 2022-09-01 | 高法云平台 | 于振业 | 高法项目（高法机房） | 物理服务器 | 华为 | 新区402机房 | 甘肃省高级人民法院“慧审云”云平台和软硬件集成项目 | 2019-09-01 | 2022-09-01 | 高法云平台 | 于振业 | 高法项目（高法机房） | 物理服务器 | 华为 | 新区402机房 | 甘肃省高级人民法院“慧审云”云平台和软硬件集成项目 | 2019-09-01 | 2022-09-01 | 高法云平台 | 于振业 | 高法项目（高法机房） | 物理服务器 | 华为 | 新区402机房 | 甘肃省高级人民法院“慧审云”云平台和软硬件集成项目 | 2019-09-01 | 2022-09-01 | 高法云平台 | 于振业 | 高法项目（高法机房） | 物理服务器 | 华为 | 新区402机房 | 甘肃省高级人民法院“慧审云”云平台和软硬件集成项目 | 2019-09-01 | 2022-09-01 | 高法云平台 | 于振业 | 高法项目（高法机房） | 物理服务器 | 华为 | 新区402机房 | 甘肃省高级人民法院“慧审云”云平台和软硬件集成项目 | 2019-09-01 | 2022-09-01 | 高法云平台 | 于振业 | 高法项目（高法机房） | 物理服务器 | 华为 | 新区402机房 | 甘肃省高级人民法院“慧审云”云平台和软硬件集成项目 | 2019-09-01 | 2022-09-01 | 高法云平台 | 于振业 | 高法项目（高法机房） | 物理服务器 | 华为 | 新区402机房 | 甘肃省高级人民法院“慧审云”云平台和软硬件集成项目 | 2019-09-01 | 2022-09-01 | 高法云平台 | 于振业 | 高法项目（高法机房） | 物理服务器 | 华为 | 新区402机房 | 甘肃省高级人民法院“慧审云”云平台和软硬件集成项目 | 2019-09-01 | 2022-09-01 | 高法云平台 | 于振业 | 高法项目（高法机房） | 物理服务器 | 华为 | 新区402机房 | 甘肃省高级人民法院“慧审云”云平台和软硬件集成项目 | 2019-09-01 | 2022-09-01 | 高法云平台 | 于振业 | 高法项目（高法机房） | 物理服务器 | 华为 | 新区402机房 | 甘肃省高级人民法院“慧审云”云平台和软硬件集成项目 | 2019-09-01 | 2022-09-01 | 高法云平台 | 于振业 | 高法项目（高法机房） | 物理服务器 | 华为 | 新区402机房 | 甘肃省高级人民法院“慧审云”云平台和软硬件集成项目 | 2019-09-01 | 2022-09-01 | 高法云平台 | 于振业 | 高法项目（高法机房） | 物理服务器 | 华为 | 新区402机房 | 甘肃省高级人民法院“慧审云”云平台和软硬件集成项目 | 2019-09-01 | 2022-09-01 | 高法云平台 | 于振业 | 高法项目（高法机房） | 物理服务器 | 华为 | 新区402机房 | 甘肃省高级人民法院“慧审云”云平台和软硬件集成项目 | 2019-09-01 | 2022-09-01 | 高法云平台 | 于振业 | 高法项目（高法机房） | 物理服务器 | 华为 | 新区402机房 | 甘肃省高级人民法院“慧审云”云平台和软硬件集成项目 | 2019-09-01 | 2022-09-01 | 高法云平台 | 于振业 | 高法项目（高法机房） | 物理服务器 | 华为 | 新区402机房 | 甘肃省高级人民法院“慧审云”云平台和软硬件集成项目 | 2019-09-01 | 2022-09-01 | 高法云平台 | 于振业 | 高法项目（高法机房） | 物理服务器 | 华为 | 新区402机房 | 甘肃省高级人民法院“慧审云”云平台和软硬件集成项目 | 2019-09-01 | 2022-09-01 | 高法云平台 | 于振业 | 高法项目（高法机房） | 物理服务器 | 华为 | 新区402机房 | 甘肃省高级人民法院“慧审云”云平台和软硬件集成项目 | 2019-09-01 | 2022-09-01 | 高法云平台 | 于振业 | 高法项目（高法机房） | 物理服务器 | 华为 | 新区402机房 | 甘肃省高级人民法院“慧审云”云平台和软硬件集成项目 | 2019-09-01 | 2022-09-01 | 高法云平台 | 于振业 | 高法项目（高法机房） | 物理服务器 | 华为 | 新区402机房 | 甘肃省高级人民法院“慧审云”云平台和软硬件集成项目 | 2019-09-01 | 2022-09-01 | 高法云平台 | 于振业 | 高法项目（高法机房） | 物理服务器 | 华为 | 新区402机房 | 甘肃省高级人民法院“慧审云”云平台和软硬件集成项目 | 2019-09-01 | 2022-09-01 | 高法云平台 | 于振业 | 高法项目（高法机房） | 物理服务器 | 华为 | 新区402机房 | 甘肃省高级人民法院“慧审云”云平台和软硬件集成项目 | 2019-09-01 | 2022-09-01 | 高法云平台 | 于振业 | 高法项目（高法机房） | 物理服务器 | 华为 | 新区402机房 | 甘肃省高级人民法院“慧审云”云平台和软硬件集成项目 | 2019-09-01 | 2022-09-01 | 高法云平台 | 于振业 | 高法项目（高法机房） | 物理服务器 | 华为 | 新区402机房 | 甘肃省高级人民法院“慧审云”云平台和软硬件集成项目 | 2019-09-01 | 2022-09-01 | 高法云平台 | 于振业 | 高法项目（高法机房） | 物理服务器 | 华为 | 新区402机房 | 甘肃省高级人民法院“慧审云”云平台和软硬件集成项目 | 2019-09-01 | 2022-09-01 | 高法云平台 | 于振业 | 高法项目（高法机房） | 物理服务器 | 华为 | 新区402机房 | 甘肃省高级人民法院“慧审云”云平台和软硬件集成项目 | 2019-09-01 | 2022-09-01 | 高法云平台 | 于振业 | 高法项目（高法机房） | 物理服务器 | 华为 | 新区402机房 | 甘肃省高级人民法院“慧审云”云平台和软硬件集成项目 | 2019-09-01 | 2022-09-01 | 高法云平台 | 于振业 | 高法项目（高法机房） | 物理服务器 | 华为 | 新区402机房 | 甘肃省高级人民法院“慧审云”云平台和软硬件集成项目 | 2019-09-01 | 2022-09-01 | 高法云平台 | 于振业 | 高法项目（高法机房） | 物理服务器 | 华为 | 新区402机房 | 甘肃省高级人民法院“慧审云”云平台和软硬件集成项目 | 2019-09-01 | 2022-09-01 | 高法云平台 | 于振业 | 高法项目（高法机房） | 物理服务器 | 华为 | 新区402机房 | 甘肃省高级人民法院“慧审云”云平台和软硬件集成项目 | 2019-09-01 | 2022-09-01 | 高法云平台 | 于振业 | 高法项目（高法机房） | 物理服务器 | 华为 | 新区402机房 | 甘肃省高级人民法院“慧审云”云平台和软硬件集成项目 | 2019-09-01 | 2022-09-01 | 高法云平台 | 于振业 | 高法项目（高法机房） | 物理服务器 | 华为 | 新区402机房 | 甘肃省高级人民法院“慧审云”云平台和软硬件集成项目 | 2019-09-01 | 2022-09-01 | 高法云平台 | 于振业 | 高法项目（高法机房） | 物理服务器 | 华为 | 新区402机房 | 甘肃省高级人民法院“慧审云”云平台和软硬件集成项目 | 2019-09-01 | 2022-09-01 | 高法云平台 | 于振业 | 高法项目（高法机房） | 物理服务器 | 华为 | 新区402机房 | 甘肃省高级人民法院“慧审云”云平台和软硬件集成项目 | 2019-09-01 | 2022-09-01 | 高法云平台 | 于振业 | 高法项目（高法机房） | 物理服务器 | 华为 | 新区402机房 | 甘肃省高级人民法院“慧审云”云平台和软硬件集成项目 | 2019-09-01 | 2022-09-01 | 高法云平台 | 于振业 | 高法项目（高法机房） | 物理服务器 | 华为 | 新区402机房 | 甘肃省高级人民法院“慧审云”云平台和软硬件集成项目 | 2019-09-01 | 2022-09-01 | 高法云平台 | 于振业 | 高法项目（高法机房） | 物理服务器 | 华为 | 新区402机房 | 甘肃省高级人民法院“慧审云”云平台和软硬件集成项目 | 2019-09-01 | 2022-09-01 | 高法云平台 | 于振业 | 高法项目（高法机房） | 物理服务器 | 华为 | 新区402机房 | 甘肃省高级人民法院“慧审云”云平台和软硬件集成项目 | 2019-09-01 | 2022-09-01 | 高法云平台 | 于振业 | 高法项目（高法机房） | 物理服务器 | 华为 | 新区402机房 | 甘肃省高级人民法院“慧审云”云平台和软硬件集成项目 | 2019-09-01 | 2022-09-01 | 高法云平台 | 于振业 | 高法项目（高法机房） | 物理服务器 | 华为 | 新区402机房 | 甘肃省高级人民法院“慧审云”云平台和软硬件集成项目 | 2019-09-01 | 2022-09-01 | 高法云平台 | 于振业 | 高法项目（高法机房） | 物理服务器 | 华为 | 新区402机房 | 甘肃省高级人民法院“慧审云”云平台和软硬件集成项目 | 2019-09-01 | 2022-09-01 | 高法云平台 | 于振业 | 高法项目（高法机房） | 物理服务器 | 华为 | 新区402机房 | 甘肃省高级人民法院“慧审云”云平台和软硬件集成项目 | 2019-09-01 | 2022-09-01 | 高法云平台 | 于振业 | 高法项目（高法机房） | 物理服务器 | 华为 | 新区402机房 | 甘肃省高级人民法院“慧审云”云平台和软硬件集成项目 | 2019-09-01 | 2022-09-01 | 高法云平台 | 于振业 | 高法项目（高法机房） | 物理服务器 | 华为 | 新区402机房 | 甘肃省高级人民法院“慧审云”云平台和软硬件集成项目 | 2019-09-01 | 2022-09-01 | 高法云平台 | 于振业 | 高法项目（高法机房） | 物理服务器 | 华为 | 新区402机房 | 甘肃省高级人民法院“慧审云”云平台和软硬件集成项目 | 2019-09-01 | 2022-09-01 | 高法云平台 | 于振业 | 高法项目（高法机房） | 物理服务器 | 华为 | 新区402机房 | 甘肃省高级人民法院“慧审云”云平台和软硬件集成项目 | 2019-09-01 | 2022-09-01 | 高法云平台 | 于振业 | 高法项目（高法机房） | 物理服务器 | 华为 | 新区402机房 | 甘肃省高级人民法院“慧审云”云平台和软硬件集成项目 | 2019-09-01 | 2022-09-01 | 高法云平台 | 于振业 | 高法项目（高法机房） | 物理服务器 | 华为 | 新区402机房 | 甘肃省高级人民法院“慧审云”云平台和软硬件集成项目 | 2019-09-01 | 2022-09-01 | 高法云平台 | 于振业 | 高法项目（高法机房） | 物理服务器 | 华为 | 新区402机房 | 甘肃省高级人民法院“慧审云”云平台和软硬件集成项目 | 2019-09-01 | 2022-09-01 | 高法云平台 | 于振业 | 高法项目（高法机房） | 物理服务器 | 华为 | 新区402机房 | 甘肃省高级人民法院“慧审云”云平台和软硬件集成项目 | 2019-09-01 | 2022-09-01 | 高法云平台 | 于振业 | 高法项目（高法机房） | 物理服务器 | 华为 | 新区402机房 | 甘肃省高级人民法院“慧审云”云平台和软硬件集成项目 | 2019-09-01 | 2022-09-01 | 高法云平台 | 于振业 | 高法项目（高法机房） | 物理服务器 | 华为 | 新区402机房 | 甘肃省高级人民法院“慧审云”云平台和软硬件集成项目 | 2019-09-01 | 2022-09-01 | 高法云平台 | 于振业 | 高法项目（高法机房） | 物理服务器 | 华为 | 新区402机房 | 甘肃省高级人民法院“慧审云”云平台和软硬件集成项目 | 2019-09-01 | 2022-09-01 | 高法云平台 | 于振业 | 高法项目（高法机房） | 物理服务器 | 华为 | 新区402机房 | 甘肃省高级人民法院“慧审云”云平台和软硬件集成项目 | 2019-09-01 | 2022-09-01 | 高法云平台 | 于振业 | 高法项目（高法机房） | 物理服务器 | 华为 | 新区402机房 | 甘肃省高级人民法院“慧审云”云平台和软硬件集成项目 | 2019-09-01 | 2022-09-01 | 高法云平台 | 于振业 | 高法项目（高法机房） | 物理服务器 | 华为 | 新区402机房 | 甘肃省高级人民法院“慧审云”云平台和软硬件集成项目 | 2019-09-01 | 2022-09-01 | 高法云平台 | 于振业 | 高法项目（高法机房） | 物理服务器 | 华为 | 新区402机房 | 甘肃省高级人民法院“慧审云”云平台和软硬件集成项目 | 2019-09-01 | 2022-09-01 | 高法云平台 | 于振业 | 高法项目（高法机房） | 物理服务器 | 华为 | 新区402机房 | 甘肃省高级人民法院“慧审云”云平台和软硬件集成项目 | 2019-09-01 | 2022-09-01 | 高法云平台 | 于振业 | 高法项目（高法机房） | 物理服务器 | 华为 | 新区402机房 | 甘肃省高级人民法院“慧审云”云平台和软硬件集成项目 | 2019-09-01 | 2022-09-01 | 高法云平台 | 于振业 | 高法项目（高法机房） | 物理服务器 | 华为 | 新区402机房 | 甘肃省高级人民法院“慧审云”云平台和软硬件集成项目 | 2019-09-01 | 2022-09-01 | 高法云平台 | 于振业 | 高法项目（高法机房） | 物理服务器 | 华为 | 新区402机房 | 甘肃省高级人民法院“慧审云”云平台和软硬件集成项目 | 2019-09-01 | 2022-09-01 | 高法云平台 | 于振业 | 高法项目（高法机房） | 物理服务器 | 华为 | 新区402机房 | 甘肃省高级人民法院“慧审云”云平台和软硬件集成项目 | 2019-09-01 | 2022-09-01 | 高法云平台 | 于振业 | 高法项目（高法机房） | 物理服务器 | 华为 | 新区402机房 | 甘肃省高级人民法院“慧审云”云平台和软硬件集成项目 | 2019-09-01 | 2022-09-01 | 高法云平台 | 于振业 | 高法项目（高法机房） | 物理服务器 | 华为 | 新区402机房 | 甘肃省高级人民法院“慧审云”云平台和软硬件集成项目 | 2019-09-01 | 2022-09-01 | 高法云平台 | 于振业 | 高法项目（高法机房） | 物理服务器 | 华为 | 新区402机房 | 甘肃省高级人民法院“慧审云”云平台和软硬件集成项目 | 2019-09-01 | 2022-09-01 | 高法云平台 | 于振业 | 高法项目（高法机房） | 物理服务器 | 华为 | 新区402机房 | 甘肃省高级人民法院“慧审云”云平台和软硬件集成项目 | 2019-09-01 | 2022-09-01 | 高法云平台 | 于振业 | 高法项目（高法机房） | 物理服务器 | 华为 | 新区402机房 | 甘肃省高级人民法院“慧审云”云平台和软硬件集成项目 | 2019-09-01 | 2022-09-01 | 高法云平台 | 于振业 | 高法项目（高法机房） | 物理服务器 | 华为 | 新区402机房 | 甘肃省高级人民法院“慧审云”云平台和软硬件集成项目 | 2019-09-01 | 2022-09-01 | 高法云平台 | 于振业 | 高法项目（高法机房） | 物理服务器 | 华为 | 新区402机房 | 甘肃省高级人民法院“慧审云”云平台和软硬件集成项目 | 2019-09-01 | 2022-09-01 | 高法云平台 | 于振业 | 高法项目（高法机房） | 物理服务器 | 华为 | 新区402机房 | 甘肃省高级人民法院“慧审云”云平台和软硬件集成项目 | 2019-09-01 | 2022-09-01 | 高法云平台 | 于振业 | 高法项目（高法机房） | 物理服务器 | 华为 | 新区402机房 | 甘肃省高级人民法院“慧审云”云平台和软硬件集成项目 | 2019-09-01 | 2022-09-01 | 高法云平台 | 于振业 | 高法项目（高法机房） | 物理服务器 | 华为 | 新区402机房 | 甘肃省高级人民法院“慧审云”云平台和软硬件集成项目 | 2019-09-01 | 2022-09-01 | 高法云平台 | 于振业 | 高法项目（高法机房） | 物理服务器 | 华为 | 新区402机房 | 甘肃省高级人民法院“慧审云”云平台和软硬件集成项目 | 2019-09-01 | 2022-09-01 | 高法云平台 | 于振业 | 高法项目（高法机房） | 物理服务器 | 华为 | 新区402机房 | 甘肃省高级人民法院“慧审云”云平台和软硬件集成项目 | 2019-09-01 | 2022-09-01 | 高法云平台 | 于振业 | 高法项目（高法机房） | 物理服务器 | 华为 | 新区402机房 | 甘肃省高级人民法院“慧审云”云平台和软硬件集成项目 | 2019-09-01 | 2022-09-01 | 高法云平台 | 于振业 | 高法项目（高法机房） | 物理服务器 | 华为 | 新区402机房 | 甘肃省高级人民法院“慧审云”云平台和软硬件集成项目 | 2019-09-01 | 2022-09-01 | 高法云平台 | 于振业 | 高法项目（高法机房） | 物理服务器 | 华为 | 新区402机房 | 甘肃省高级人民法院“慧审云”云平台和软硬件集成项目 | 2019-09-01 | 2022-09-01 | 高法云平台 | 于振业 | 高法项目（高法机房） | 物理服务器 | 华为 | 新区402机房 | 甘肃省高级人民法院“慧审云”云平台和软硬件集成项目 | 2019-09-01 | 2022-09-01 | 高法云平台 | 于振业 | 高法项目（高法机房） | 物理服务器 | 华为 | 新区402机房 | 甘肃省高级人民法院“慧审云”云平台和软硬件集成项目 | 2019-09-01 | 2022-09-01 | 高法云平台 | 于振业 | 高法项目（高法机房） | 物理服务器 | 华为 | 新区402机房 | 甘肃省高级人民法院“慧审云”云平台和软硬件集成项目 | 2019-09-01 | 2022-09-01 | 高法云平台 | 于振业 | 高法项目（高法机房） | 物理服务器 | 华为 | 新区402机房 | 甘肃省高级人民法院“慧审云”云平台和软硬件集成项目 | 2019-09-01 | 2022-09-01 | 高法云平台 | 于振业 | 高法项目（高法机房） | 物理服务器 | 华为 | 新区402机房 | 甘肃省高级人民法院“慧审云”云平台和软硬件集成项目 | 2019-09-01 | 2022-09-01 | 高法云平台 | 于振业 | 高法项目（高法机房） | 物理服务器 | 华为 | 新区402机房 | 甘肃省高级人民法院“慧审云”云平台和软硬件集成项目 | 2019-09-01 | 2022-09-01 | 高法云平台 | 于振业 | 高法项目（高法机房） | 物理服务器 | 华为 | 新区402机房 | 甘肃省高级人民法院“慧审云”云平台和软硬件集成项目 | 2019-09-01 | 2022-09-01 | 高法云平台 | 于振业 | 高法项目（高法机房） | 物理服务器 | 华为 | 新区402机房 | 甘肃省高级人民法院“慧审云”云平台和软硬件集成项目 | 2019-09-01 | 2022-09-01 | 高法云平台 | 于振业 | 高法项目（高法机房） | 物理服务器 | 华为 | 新区402机房 | 甘肃省高级人民法院“慧审云”云平台和软硬件集成项目 | 2019-09-01 | 2022-09-01 | 高法云平台 | 于振业 | 高法项目（高法机房） | 物理服务器 | 华为 | 新区402机房 | 甘肃省高级人民法院“慧审云”云平台和软硬件集成项目 | 2019-09-01 | 2022-09-01 | 高法云平台 | 于振业 | 高法项目（高法机房） | 物理服务器 | 华为 | 新区402机房 | 甘肃省高级人民法院“慧审云”云平台和软硬件集成项目 | 2019-09-01 | 2022-09-01 | 高法云平台 | 于振业 | 高法项目（高法机房） | 物理服务器 | 华为 | 新区402机房 | 甘肃省高级人民法院“慧审云”云平台和软硬件集成项目 | 2019-09-01 | 2022-09-01 | 高法云平台 | 于振业 | 高法项目（高法机房） | 物理服务器 | 华为 | 新区402机房 | 甘肃省高级人民法院“慧审云”云平台和软硬件集成项目 | 2019-09-01 | 2022-09-01 | 高法云平台 | 于振业 | 高法项目（高法机房） | 物理服务器 | 华为 | 新区402机房 | 甘肃省高级人民法院“慧审云”云平台和软硬件集成项目 | 2019-09-01 | 2022-09-01 | 高法云平台 | 于振业 | 高法项目（高法机房） | 物理服务器 | 华为 | 新区402机房 | 甘肃省高级人民法院“慧审云”云平台和软硬件集成项目 | 2019-09-01 | 2022-09-01 | 高法云平台 | 于振业 | 高法项目（高法机房） | 物理服务器 | 华为 | 新区402机房 | 甘肃省高级人民法院“慧审云”云平台和软硬件集成项目 | 2019-09-01 | 2022-09-01 | 高法云平台 | 于振业 | 高法项目（高法机房） | 物理服务器 | 华为 | 新区402机房 | 甘肃省高级人民法院“慧审云”云平台和软硬件集成项目 | 2019-09-01 | 2022-09-01 | 高法云平台 | 于振业 | 高法项目（高法机房） | 物理服务器 | 华为 | 新区402机房 | 甘肃省高级人民法院“慧审云”云平台和软硬件集成项目 | 2019-09-01 | 2022-09-01 | 高法云平台 | 于振业 | 高法项目（高法机房） | 物理服务器 | 华为 | 新区402机房 | 甘肃省高级人民法院“慧审云”云平台和软硬件集成项目 | 2019-09-01 | 2022-09-01 | 高法云平台 | 于振业 | 高法项目（高法机房） | 物理服务器 | 华为 | 新区402机房 | 甘肃省高级人民法院“慧审云”云平台和软硬件集成项目 | 2019-09-01 | 2022-09-01 | 高法云平台 | 于振业 | 高法项目（高法机房） | 物理服务器 | 华为 | 新区402机房 | 甘肃省高级人民法院“慧审云”云平台和软硬件集成项目 | 2019-09-01 | 2022-09-01 | 高法云平台 | 于振业 | 高法项目（高法机房） | 物理服务器 | 华为 | 新区402机房 | 甘肃省高级人民法院“慧审云”云平台和软硬件集成项目 | 2019-09-01 | 2022-09-01 | 高法云平台 | 于振业 | 高法项目（高法机房） | 物理服务器 | 华为 | 新区402机房 | 甘肃省高级人民法院“慧审云”云平台和软硬件集成项目 | 2019-09-01 | 2022-09-01 | 高法云平台 | 于振业 | 高法项目（高法机房） | 物理服务器 | 华为 | 新区402机房 | 甘肃省高级人民法院“慧审云”云平台和软硬件集成项目 | 2019-09-01 | 2022-09-01 | 高法云平台 | 于振业 | 高法项目（高法机房） | 物理服务器 | 华为 | 新区402机房 | 甘肃省高级人民法院“慧审云”云平台和软硬件集成项目 | 2019-09-01 | 2022-09-01 | 高法云平台 | 于振业 | 高法项目（高法机房） | 物理服务器 | 华为 | 新区402机房 | 甘肃省高级人民法院“慧审云”云平台和软硬件集成项目 | 2019-09-01 | 2022-09-01 | 高法云平台 | 于振业 | 高法项目（高法机房） | 物理服务器 | 华为 | 新区402机房 | 甘肃省高级人民法院“慧审云”云平台和软硬件集成项目 | 2019-09-01 | 2022-09-01 | 高法云平台 | 于振业 | 高法项目（高法机房） | 物理服务器 | 华为 | 新区402机房 | 甘肃省高级人民法院“慧审云”云平台和软硬件集成项目 | 2019-09-01 | 2022-09-01 | 高法云平台 | 于振业 | 高法项目（高法机房） | 物理服务器 | 华为 | 新区402机房 | 甘肃省高级人民法院“慧审云”云平台和软硬件集成项目 | 2019-09-01 | 2022-09-01 | 高法云平台 | 于振业 | 高法项目（高法机房） | 物理服务器 | 华为 | 新区402机房 | 甘肃省高级人民法院“慧审云”云平台和软硬件集成项目 | 2019-09-01 | 2022-09-01 | 高法云平台 | 于振业 | 高法项目（高法机房） | 物理服务器 | 华为 | 新区402机房 | 甘肃省高级人民法院“慧审云”云平台和软硬件集成项目 | 2019-09-01 | 2022-09-01 | 高法云平台 | 于振业 | 高法项目（高法机房） | 物理服务器 | 华为 | 新区402机房 | 甘肃省高级人民法院“慧审云”云平台和软硬件集成项目 | 2019-09-01 | 2022-09-01 | 高法云平台 | 于振业 | 高法项目（高法机房） | 物理服务器 | 华为 | 新区402机房 | 甘肃省高级人民法院“慧审云”云平台和软硬件集成项目 | 2019-09-01 | 2022-09-01 | 高法云平台 | 于振业 | 高法项目（高法机房） | 物理服务器 | 华为 | 新区402机房 | 甘肃省高级人民法院“慧审云”云平台和软硬件集成项目 | 2019-09-01 | 2022-09-01 | 高法云平台 | 于振业 | 高法项目（高法机房） | 物理服务器 | 华为 | 新区402机房 | 甘肃省高级人民法院“慧审云”云平台和软硬件集成项目 | 2019-09-01 | 2022-09-01 | 高法云平台 | 于振业 | 高法项目（高法机房） | 物理服务器 | 华为 | 新区402机房 | 甘肃省高级人民法院“慧审云”云平台和软硬件集成项目 | 2019-09-01 | 2022-09-01 | 高法云平台 | 于振业 | 高法项目（高法机房） | 物理服务器 | 华为 | 新区402机房 | 甘肃省高级人民法院“慧审云”云平台和软硬件集成项目 | 2019-09-01 | 2022-09-01 | 高法云平台 | 于振业 | 高法项目（高法机房） | 物理服务器 | 华为 | 新区402机房 | 甘肃省高级人民法院“慧审云”云平台和软硬件集成项目 | 2019-09-01 | 2022-09-01 | 高法云平台 | 于振业 | 高法项目（高法机房） | 物理服务器 | 华为 | 新区402机房 | 甘肃省高级人民法院“慧审云”云平台和软硬件集成项目 | 2019-09-01 | 2022-09-01 | 高法云平台 | 于振业 | 高法项目（高法机房） | 物理服务器 | 华为 | 新区402机房 | 甘肃省高级人民法院“慧审云”云平台和软硬件集成项目 | 2019-09-01 | 2022-09-01 | 高法云平台 | 于振业 | 高法项目（高法机房） | 物理服务器 | 华为 | 新区402机房 | 甘肃省高级人民法院“慧审云”云平台和软硬件集成项目 | 2019-09-01 | 2022-09-01 | 高法云平台 | 于振业 | 高法项目（高法机房） | 物理服务器 | 华为 | 新区402机房 | 甘肃省高级人民法院“慧审云”云平台和软硬件集成项目 | 2019-09-01 | 2022-09-01 | 高法云平台 | 于振业 | 高法项目（高法机房） | 物理服务器 | 华为 | 新区402机房 | 甘肃省高级人民法院“慧审云”云平台和软硬件集成项目 | 2019-09-01 | 2022-09-01 | 高法云平台 | 于振业 | 高法项目（高法机房） | 物理服务器 | 华为 | 新区402机房 | 甘肃省高级人民法院“慧审云”云平台和软硬件集成项目 | 2019-09-01 | 2022-09-01 | 高法云平台 | 于振业 | 高法项目（高法机房） | 物理服务器 | 华为 | 新区402机房 | 甘肃省高级人民法院“慧审云”云平台和软硬件集成项目 | 2019-09-01 | 2022-09-01 | 高法云平台 | 于振业 | 高法项目（高法机房） | 物理服务器 | 华为 | 新区402机房 | 甘肃省高级人民法院“慧审云”云平台和软硬件集成项目 | 2019-09-01 | 2022-09-01 | 高法云平台 | 于振业 | 高法项目（高法机房） | 物理服务器 | 华为 | 新区402机房 | 甘肃省高级人民法院“慧审云”云平台和软硬件集成项目 | 2019-09-01 | 2022-09-01 | 高法云平台 | 于振业 | 高法项目（高法机房） | 物理服务器 | 华为 | 新区402机房 | 甘肃省高级人民法院“慧审云”云平台和软硬件集成项目 | 2019-09-01 | 2022-09-01 | 高法云平台 | 于振业 | 高法项目（高法机房） | 物理服务器 | 华为 | 新区402机房 | 甘肃省高级人民法院“慧审云”云平台和软硬件集成项目 | 2019-09-01 | 2022-09-01 | 高法云平台 | 于振业 | 高法项目（高法机房） | 物理服务器 | 华为 | 新区402机房 | 甘肃省高级人民法院“慧审云”云平台和软硬件集成项目 | 2019-09-01 | 2022-09-01 | 高法云平台 | 于振业 | 高法项目（高法机房） | 物理服务器 | 华为 | 新区402机房 | 甘肃省高级人民法院“慧审云”云平台和软硬件集成项目 | 2019-09-01 | 2022-09-01 | 高法云平台 | 于振业 | 高法项目（高法机房） | 物理服务器 | 华为 | 新区402机房 | 甘肃省高级人民法院“慧审云”云平台和软硬件集成项目 | 2019-09-01 | 2022-09-01 | 高法云平台 | 于振业 | 高法项目（高法机房） | 物理服务器 | 华为 | 新区402机房 | 甘肃省高级人民法院“慧审云”云平台和软硬件集成项目 | 2019-09-01 | 2022-09-01 | 高法云平台 | 于振业 | 高法项目（高法机房） | 物理服务器 | 华为 | 新区402机房 | 甘肃省高级人民法院“慧审云”云平台和软硬件集成项目 | 2019-09-01 | 2022-09-01 | 高法云平台 | 于振业 | 高法项目（高法机房） | 物理服务器 | 华为 | 新区402机房 | 甘肃省高级人民法院“慧审云”云平台和软硬件集成项目 | 2019-09-01 | 2022-09-01 | 高法云平台 | 于振业 | 高法项目（高法机房） | 物理服务器 | 华为 | 新区402机房 | 甘肃省高级人民法院“慧审云”云平台和软硬件集成项目 | 2019-09-01 | 2022-09-01 | 高法云平台 | 于振业 | 高法项目（高法机房） | 物理服务器 | 华为 | 新区402机房 | 甘肃省高级人民法院“慧审云”云平台和软硬件集成项目 | 2019-09-01 | 2022-09-01 | 高法云平台 | 于振业 | 高法项目（高法机房） | 物理服务器 | 华为 | 新区402机房 | 甘肃省高级人民法院“慧审云”云平台和软硬件集成项目 | 2019-09-01 | 2022-09-01 | 高法云平台 | 于振业 | 高法项目（高法机房） | 物理服务器 | 华为 | 新区402机房 | 甘肃省高级人民法院“慧审云”云平台和软硬件集成项目 | 2019-09-01 | 2022-09-01 | 高法云平台 | 于振业 | 高法项目（高法机房） | 物理服务器 | 华为 | 新区402机房 | 甘肃省高级人民法院“慧审云”云平台和软硬件集成项目 | 2019-09-01 | 2022-09-01 | 高法云平台 | 于振业 | 高法项目（高法机房） | 物理服务器 | 华为 | 新区402机房 | 甘肃省高级人民法院“慧审云”云平台和软硬件集成项目 | 2019-09-01 | 2022-09-01 | 高法云平台 | 于振业 | 高法项目（高法机房） | 物理服务器 | 华为 | 新区402机房 | 甘肃省高级人民法院“慧审云”云平台和软硬件集成项目 | 2019-09-01 | 2022-09-01 | 高法云平台 | 于振业 | 高法项目（高法机房） | 物理服务器 | 华为 | 新区402机房 | 甘肃省高级人民法院“慧审云”云平台和软硬件集成项目 | 2019-09-01 | 2022-09-01 | 高法云平台 | 于振业 | 高法项目（高法机房） | 物理服务器 | 华为 | 新区402机房 | 甘肃省高级人民法院“慧审云”云平台和软硬件集成项目 | 2019-09-01 | 2022-09-01 | 高法云平台 | 于振业 | 高法项目（高法机房） | 物理服务器 | 华为 | 新区402机房 | 甘肃省高级人民法院“慧审云”云平台和软硬件集成项目 | 2019-09-01 | 2022-09-01 | 高法云平台 | 于振业 | 高法项目（高法机房） | 物理服务器 | 华为 | 新区402机房 | 甘肃省高级人民法院“慧审云”云平台和软硬件集成项目 | 2019-09-01 | 2022-09-01 | 高法云平台 | 于振业 | 高法项目（高法机房） | 物理服务器 | 华为 | 新区402机房 | 甘肃省高级人民法院“慧审云”云平台和软硬件集成项目 | 2019-09-01 | 2022-09-01 | 高法云平台 | 于振业 | 高法项目（高法机房） | 物理服务器 | 华为 | 新区402机房 | 甘肃省高级人民法院“慧审云”云平台和软硬件集成项目 | 2019-09-01 | 2022-09-01 | 高法云平台 | 于振业 | 高法项目（高法机房） | 物理服务器 | 华为 | 新区402机房 | 甘肃省高级人民法院“慧审云”云平台和软硬件集成项目 | 2019-09-01 | 2022-09-01 | 高法云平台 | 于振业 | 高法项目（高法机房） | 物理服务器 | 华为 | 新区402机房 | 甘肃省高级人民法院“慧审云”云平台和软硬件集成项目 | 2019-09-01 | 2022-09-01 | 高法云平台 | 于振业 | 高法项目（高法机房） | 物理服务器 | 华为 | 新区402机房 | 甘肃省高级人民法院“慧审云”云平台和软硬件集成项目 | 2019-09-01 | 2022-09-01 | 高法云平台 | 于振业 | 高法项目（高法机房） | 物理服务器 | 华为 | 新区402机房 | 甘肃省高级人民法院“慧审云”云平台和软硬件集成项目 | 2019-09-01 | 2022-09-01 | 高法云平台 | 于振业 | 高法项目（高法机房） | 物理服务器 | 华为 | 新区402机房 | 甘肃省高级人民法院“慧审云”云平台和软硬件集成项目 | 2019-09-01 | 2022-09-01 | 高法云平台 | 于振业 | 高法项目（高法机房） | 物理服务器 | 华为 | 新区402机房 | 甘肃省高级人民法院“慧审云”云平台和软硬件集成项目 | 2019-09-01 | 2022-09-01 | 高法云平台 | 于振业 | 高法项目（高法机房） | 物理服务器 | 华为 | 新区402机房 | 甘肃省高级人民法院“慧审云”云平台和软硬件集成项目 | 2019-09-01 | 2022-09-01 | 高法云平台 | 于振业 | 高法项目（高法机房） | 物理服务器 | 华为 | 新区402机房 | 甘肃省高级人民法院“慧审云”云平台和软硬件集成项目 | 2019-09-01 | 2022-09-01 | 高法云平台 | 于振业 | 高法项目（高法机房） | 物理服务器 | 华为 | 新区402机房 | 甘肃省高级人民法院“慧审云”云平台和软硬件集成项目 | 2019-09-01 | 2022-09-01 | 高法云平台 | 于振业 | 高法项目（高法机房） | 物理服务器 | 华为 | 新区402机房 | 甘肃省高级人民法院“慧审云”云平台和软硬件集成项目 | 2019-09-01 | 2022-09-01 | 高法云平台 | 于振业 | 高法项目（高法机房） | 物理服务器 | 华为 | 新区402机房 | 甘肃省高级人民法院“慧审云”云平台和软硬件集成项目 | 2019-09-01 | 2022-09-01 | 高法云平台 | 于振业 | 高法项目（高法机房） | 物理服务器 | 华为 | 新区402机房 | 甘肃省高级人民法院“慧审云”云平台和软硬件集成项目 | 2019-09-01 | 2022-09-01 | 高法云平台 | 于振业 | 高法项目（高法机房） | 物理服务器 | 华为 | 新区402机房 | 甘肃省高级人民法院“慧审云”云平台和软硬件集成项目 | 2019-09-01 | 2022-09-01 | 高法云平台 | 于振业 | 高法项目（高法机房） | 物理服务器 | 华为 | 新区402机房 | 甘肃省高级人民法院“慧审云”云平台和软硬件集成项目 | 2019-09-01 | 2022-09-01 | 高法云平台 | 于振业 | 高法项目（高法机房） | 物理服务器 | 华为 | 新区402机房 | 甘肃省高级人民法院“慧审云”云平台和软硬件集成项目 | 2019-09-01 | 2022-09-01 | 高法云平台 | 于振业 | 高法项目（高法机房） | 物理服务器 | 华为 | 新区402机房 | 甘肃省高级人民法院“慧审云”云平台和软硬件集成项目 | 2019-09-01 | 2022-09-01 | 高法云平台 | 于振业 | 高法项目（高法机房） | 物理服务器 | 华为 | 新区402机房 | 甘肃省高级人民法院“慧审云”云平台和软硬件集成项目 | 2019-09-01 | 2022-09-01 | 高法云平台 | 于振业 | 高法项目（高法机房） | 物理服务器 | 华为 | 新区402机房 | 甘肃省高级人民法院“慧审云”云平台和软硬件集成项目 | 2019-09-01 | 2022-09-01 | 高法云平台 | 于振业 | 高法项目（高法机房） | 物理服务器 | 华为 | 新区402机房 | 甘肃省高级人民法院“慧审云”云平台和软硬件集成项目 | 2019-09-01 | 2022-09-01 | 高法云平台 | 于振业 | 高法项目（高法机房） | 物理服务器 | 华为 | 新区402机房 | 甘肃省高级人民法院“慧审云”云平台和软硬件集成项目 | 2019-09-01 | 2022-09-01 | 高法云平台 | 于振业 | 高法项目（高法机房） | 物理服务器 | 华为 | 新区402机房 | 甘肃省高级人民法院“慧审云”云平台和软硬件集成项目 | 2019-09-01 | 2022-09-01 | 高法云平台 | 于振业 | 高法项目（高法机房） | 物理服务器 | 华为 | 新区402机房 | 甘肃省高级人民法院“慧审云”云平台和软硬件集成项目 | 2019-09-01 | 2022-09-01 | 高法云平台 | 于振业 | 高法项目（高法机房） | 物理服务器 | 华为 | 新区402机房 | 甘肃省高级人民法院“慧审云”云平台和软硬件集成项目 | 2019-09-01 | 2022-09-01 | 高法云平台 | 于振业 | 高法项目（高法机房） | 物理服务器 | 华为 | 新区402机房 | 甘肃省高级人民法院“慧审云”云平台和软硬件集成项目 | 2019-09-01 | 2022-09-01 | 高法云平台 | 于振业 | 高法项目（高法机房） | 物理服务器 | 华为 | 新区402机房 | 甘肃省高级人民法院“慧审云”云平台和软硬件集成项目 | 2019-09-01 | 2022-09-01 | 高法云平台 | 于振业 | 高法项目（高法机房） | 物理服务器 | 华为 | 新区402机房 | 甘肃省高级人民法院“慧审云”云平台和软硬件集成项目 | 2019-09-01 | 2022-09-01 | 高法云平台 | 于振业 | 高法项目（高法机房） | 物理服务器 | 华为 | 新区402机房 | 甘肃省高级人民法院“慧审云”云平台和软硬件集成项目 | 2019-09-01 | 2022-09-01 | 高法云平台 | 于振业 | 高法项目（高法机房） | 物理服务器 | 华为 | 新区402机房 | 甘肃省高级人民法院“慧审云”云平台和软硬件集成项目 | 2019-09-01 | 2022-09-01 | 高法云平台 | 于振业 | 高法项目（高法机房） | 物理服务器 | 华为 | 新区402机房 | 甘肃省高级人民法院“慧审云”云平台和软硬件集成项目 | 2019-09-01 | 2022-09-01 | 高法云平台 | 于振业 | 高法项目（高法机房） | 物理服务器 | 华为 | 新区402机房 | 甘肃省高级人民法院“慧审云”云平台和软硬件集成项目 | 2019-09-01 | 2022-09-01 | 高法云平台 | 于振业 | 高法项目（高法机房） | 物理服务器 | 华为 | 新区402机房 | 甘肃省高级人民法院“慧审云”云平台和软硬件集成项目 | 2019-09-01 | 2022-09-01 | 高法云平台 | 于振业 | 高法项目（高法机房） | 物理服务器 | 华为 | 新区402机房 | 甘肃省高级人民法院“慧审云”云平台和软硬件集成项目 | 2019-09-01 | 2022-09-01 | 高法云平台 | 于振业 | 高法项目（高法机房） | 物理服务器 | 华为 | 新区402机房 | 甘肃省高级人民法院“慧审云”云平台和软硬件集成项目 | 2019-09-01 | 2022-09-01 | 高法云平台 | 于振业 | 高法项目（高法机房） | 物理服务器 | 华为 | 新区402机房 | 甘肃省高级人民法院“慧审云”云平台和软硬件集成项目 | 2019-09-01 | 2022-09-01 | 高法云平台 | 于振业 | 高法项目（高法机房） | 物理服务器 | 华为 | 新区402机房 | 甘肃省高级人民法院“慧审云”云平台和软硬件集成项目 | 2019-09-01 | 2022-09-01 | 高法云平台 | 于振业 | 高法项目（高法机房） | 物理服务器 | 华为 | 新区402机房 | 甘肃省高级人民法院“慧审云”云平台和软硬件集成项目 | 2019-09-01 | 2022-09-01 | 高法云平台 | 于振业 | 高法项目（高法机房） | 物理服务器 | 华为 | 新区402机房 | 甘肃省高级人民法院“慧审云”云平台和软硬件集成项目 | 2019-09-01 | 2022-09-01 | 高法云平台 | 于振业 | 高法项目（高法机房） | 物理服务器 | 华为 | 新区402机房 | 甘肃省高级人民法院“慧审云”云平台和软硬件集成项目 | 2019-09-01 | 2022-09-01 | 高法云平台 | 于振业 | 高法项目（高法机房） | 物理服务器 | 华为 | 新区402机房 | 甘肃省高级人民法院“慧审云”云平台和软硬件集成项目 | 2019-09-01 | 2022-09-01 | 高法云平台 | 于振业 | 高法项目（高法机房） | 物理服务器 | 华为 | 新区402机房 | 甘肃省高级人民法院“慧审云”云平台和软硬件集成项目 | 2019-09-01 | 2022-09-01 | 高法云平台 | 于振业 | 高法项目（高法机房） | 物理服务器 | 华为 | 新区402机房 | 甘肃省高级人民法院“慧审云”云平台和软硬件集成项目 | 2019-09-01 | 2022-09-01 | 高法云平台 | 于振业 | 高法项目（高法机房） | 物理服务器 | 华为 | 新区402机房 | 甘肃省高级人民法院“慧审云”云平台和软硬件集成项目 | 2019-09-01 | 2022-09-01 | 高法云平台 | 于振业 | 高法项目（高法机房） | 物理服务器 | 华为 | 新区402机房 | 甘肃省高级人民法院“慧审云”云平台和软硬件集成项目 | 2019-09-01 | 2022-09-01 | 高法云平台 | 于振业 | 高法项目（高法机房） | 物理服务器 | 华为 | 新区402机房 | 甘肃省高级人民法院“慧审云”云平台和软硬件集成项目 | 2019-09-01 | 2022-09-01 | 高法云平台 | 于振业 | 高法项目（高法机房） | 物理服务器 | 华为 | 新区402机房 | 甘肃省高级人民法院“慧审云”云平台和软硬件集成项目 | 2019-09-01 | 2022-09-01 | 高法云平台 | 于振业 | 高法项目（高法机房） | 物理服务器 | 华为 | 新区402机房 | 甘肃省高级人民法院“慧审云”云平台和软硬件集成项目 | 2019-09-01 | 2022-09-01 | 高法云平台 | 于振业 | 高法项目（高法机房） | 物理服务器 | 华为 | 新区402机房 | 甘肃省高级人民法院“慧审云”云平台和软硬件集成项目 | 2019-09-01 | 2022-09-01 | 高法云平台 | 于振业 | 高法项目（高法机房） | 物理服务器 | 华为 | 新区402机房 | 甘肃省高级人民法院“慧审云”云平台和软硬件集成项目 | 2019-09-01 | 2022-09-01 | 高法云平台 | 于振业 | 高法项目（高法机房） | 物理服务器 | 华为 | 新区402机房 | 甘肃省高级人民法院“慧审云”云平台和软硬件集成项目 | 2019-09-01 | 2022-09-01 | 高法云平台 | 于振业 | 高法项目（高法机房） | 物理服务器 | 华为 | 新区402机房 | 甘肃省高级人民法院“慧审云”云平台和软硬件集成项目 | 2019-09-01 | 2022-09-01 | 高法云平台 | 于振业 | 高法项目（高法机房） | 物理服务器 | 华为 | 新区402机房 | 甘肃省高级人民法院“慧审云”云平台和软硬件集成项目 | 2019-09-01 | 2022-09-01 | 高法云平台 | 于振业 | 高法项目（高法机房） | 物理服务器 | 华为 | 新区402机房 | 甘肃省高级人民法院“慧审云”云平台和软硬件集成项目 | 2019-09-01 | 2022-09-01 | 高法云平台 | 于振业 | 高法项目（高法机房） | 物理服务器 | 华为 | 新区402机房 | 甘肃省高级人民法院“慧审云”云平台和软硬件集成项目 | 2019-09-01 | 2022-09-01 | 高法云平台 | 于振业 | 高法项目（高法机房） | 物理服务器 | 华为 | 新区402机房 | 甘肃省高级人民法院“慧审云”云平台和软硬件集成项目 | 2019-09-01 | 2022-09-01 | 高法云平台 | 于振业 | 高法项目（高法机房） | 物理服务器 | 华为 | 新区402机房 | 甘肃省高级人民法院“慧审云”云平台和软硬件集成项目 | 2019-09-01 | 2022-09-01 | 高法云平台 | 于振业 | 高法项目（高法机房） | 物理服务器 | 华为 | 新区402机房 | 甘肃省高级人民法院“慧审云”云平台和软硬件集成项目 | 2019-09-01 | 2022-09-01 | 高法云平台 | 于振业 | 高法项目（高法机房） | 物理服务器 | 华为 | 新区402机房 | 甘肃省高级人民法院“慧审云”云平台和软硬件集成项目 | 2019-09-01 | 2022-09-01 | 高法云平台 | 于振业 | 高法项目（高法机房） | 物理服务器 | 华为 | 新区402机房 | 甘肃省高级人民法院“慧审云”云平台和软硬件集成项目 | 2019-09-01 | 2022-09-01 | 高法云平台 | 于振业 | 高法项目（高法机房） | 物理服务器 | 华为 | 新区402机房 | 甘肃省高级人民法院“慧审云”云平台和软硬件集成项目 | 2019-09-01 | 2022-09-01 | 高法云平台 | 于振业 | 高法项目（高法机房） | 物理服务器 | 华为 | 新区402机房 | 甘肃省高级人民法院“慧审云”云平台和软硬件集成项目 | 2019-09-01 | 2022-09-01 | 高法云平台 | 于振业 | 高法项目（高法机房） | 物理服务器 | 华为 | 新区402机房 | 甘肃省高级人民法院“慧审云”云平台和软硬件集成项目 | 2019-09-01 | 2022-09-01 | 高法云平台 | 于振业 | 高法项目（高法机房） | 物理服务器 | 华为 | 新区402机房 | 甘肃省高级人民法院“慧审云”云平台和软硬件集成项目 | 2019-09-01 | 2022-09-01 | 高法云平台 | 于振业 | 高法项目（高法机房） | 物理服务器 | 华为 | 新区402机房 | 甘肃省高级人民法院“慧审云”云平台和软硬件集成项目 | 2019-09-01 | 2022-09-01 | 高法云平台 | 于振业 | 高法项目（高法机房） | 物理服务器 | 华为 | 新区402机房 | 甘肃省高级人民法院“慧审云”云平台和软硬件集成项目 | 2019-09-01 | 2022-09-01 | 高法云平台 | 于振业 | 高法项目（高法机房） | 物理服务器 | 华为 | 新区402机房 | 甘肃省高级人民法院“慧审云”云平台和软硬件集成项目 | 2019-09-01 | 2022-09-01 | 高法云平台 | 于振业 | 高法项目（高法机房） | 物理服务器 | 华为 | 新区402机房 | 甘肃省高级人民法院“慧审云”云平台和软硬件集成项目 | 2019-09-01 | 2022-09-01 | 高法云平台 | 于振业 | 高法项目（高法机房） | 物理服务器 | 华为 | 新区402机房 | 甘肃省高级人民法院“慧审云”云平台和软硬件集成项目 | 2019-09-01 | 2022-09-01 | 高法云平台 | 于振业 | 高法项目（高法机房） | 物理服务器 | 华为 | 新区402机房 | 甘肃省高级人民法院“慧审云”云平台和软硬件集成项目 | 2019-09-01 | 2022-09-01 | 高法云平台 | 于振业 | 高法项目（高法机房） | 物理服务器 | 华为 | 新区402机房 | 甘肃省高级人民法院“慧审云”云平台和软硬件集成项目 | 2019-09-01 | 2022-09-01 | 高法云平台 | 于振业 | 高法项目（高法机房） | 物理服务器 | 华为 | 新区402机房 | 甘肃省高级人民法院“慧审云”云平台和软硬件集成项目 | 2019-09-01 | 2022-09-01 | 高法云平台 | 于振业 | 高法项目（高法机房） | 物理服务器 | 华为 | 新区402机房 | 甘肃省高级人民法院“慧审云”云平台和软硬件集成项目 | 2019-09-01 | 2022-09-01 | 高法云平台 | 于振业 | 高法项目（高法机房） | 物理服务器 | 华为 | 新区402机房 | 甘肃省高级人民法院“慧审云”云平台和软硬件集成项目 | 2019-09-01 | 2022-09-01 | 高法云平台 | 于振业 | 高法项目（高法机房） | 物理服务器 | 华为 | 新区402机房 | 甘肃省高级人民法院“慧审云”云平台和软硬件集成项目 | 2019-09-01 | 2022-09-01 | 高法云平台 | 于振业 | 高法项目（高法机房） | 物理服务器 | 华为 | 新区402机房 | 甘肃省高级人民法院“慧审云”云平台和软硬件集成项目 | 2019-09-01 | 2022-09-01 | 高法云平台 | 于振业 | 高法项目（高法机房） | 物理服务器 | 华为 | 新区402机房 | 甘肃省高级人民法院“慧审云”云平台和软硬件集成项目 | 2019-09-01 | 2022-09-01 | 高法云平台 | 于振业 | 高法项目（高法机房） | 物理服务器 | 华为 | 新区402机房 | 甘肃省高级人民法院“慧审云”云平台和软硬件集成项目 | 2019-09-01 | 2022-09-01 | 高法云平台 | 于振业 | 高法项目（高法机房） | 物理服务器 | 华为 | 新区402机房 | 甘肃省高级人民法院“慧审云”云平台和软硬件集成项目 | 2019-09-01 | 2022-09-01 | 高法云平台 | 于振业 | 高法项目（高法机房） | 物理服务器 | 华为 | 新区402机房 | 甘肃省高级人民法院“慧审云”云平台和软硬件集成项目 | 2019-09-01 | 2022-09-01 | 高法云平台 | 于振业 | 高法项目（高法机房） | 物理服务器 | 华为 | 新区402机房 | 甘肃省高级人民法院“慧审云”云平台和软硬件集成项目 | 2019-09-01 | 2022-09-01 | 高法云平台 | 于振业 | 高法项目（高法机房） | 物理服务器 | 华为 | 新区402机房 | 甘肃省高级人民法院“慧审云”云平台和软硬件集成项目 | 2019-09-01 | 2022-09-01 | 高法云平台 | 于振业 | 高法项目（高法机房） | 物理服务器 | 华为 | 新区402机房 | 甘肃省高级人民法院“慧审云”云平台和软硬件集成项目 | 2019-09-01 | 2022-09-01 | 高法云平台 | 于振业 | 高法项目（高法机房） | 物理服务器 | 华为 | 新区402机房 | 甘肃省高级人民法院“慧审云”云平台和软硬件集成项目 | 2019-09-01 | 2022-09-01 | 高法云平台 | 于振业 | 高法项目（高法机房） | 物理服务器 | 华为 | 新区402机房 | 甘肃省高级人民法院“慧审云”云平台和软硬件集成项目 | 2019-09-01 | 2022-09-01 | 高法云平台 | 于振业 | 高法项目（高法机房） | 物理服务器 | 华为 | 新区402机房 | 甘肃省高级人民法院“慧审云”云平台和软硬件集成项目 | 2019-09-01 | 2022-09-01 | 高法云平台 | 于振业 | 高法项目（高法机房） | 物理服务器 | 华为 | 新区402机房 | 甘肃省高级人民法院“慧审云”云平台和软硬件集成项目 | 2019-09-01 | 2022-09-01 | 高法云平台 | 于振业 | 高法项目（高法机房） | 物理服务器 | 华为 | 新区402机房 | 甘肃省高级人民法院“慧审云”云平台和软硬件集成项目 | 2019-09-01 | 2022-09-01 | 高法云平台 | 于振业 | 高法项目（高法机房） | 物理服务器 | 华为 | 新区402机房 | 甘肃省高级人民法院“慧审云”云平台和软硬件集成项目 | 2019-09-01 | 2022-09-01 | 高法云平台 | 于振业 | 高法项目（高法机房） | 物理服务器 | 华为 | 新区402机房 | 甘肃省高级人民法院“慧审云”云平台和软硬件集成项目 | 2019-09-01 | 2022-09-01 | 高法云平台 | 于振业 | 高法项目（高法机房） | 物理服务器 | 华为 | 新区402机房 | 甘肃省高级人民法院“慧审云”云平台和软硬件集成项目 | 2019-09-01 | 2022-09-01 | 高法云平台 | 于振业 | 高法项目（高法机房） | 物理服务器 | 华为 | 新区402机房 | 甘肃省高级人民法院“慧审云”云平台和软硬件集成项目 | 2019-09-01 | 2022-09-01 | 高法云平台 | 于振业 | 高法项目（高法机房） | 物理服务器 | 华为 | 新区402机房 | 甘肃省高级人民法院“慧审云”云平台和软硬件集成项目 | 2019-09-01 | 2022-09-01 | 高法云平台 | 于振业 | 高法项目（高法机房） | 物理服务器 | 华为 | 新区402机房 | 甘肃省高级人民法院“慧审云”云平台和软硬件集成项目 | 2019-09-01 | 2022-09-01 | 高法云平台 | 于振业 | 高法项目（高法机房） | 物理服务器 | 华为 | 新区402机房 | 甘肃省高级人民法院“慧审云”云平台和软硬件集成项目 | 2019-09-01 | 2022-09-01 | 高法云平台 | 于振业 | 高法项目（高法机房） | 物理服务器 | 华为 | 新区402机房 | 甘肃省高级人民法院“慧审云”云平台和软硬件集成项目 | 2019-09-01 | 2022-09-01 | 高法云平台 | 于振业 | 高法项目（高法机房） | 物理服务器 | 华为 | 新区402机房 | 甘肃省高级人民法院“慧审云”云平台和软硬件集成项目 | 2019-09-01 | 2022-09-01 | 高法云平台 | 于振业 | 高法项目（高法机房） | 物理服务器 | 华为 | 新区402机房 | 甘肃省高级人民法院“慧审云”云平台和软硬件集成项目 | 2019-09-01 | 2022-09-01 | 高法云平台 | 于振业 | 高法项目（高法机房） | 物理服务器 | 华为 | 新区402机房 | 甘肃省高级人民法院“慧审云”云平台和软硬件集成项目 | 2019-09-01 | 2022-09-01 | 高法云平台 | 于振业 | 高法项目（高法机房） | 物理服务器 | 华为 | 新区402机房 | 甘肃省高级人民法院“慧审云”云平台和软硬件集成项目 | 2019-09-01 | 2022-09-01 | 高法云平台 | 于振业 | 高法项目（高法机房） | 物理服务器 | 华为 | 新区402机房 | 甘肃省高级人民法院“慧审云”云平台和软硬件集成项目 | 2019-09-01 | 2022-09-01 | 高法云平台 | 于振业 | 高法项目（高法机房） | 物理服务器 | 华为 | 新区402机房 | 甘肃省高级人民法院“慧审云”云平台和软硬件集成项目 | 2019-09-01 | 2022-09-01 | 高法云平台 | 于振业 | 高法项目（高法机房） | 物理服务器 | 华为 | 新区402机房 | 甘肃省高级人民法院“慧审云”云平台和软硬件集成项目 | 2019-09-01 | 2022-09-01 | 高法云平台 | 于振业 | 高法项目（高法机房） | 物理服务器 | 华为 | 新区402机房 | 甘肃省高级人民法院“慧审云”云平台和软硬件集成项目 | 2019-09-01 | 2022-09-01 | 高法云平台 | 于振业 | 高法项目（高法机房） | 物理服务器 | 华为 | 新区402机房 | 甘肃省高级人民法院“慧审云”云平台和软硬件集成项目 | 2019-09-01 | 2022-09-01 | 高法云平台 | 于振业 | 高法项目（高法机房） | 物理服务器 | 华为 | 新区402机房 | 甘肃省高级人民法院“慧审云”云平台和软硬件集成项目 | 2019-09-01 | 2022-09-01 | 高法云平台 | 于振业 | 高法项目（高法机房） | 物理服务器 | 华为 | 新区402机房 | 甘肃省高级人民法院“慧审云”云平台和软硬件集成项目 | 2019-09-01 | 2022-09-01 | 高法云平台 | 于振业 | 高法项目（高法机房） | 物理服务器 | 华为 | 新区402机房 | 甘肃省高级人民法院“慧审云”云平台和软硬件集成项目 | 2019-09-01 | 2022-09-01 | 高法云平台 | 于振业 | 高法项目（高法机房） | 物理服务器 | 华为 | 新区402机房 | 甘肃省高级人民法院“慧审云”云平台和软硬件集成项目 | 2019-09-01 | 2022-09-01 | 高法云平台 | 于振业 | 高法项目（高法机房） | 物理服务器 | 华为 | 新区402机房 | 甘肃省高级人民法院“慧审云”云平台和软硬件集成项目 | 2019-09-01 | 2022-09-01 | 高法云平台 | 于振业 | 高法项目（高法机房） | 物理服务器 | 华为 | 新区402机房 | 甘肃省高级人民法院“慧审云”云平台和软硬件集成项目 | 2019-09-01 | 2022-09-01 | 高法云平台 | 于振业 | 高法项目（高法机房） | 物理服务器 | 华为 | 新区402机房 | 甘肃省高级人民法院“慧审云”云平台和软硬件集成项目 | 2019-09-01 | 2022-09-01 | 高法云平台 | 于振业 | 高法项目（高法机房） | 物理服务器 | 华为 | 新区402机房 | 甘肃省高级人民法院“慧审云”云平台和软硬件集成项目 | 2019-09-01 | 2022-09-01 | 高法云平台 | 于振业 | 高法项目（高法机房） | 物理服务器 | 华为 | 新区402机房 | 甘肃省高级人民法院“慧审云”云平台和软硬件集成项目 | 2019-09-01 | 2022-09-01 | 高法云平台 | 于振业 | 高法项目（高法机房） | 物理服务器 | 华为 | 新区402机房 | 甘肃省高级人民法院“慧审云”云平台和软硬件集成项目 | 2019-09-01 | 2022-09-01 | 高法云平台 | 于振业 | 高法项目（高法机房） | 物理服务器 | 华为 | 新区402机房 | 甘肃省高级人民法院“慧审云”云平台和软硬件集成项目 | 2019-09-01 | 2022-09-01 | 高法云平台 | 于振业 | 高法项目（高法机房） | 物理服务器 | 华为 | 新区402机房 | 甘肃省高级人民法院“慧审云”云平台和软硬件集成项目 | 2019-09-01 | 2022-09-01 | 高法云平台 | 于振业 | 高法项目（高法机房） | 物理服务器 | 华为 | 新区402机房 | 甘肃省高级人民法院“慧审云”云平台和软硬件集成项目 | 2019-09-01 | 2022-09-01 | 高法云平台 | 于振业 | 高法项目（高法机房）
340 | 物理服务器 | 2288H V5 | 2288H V5 (8*2.5英寸硬盘机箱，2U面板，2U导轨套件，理线架） 2*PAC900S12-BE交流电源 2*至强金牌5120 CPU（14Core、2.2GHz） 14*32G 2666MT/s DDR4 RDIMM内存 1*1600GB NVMe SSD 7*600G SAS 10K 2.5寸硬盘 5*4000G SATA RAID卡 6*10GE SFP+光口（板载2个）含模块 1*SR450-M(Avago3408) SAS/SATA RAID卡 1*4槽位2.5寸后置硬盘背板组件 | 华为 |  | 新区402机房 |  | 灾备中心云平台管理节点服务器 |  | 甘肃省高级人民法院“慧审云”云平台和软硬件集成项目 | 2019-09-01 | 2022-09-01 | 高法云平台 | 于振业 | 高法项目（高法机房） |  | 物理服务器 | 华为 | 新区402机房 | 甘肃省高级人民法院“慧审云”云平台和软硬件集成项目 | 2019-09-01 | 2022-09-01 | 高法云平台 | 于振业 | 高法项目（高法机房） | 物理服务器 | 华为 | 新区402机房 | 甘肃省高级人民法院“慧审云”云平台和软硬件集成项目 | 2019-09-01 | 2022-09-01 | 高法云平台 | 于振业 | 高法项目（高法机房） | 物理服务器 | 华为 | 新区402机房 | 甘肃省高级人民法院“慧审云”云平台和软硬件集成项目 | 2019-09-01 | 2022-09-01 | 高法云平台 | 于振业 | 高法项目（高法机房） | 物理服务器 | 华为 | 新区402机房 | 甘肃省高级人民法院“慧审云”云平台和软硬件集成项目 | 2019-09-01 | 2022-09-01 | 高法云平台 | 于振业 | 高法项目（高法机房） | 物理服务器 | 华为 | 新区402机房 | 甘肃省高级人民法院“慧审云”云平台和软硬件集成项目 | 2019-09-01 | 2022-09-01 | 高法云平台 | 于振业 | 高法项目（高法机房） | 物理服务器 | 华为 | 新区402机房 | 甘肃省高级人民法院“慧审云”云平台和软硬件集成项目 | 2019-09-01 | 2022-09-01 | 高法云平台 | 于振业 | 高法项目（高法机房） | 物理服务器 | 华为 | 新区402机房 | 甘肃省高级人民法院“慧审云”云平台和软硬件集成项目 | 2019-09-01 | 2022-09-01 | 高法云平台 | 于振业 | 高法项目（高法机房） | 物理服务器 | 华为 | 新区402机房 | 甘肃省高级人民法院“慧审云”云平台和软硬件集成项目 | 2019-09-01 | 2022-09-01 | 高法云平台 | 于振业 | 高法项目（高法机房） | 物理服务器 | 华为 | 新区402机房 | 甘肃省高级人民法院“慧审云”云平台和软硬件集成项目 | 2019-09-01 | 2022-09-01 | 高法云平台 | 于振业 | 高法项目（高法机房） | 物理服务器 | 华为 | 新区402机房 | 甘肃省高级人民法院“慧审云”云平台和软硬件集成项目 | 2019-09-01 | 2022-09-01 | 高法云平台 | 于振业 | 高法项目（高法机房） | 物理服务器 | 华为 | 新区402机房 | 甘肃省高级人民法院“慧审云”云平台和软硬件集成项目 | 2019-09-01 | 2022-09-01 | 高法云平台 | 于振业 | 高法项目（高法机房） | 物理服务器 | 华为 | 新区402机房 | 甘肃省高级人民法院“慧审云”云平台和软硬件集成项目 | 2019-09-01 | 2022-09-01 | 高法云平台 | 于振业 | 高法项目（高法机房） | 物理服务器 | 华为 | 新区402机房 | 甘肃省高级人民法院“慧审云”云平台和软硬件集成项目 | 2019-09-01 | 2022-09-01 | 高法云平台 | 于振业 | 高法项目（高法机房） | 物理服务器 | 华为 | 新区402机房 | 甘肃省高级人民法院“慧审云”云平台和软硬件集成项目 | 2019-09-01 | 2022-09-01 | 高法云平台 | 于振业 | 高法项目（高法机房） | 物理服务器 | 华为 | 新区402机房 | 甘肃省高级人民法院“慧审云”云平台和软硬件集成项目 | 2019-09-01 | 2022-09-01 | 高法云平台 | 于振业 | 高法项目（高法机房） | 物理服务器 | 华为 | 新区402机房 | 甘肃省高级人民法院“慧审云”云平台和软硬件集成项目 | 2019-09-01 | 2022-09-01 | 高法云平台 | 于振业 | 高法项目（高法机房） | 物理服务器 | 华为 | 新区402机房 | 甘肃省高级人民法院“慧审云”云平台和软硬件集成项目 | 2019-09-01 | 2022-09-01 | 高法云平台 | 于振业 | 高法项目（高法机房） | 物理服务器 | 华为 | 新区402机房 | 甘肃省高级人民法院“慧审云”云平台和软硬件集成项目 | 2019-09-01 | 2022-09-01 | 高法云平台 | 于振业 | 高法项目（高法机房） | 物理服务器 | 华为 | 新区402机房 | 甘肃省高级人民法院“慧审云”云平台和软硬件集成项目 | 2019-09-01 | 2022-09-01 | 高法云平台 | 于振业 | 高法项目（高法机房） | 物理服务器 | 华为 | 新区402机房 | 甘肃省高级人民法院“慧审云”云平台和软硬件集成项目 | 2019-09-01 | 2022-09-01 | 高法云平台 | 于振业 | 高法项目（高法机房） | 物理服务器 | 华为 | 新区402机房 | 甘肃省高级人民法院“慧审云”云平台和软硬件集成项目 | 2019-09-01 | 2022-09-01 | 高法云平台 | 于振业 | 高法项目（高法机房） | 物理服务器 | 华为 | 新区402机房 | 甘肃省高级人民法院“慧审云”云平台和软硬件集成项目 | 2019-09-01 | 2022-09-01 | 高法云平台 | 于振业 | 高法项目（高法机房） | 物理服务器 | 华为 | 新区402机房 | 甘肃省高级人民法院“慧审云”云平台和软硬件集成项目 | 2019-09-01 | 2022-09-01 | 高法云平台 | 于振业 | 高法项目（高法机房） | 物理服务器 | 华为 | 新区402机房 | 甘肃省高级人民法院“慧审云”云平台和软硬件集成项目 | 2019-09-01 | 2022-09-01 | 高法云平台 | 于振业 | 高法项目（高法机房） | 物理服务器 | 华为 | 新区402机房 | 甘肃省高级人民法院“慧审云”云平台和软硬件集成项目 | 2019-09-01 | 2022-09-01 | 高法云平台 | 于振业 | 高法项目（高法机房） | 物理服务器 | 华为 | 新区402机房 | 甘肃省高级人民法院“慧审云”云平台和软硬件集成项目 | 2019-09-01 | 2022-09-01 | 高法云平台 | 于振业 | 高法项目（高法机房） | 物理服务器 | 华为 | 新区402机房 | 甘肃省高级人民法院“慧审云”云平台和软硬件集成项目 | 2019-09-01 | 2022-09-01 | 高法云平台 | 于振业 | 高法项目（高法机房） | 物理服务器 | 华为 | 新区402机房 | 甘肃省高级人民法院“慧审云”云平台和软硬件集成项目 | 2019-09-01 | 2022-09-01 | 高法云平台 | 于振业 | 高法项目（高法机房） | 物理服务器 | 华为 | 新区402机房 | 甘肃省高级人民法院“慧审云”云平台和软硬件集成项目 | 2019-09-01 | 2022-09-01 | 高法云平台 | 于振业 | 高法项目（高法机房） | 物理服务器 | 华为 | 新区402机房 | 甘肃省高级人民法院“慧审云”云平台和软硬件集成项目 | 2019-09-01 | 2022-09-01 | 高法云平台 | 于振业 | 高法项目（高法机房） | 物理服务器 | 华为 | 新区402机房 | 甘肃省高级人民法院“慧审云”云平台和软硬件集成项目 | 2019-09-01 | 2022-09-01 | 高法云平台 | 于振业 | 高法项目（高法机房） | 物理服务器 | 华为 | 新区402机房 | 甘肃省高级人民法院“慧审云”云平台和软硬件集成项目 | 2019-09-01 | 2022-09-01 | 高法云平台 | 于振业 | 高法项目（高法机房） | 物理服务器 | 华为 | 新区402机房 | 甘肃省高级人民法院“慧审云”云平台和软硬件集成项目 | 2019-09-01 | 2022-09-01 | 高法云平台 | 于振业 | 高法项目（高法机房） | 物理服务器 | 华为 | 新区402机房 | 甘肃省高级人民法院“慧审云”云平台和软硬件集成项目 | 2019-09-01 | 2022-09-01 | 高法云平台 | 于振业 | 高法项目（高法机房） | 物理服务器 | 华为 | 新区402机房 | 甘肃省高级人民法院“慧审云”云平台和软硬件集成项目 | 2019-09-01 | 2022-09-01 | 高法云平台 | 于振业 | 高法项目（高法机房） | 物理服务器 | 华为 | 新区402机房 | 甘肃省高级人民法院“慧审云”云平台和软硬件集成项目 | 2019-09-01 | 2022-09-01 | 高法云平台 | 于振业 | 高法项目（高法机房） | 物理服务器 | 华为 | 新区402机房 | 甘肃省高级人民法院“慧审云”云平台和软硬件集成项目 | 2019-09-01 | 2022-09-01 | 高法云平台 | 于振业 | 高法项目（高法机房） | 物理服务器 | 华为 | 新区402机房 | 甘肃省高级人民法院“慧审云”云平台和软硬件集成项目 | 2019-09-01 | 2022-09-01 | 高法云平台 | 于振业 | 高法项目（高法机房） | 物理服务器 | 华为 | 新区402机房 | 甘肃省高级人民法院“慧审云”云平台和软硬件集成项目 | 2019-09-01 | 2022-09-01 | 高法云平台 | 于振业 | 高法项目（高法机房） | 物理服务器 | 华为 | 新区402机房 | 甘肃省高级人民法院“慧审云”云平台和软硬件集成项目 | 2019-09-01 | 2022-09-01 | 高法云平台 | 于振业 | 高法项目（高法机房） | 物理服务器 | 华为 | 新区402机房 | 甘肃省高级人民法院“慧审云”云平台和软硬件集成项目 | 2019-09-01 | 2022-09-01 | 高法云平台 | 于振业 | 高法项目（高法机房） | 物理服务器 | 华为 | 新区402机房 | 甘肃省高级人民法院“慧审云”云平台和软硬件集成项目 | 2019-09-01 | 2022-09-01 | 高法云平台 | 于振业 | 高法项目（高法机房） | 物理服务器 | 华为 | 新区402机房 | 甘肃省高级人民法院“慧审云”云平台和软硬件集成项目 | 2019-09-01 | 2022-09-01 | 高法云平台 | 于振业 | 高法项目（高法机房） | 物理服务器 | 华为 | 新区402机房 | 甘肃省高级人民法院“慧审云”云平台和软硬件集成项目 | 2019-09-01 | 2022-09-01 | 高法云平台 | 于振业 | 高法项目（高法机房） | 物理服务器 | 华为 | 新区402机房 | 甘肃省高级人民法院“慧审云”云平台和软硬件集成项目 | 2019-09-01 | 2022-09-01 | 高法云平台 | 于振业 | 高法项目（高法机房） | 物理服务器 | 华为 | 新区402机房 | 甘肃省高级人民法院“慧审云”云平台和软硬件集成项目 | 2019-09-01 | 2022-09-01 | 高法云平台 | 于振业 | 高法项目（高法机房） | 物理服务器 | 华为 | 新区402机房 | 甘肃省高级人民法院“慧审云”云平台和软硬件集成项目 | 2019-09-01 | 2022-09-01 | 高法云平台 | 于振业 | 高法项目（高法机房） | 物理服务器 | 华为 | 新区402机房 | 甘肃省高级人民法院“慧审云”云平台和软硬件集成项目 | 2019-09-01 | 2022-09-01 | 高法云平台 | 于振业 | 高法项目（高法机房） | 物理服务器 | 华为 | 新区402机房 | 甘肃省高级人民法院“慧审云”云平台和软硬件集成项目 | 2019-09-01 | 2022-09-01 | 高法云平台 | 于振业 | 高法项目（高法机房） | 物理服务器 | 华为 | 新区402机房 | 甘肃省高级人民法院“慧审云”云平台和软硬件集成项目 | 2019-09-01 | 2022-09-01 | 高法云平台 | 于振业 | 高法项目（高法机房） | 物理服务器 | 华为 | 新区402机房 | 甘肃省高级人民法院“慧审云”云平台和软硬件集成项目 | 2019-09-01 | 2022-09-01 | 高法云平台 | 于振业 | 高法项目（高法机房） | 物理服务器 | 华为 | 新区402机房 | 甘肃省高级人民法院“慧审云”云平台和软硬件集成项目 | 2019-09-01 | 2022-09-01 | 高法云平台 | 于振业 | 高法项目（高法机房） | 物理服务器 | 华为 | 新区402机房 | 甘肃省高级人民法院“慧审云”云平台和软硬件集成项目 | 2019-09-01 | 2022-09-01 | 高法云平台 | 于振业 | 高法项目（高法机房） | 物理服务器 | 华为 | 新区402机房 | 甘肃省高级人民法院“慧审云”云平台和软硬件集成项目 | 2019-09-01 | 2022-09-01 | 高法云平台 | 于振业 | 高法项目（高法机房） | 物理服务器 | 华为 | 新区402机房 | 甘肃省高级人民法院“慧审云”云平台和软硬件集成项目 | 2019-09-01 | 2022-09-01 | 高法云平台 | 于振业 | 高法项目（高法机房） | 物理服务器 | 华为 | 新区402机房 | 甘肃省高级人民法院“慧审云”云平台和软硬件集成项目 | 2019-09-01 | 2022-09-01 | 高法云平台 | 于振业 | 高法项目（高法机房） | 物理服务器 | 华为 | 新区402机房 | 甘肃省高级人民法院“慧审云”云平台和软硬件集成项目 | 2019-09-01 | 2022-09-01 | 高法云平台 | 于振业 | 高法项目（高法机房） | 物理服务器 | 华为 | 新区402机房 | 甘肃省高级人民法院“慧审云”云平台和软硬件集成项目 | 2019-09-01 | 2022-09-01 | 高法云平台 | 于振业 | 高法项目（高法机房） | 物理服务器 | 华为 | 新区402机房 | 甘肃省高级人民法院“慧审云”云平台和软硬件集成项目 | 2019-09-01 | 2022-09-01 | 高法云平台 | 于振业 | 高法项目（高法机房） | 物理服务器 | 华为 | 新区402机房 | 甘肃省高级人民法院“慧审云”云平台和软硬件集成项目 | 2019-09-01 | 2022-09-01 | 高法云平台 | 于振业 | 高法项目（高法机房） | 物理服务器 | 华为 | 新区402机房 | 甘肃省高级人民法院“慧审云”云平台和软硬件集成项目 | 2019-09-01 | 2022-09-01 | 高法云平台 | 于振业 | 高法项目（高法机房） | 物理服务器 | 华为 | 新区402机房 | 甘肃省高级人民法院“慧审云”云平台和软硬件集成项目 | 2019-09-01 | 2022-09-01 | 高法云平台 | 于振业 | 高法项目（高法机房） | 物理服务器 | 华为 | 新区402机房 | 甘肃省高级人民法院“慧审云”云平台和软硬件集成项目 | 2019-09-01 | 2022-09-01 | 高法云平台 | 于振业 | 高法项目（高法机房） | 物理服务器 | 华为 | 新区402机房 | 甘肃省高级人民法院“慧审云”云平台和软硬件集成项目 | 2019-09-01 | 2022-09-01 | 高法云平台 | 于振业 | 高法项目（高法机房） | 物理服务器 | 华为 | 新区402机房 | 甘肃省高级人民法院“慧审云”云平台和软硬件集成项目 | 2019-09-01 | 2022-09-01 | 高法云平台 | 于振业 | 高法项目（高法机房） | 物理服务器 | 华为 | 新区402机房 | 甘肃省高级人民法院“慧审云”云平台和软硬件集成项目 | 2019-09-01 | 2022-09-01 | 高法云平台 | 于振业 | 高法项目（高法机房） | 物理服务器 | 华为 | 新区402机房 | 甘肃省高级人民法院“慧审云”云平台和软硬件集成项目 | 2019-09-01 | 2022-09-01 | 高法云平台 | 于振业 | 高法项目（高法机房） | 物理服务器 | 华为 | 新区402机房 | 甘肃省高级人民法院“慧审云”云平台和软硬件集成项目 | 2019-09-01 | 2022-09-01 | 高法云平台 | 于振业 | 高法项目（高法机房） | 物理服务器 | 华为 | 新区402机房 | 甘肃省高级人民法院“慧审云”云平台和软硬件集成项目 | 2019-09-01 | 2022-09-01 | 高法云平台 | 于振业 | 高法项目（高法机房） | 物理服务器 | 华为 | 新区402机房 | 甘肃省高级人民法院“慧审云”云平台和软硬件集成项目 | 2019-09-01 | 2022-09-01 | 高法云平台 | 于振业 | 高法项目（高法机房） | 物理服务器 | 华为 | 新区402机房 | 甘肃省高级人民法院“慧审云”云平台和软硬件集成项目 | 2019-09-01 | 2022-09-01 | 高法云平台 | 于振业 | 高法项目（高法机房） | 物理服务器 | 华为 | 新区402机房 | 甘肃省高级人民法院“慧审云”云平台和软硬件集成项目 | 2019-09-01 | 2022-09-01 | 高法云平台 | 于振业 | 高法项目（高法机房） | 物理服务器 | 华为 | 新区402机房 | 甘肃省高级人民法院“慧审云”云平台和软硬件集成项目 | 2019-09-01 | 2022-09-01 | 高法云平台 | 于振业 | 高法项目（高法机房） | 物理服务器 | 华为 | 新区402机房 | 甘肃省高级人民法院“慧审云”云平台和软硬件集成项目 | 2019-09-01 | 2022-09-01 | 高法云平台 | 于振业 | 高法项目（高法机房） | 物理服务器 | 华为 | 新区402机房 | 甘肃省高级人民法院“慧审云”云平台和软硬件集成项目 | 2019-09-01 | 2022-09-01 | 高法云平台 | 于振业 | 高法项目（高法机房） | 物理服务器 | 华为 | 新区402机房 | 甘肃省高级人民法院“慧审云”云平台和软硬件集成项目 | 2019-09-01 | 2022-09-01 | 高法云平台 | 于振业 | 高法项目（高法机房） | 物理服务器 | 华为 | 新区402机房 | 甘肃省高级人民法院“慧审云”云平台和软硬件集成项目 | 2019-09-01 | 2022-09-01 | 高法云平台 | 于振业 | 高法项目（高法机房） | 物理服务器 | 华为 | 新区402机房 | 甘肃省高级人民法院“慧审云”云平台和软硬件集成项目 | 2019-09-01 | 2022-09-01 | 高法云平台 | 于振业 | 高法项目（高法机房） | 物理服务器 | 华为 | 新区402机房 | 甘肃省高级人民法院“慧审云”云平台和软硬件集成项目 | 2019-09-01 | 2022-09-01 | 高法云平台 | 于振业 | 高法项目（高法机房） | 物理服务器 | 华为 | 新区402机房 | 甘肃省高级人民法院“慧审云”云平台和软硬件集成项目 | 2019-09-01 | 2022-09-01 | 高法云平台 | 于振业 | 高法项目（高法机房） | 物理服务器 | 华为 | 新区402机房 | 甘肃省高级人民法院“慧审云”云平台和软硬件集成项目 | 2019-09-01 | 2022-09-01 | 高法云平台 | 于振业 | 高法项目（高法机房） | 物理服务器 | 华为 | 新区402机房 | 甘肃省高级人民法院“慧审云”云平台和软硬件集成项目 | 2019-09-01 | 2022-09-01 | 高法云平台 | 于振业 | 高法项目（高法机房） | 物理服务器 | 华为 | 新区402机房 | 甘肃省高级人民法院“慧审云”云平台和软硬件集成项目 | 2019-09-01 | 2022-09-01 | 高法云平台 | 于振业 | 高法项目（高法机房） | 物理服务器 | 华为 | 新区402机房 | 甘肃省高级人民法院“慧审云”云平台和软硬件集成项目 | 2019-09-01 | 2022-09-01 | 高法云平台 | 于振业 | 高法项目（高法机房） | 物理服务器 | 华为 | 新区402机房 | 甘肃省高级人民法院“慧审云”云平台和软硬件集成项目 | 2019-09-01 | 2022-09-01 | 高法云平台 | 于振业 | 高法项目（高法机房） | 物理服务器 | 华为 | 新区402机房 | 甘肃省高级人民法院“慧审云”云平台和软硬件集成项目 | 2019-09-01 | 2022-09-01 | 高法云平台 | 于振业 | 高法项目（高法机房） | 物理服务器 | 华为 | 新区402机房 | 甘肃省高级人民法院“慧审云”云平台和软硬件集成项目 | 2019-09-01 | 2022-09-01 | 高法云平台 | 于振业 | 高法项目（高法机房） | 物理服务器 | 华为 | 新区402机房 | 甘肃省高级人民法院“慧审云”云平台和软硬件集成项目 | 2019-09-01 | 2022-09-01 | 高法云平台 | 于振业 | 高法项目（高法机房） | 物理服务器 | 华为 | 新区402机房 | 甘肃省高级人民法院“慧审云”云平台和软硬件集成项目 | 2019-09-01 | 2022-09-01 | 高法云平台 | 于振业 | 高法项目（高法机房） | 物理服务器 | 华为 | 新区402机房 | 甘肃省高级人民法院“慧审云”云平台和软硬件集成项目 | 2019-09-01 | 2022-09-01 | 高法云平台 | 于振业 | 高法项目（高法机房） | 物理服务器 | 华为 | 新区402机房 | 甘肃省高级人民法院“慧审云”云平台和软硬件集成项目 | 2019-09-01 | 2022-09-01 | 高法云平台 | 于振业 | 高法项目（高法机房） | 物理服务器 | 华为 | 新区402机房 | 甘肃省高级人民法院“慧审云”云平台和软硬件集成项目 | 2019-09-01 | 2022-09-01 | 高法云平台 | 于振业 | 高法项目（高法机房） | 物理服务器 | 华为 | 新区402机房 | 甘肃省高级人民法院“慧审云”云平台和软硬件集成项目 | 2019-09-01 | 2022-09-01 | 高法云平台 | 于振业 | 高法项目（高法机房） | 物理服务器 | 华为 | 新区402机房 | 甘肃省高级人民法院“慧审云”云平台和软硬件集成项目 | 2019-09-01 | 2022-09-01 | 高法云平台 | 于振业 | 高法项目（高法机房） | 物理服务器 | 华为 | 新区402机房 | 甘肃省高级人民法院“慧审云”云平台和软硬件集成项目 | 2019-09-01 | 2022-09-01 | 高法云平台 | 于振业 | 高法项目（高法机房） | 物理服务器 | 华为 | 新区402机房 | 甘肃省高级人民法院“慧审云”云平台和软硬件集成项目 | 2019-09-01 | 2022-09-01 | 高法云平台 | 于振业 | 高法项目（高法机房） | 物理服务器 | 华为 | 新区402机房 | 甘肃省高级人民法院“慧审云”云平台和软硬件集成项目 | 2019-09-01 | 2022-09-01 | 高法云平台 | 于振业 | 高法项目（高法机房） | 物理服务器 | 华为 | 新区402机房 | 甘肃省高级人民法院“慧审云”云平台和软硬件集成项目 | 2019-09-01 | 2022-09-01 | 高法云平台 | 于振业 | 高法项目（高法机房） | 物理服务器 | 华为 | 新区402机房 | 甘肃省高级人民法院“慧审云”云平台和软硬件集成项目 | 2019-09-01 | 2022-09-01 | 高法云平台 | 于振业 | 高法项目（高法机房） | 物理服务器 | 华为 | 新区402机房 | 甘肃省高级人民法院“慧审云”云平台和软硬件集成项目 | 2019-09-01 | 2022-09-01 | 高法云平台 | 于振业 | 高法项目（高法机房） | 物理服务器 | 华为 | 新区402机房 | 甘肃省高级人民法院“慧审云”云平台和软硬件集成项目 | 2019-09-01 | 2022-09-01 | 高法云平台 | 于振业 | 高法项目（高法机房） | 物理服务器 | 华为 | 新区402机房 | 甘肃省高级人民法院“慧审云”云平台和软硬件集成项目 | 2019-09-01 | 2022-09-01 | 高法云平台 | 于振业 | 高法项目（高法机房） | 物理服务器 | 华为 | 新区402机房 | 甘肃省高级人民法院“慧审云”云平台和软硬件集成项目 | 2019-09-01 | 2022-09-01 | 高法云平台 | 于振业 | 高法项目（高法机房） | 物理服务器 | 华为 | 新区402机房 | 甘肃省高级人民法院“慧审云”云平台和软硬件集成项目 | 2019-09-01 | 2022-09-01 | 高法云平台 | 于振业 | 高法项目（高法机房） | 物理服务器 | 华为 | 新区402机房 | 甘肃省高级人民法院“慧审云”云平台和软硬件集成项目 | 2019-09-01 | 2022-09-01 | 高法云平台 | 于振业 | 高法项目（高法机房） | 物理服务器 | 华为 | 新区402机房 | 甘肃省高级人民法院“慧审云”云平台和软硬件集成项目 | 2019-09-01 | 2022-09-01 | 高法云平台 | 于振业 | 高法项目（高法机房） | 物理服务器 | 华为 | 新区402机房 | 甘肃省高级人民法院“慧审云”云平台和软硬件集成项目 | 2019-09-01 | 2022-09-01 | 高法云平台 | 于振业 | 高法项目（高法机房） | 物理服务器 | 华为 | 新区402机房 | 甘肃省高级人民法院“慧审云”云平台和软硬件集成项目 | 2019-09-01 | 2022-09-01 | 高法云平台 | 于振业 | 高法项目（高法机房） | 物理服务器 | 华为 | 新区402机房 | 甘肃省高级人民法院“慧审云”云平台和软硬件集成项目 | 2019-09-01 | 2022-09-01 | 高法云平台 | 于振业 | 高法项目（高法机房） | 物理服务器 | 华为 | 新区402机房 | 甘肃省高级人民法院“慧审云”云平台和软硬件集成项目 | 2019-09-01 | 2022-09-01 | 高法云平台 | 于振业 | 高法项目（高法机房） | 物理服务器 | 华为 | 新区402机房 | 甘肃省高级人民法院“慧审云”云平台和软硬件集成项目 | 2019-09-01 | 2022-09-01 | 高法云平台 | 于振业 | 高法项目（高法机房） | 物理服务器 | 华为 | 新区402机房 | 甘肃省高级人民法院“慧审云”云平台和软硬件集成项目 | 2019-09-01 | 2022-09-01 | 高法云平台 | 于振业 | 高法项目（高法机房） | 物理服务器 | 华为 | 新区402机房 | 甘肃省高级人民法院“慧审云”云平台和软硬件集成项目 | 2019-09-01 | 2022-09-01 | 高法云平台 | 于振业 | 高法项目（高法机房） | 物理服务器 | 华为 | 新区402机房 | 甘肃省高级人民法院“慧审云”云平台和软硬件集成项目 | 2019-09-01 | 2022-09-01 | 高法云平台 | 于振业 | 高法项目（高法机房） | 物理服务器 | 华为 | 新区402机房 | 甘肃省高级人民法院“慧审云”云平台和软硬件集成项目 | 2019-09-01 | 2022-09-01 | 高法云平台 | 于振业 | 高法项目（高法机房） | 物理服务器 | 华为 | 新区402机房 | 甘肃省高级人民法院“慧审云”云平台和软硬件集成项目 | 2019-09-01 | 2022-09-01 | 高法云平台 | 于振业 | 高法项目（高法机房） | 物理服务器 | 华为 | 新区402机房 | 甘肃省高级人民法院“慧审云”云平台和软硬件集成项目 | 2019-09-01 | 2022-09-01 | 高法云平台 | 于振业 | 高法项目（高法机房） | 物理服务器 | 华为 | 新区402机房 | 甘肃省高级人民法院“慧审云”云平台和软硬件集成项目 | 2019-09-01 | 2022-09-01 | 高法云平台 | 于振业 | 高法项目（高法机房） | 物理服务器 | 华为 | 新区402机房 | 甘肃省高级人民法院“慧审云”云平台和软硬件集成项目 | 2019-09-01 | 2022-09-01 | 高法云平台 | 于振业 | 高法项目（高法机房） | 物理服务器 | 华为 | 新区402机房 | 甘肃省高级人民法院“慧审云”云平台和软硬件集成项目 | 2019-09-01 | 2022-09-01 | 高法云平台 | 于振业 | 高法项目（高法机房） | 物理服务器 | 华为 | 新区402机房 | 甘肃省高级人民法院“慧审云”云平台和软硬件集成项目 | 2019-09-01 | 2022-09-01 | 高法云平台 | 于振业 | 高法项目（高法机房） | 物理服务器 | 华为 | 新区402机房 | 甘肃省高级人民法院“慧审云”云平台和软硬件集成项目 | 2019-09-01 | 2022-09-01 | 高法云平台 | 于振业 | 高法项目（高法机房） | 物理服务器 | 华为 | 新区402机房 | 甘肃省高级人民法院“慧审云”云平台和软硬件集成项目 | 2019-09-01 | 2022-09-01 | 高法云平台 | 于振业 | 高法项目（高法机房） | 物理服务器 | 华为 | 新区402机房 | 甘肃省高级人民法院“慧审云”云平台和软硬件集成项目 | 2019-09-01 | 2022-09-01 | 高法云平台 | 于振业 | 高法项目（高法机房） | 物理服务器 | 华为 | 新区402机房 | 甘肃省高级人民法院“慧审云”云平台和软硬件集成项目 | 2019-09-01 | 2022-09-01 | 高法云平台 | 于振业 | 高法项目（高法机房） | 物理服务器 | 华为 | 新区402机房 | 甘肃省高级人民法院“慧审云”云平台和软硬件集成项目 | 2019-09-01 | 2022-09-01 | 高法云平台 | 于振业 | 高法项目（高法机房） | 物理服务器 | 华为 | 新区402机房 | 甘肃省高级人民法院“慧审云”云平台和软硬件集成项目 | 2019-09-01 | 2022-09-01 | 高法云平台 | 于振业 | 高法项目（高法机房） | 物理服务器 | 华为 | 新区402机房 | 甘肃省高级人民法院“慧审云”云平台和软硬件集成项目 | 2019-09-01 | 2022-09-01 | 高法云平台 | 于振业 | 高法项目（高法机房） | 物理服务器 | 华为 | 新区402机房 | 甘肃省高级人民法院“慧审云”云平台和软硬件集成项目 | 2019-09-01 | 2022-09-01 | 高法云平台 | 于振业 | 高法项目（高法机房） | 物理服务器 | 华为 | 新区402机房 | 甘肃省高级人民法院“慧审云”云平台和软硬件集成项目 | 2019-09-01 | 2022-09-01 | 高法云平台 | 于振业 | 高法项目（高法机房） | 物理服务器 | 华为 | 新区402机房 | 甘肃省高级人民法院“慧审云”云平台和软硬件集成项目 | 2019-09-01 | 2022-09-01 | 高法云平台 | 于振业 | 高法项目（高法机房） | 物理服务器 | 华为 | 新区402机房 | 甘肃省高级人民法院“慧审云”云平台和软硬件集成项目 | 2019-09-01 | 2022-09-01 | 高法云平台 | 于振业 | 高法项目（高法机房） | 物理服务器 | 华为 | 新区402机房 | 甘肃省高级人民法院“慧审云”云平台和软硬件集成项目 | 2019-09-01 | 2022-09-01 | 高法云平台 | 于振业 | 高法项目（高法机房） | 物理服务器 | 华为 | 新区402机房 | 甘肃省高级人民法院“慧审云”云平台和软硬件集成项目 | 2019-09-01 | 2022-09-01 | 高法云平台 | 于振业 | 高法项目（高法机房） | 物理服务器 | 华为 | 新区402机房 | 甘肃省高级人民法院“慧审云”云平台和软硬件集成项目 | 2019-09-01 | 2022-09-01 | 高法云平台 | 于振业 | 高法项目（高法机房） | 物理服务器 | 华为 | 新区402机房 | 甘肃省高级人民法院“慧审云”云平台和软硬件集成项目 | 2019-09-01 | 2022-09-01 | 高法云平台 | 于振业 | 高法项目（高法机房） | 物理服务器 | 华为 | 新区402机房 | 甘肃省高级人民法院“慧审云”云平台和软硬件集成项目 | 2019-09-01 | 2022-09-01 | 高法云平台 | 于振业 | 高法项目（高法机房） | 物理服务器 | 华为 | 新区402机房 | 甘肃省高级人民法院“慧审云”云平台和软硬件集成项目 | 2019-09-01 | 2022-09-01 | 高法云平台 | 于振业 | 高法项目（高法机房） | 物理服务器 | 华为 | 新区402机房 | 甘肃省高级人民法院“慧审云”云平台和软硬件集成项目 | 2019-09-01 | 2022-09-01 | 高法云平台 | 于振业 | 高法项目（高法机房） | 物理服务器 | 华为 | 新区402机房 | 甘肃省高级人民法院“慧审云”云平台和软硬件集成项目 | 2019-09-01 | 2022-09-01 | 高法云平台 | 于振业 | 高法项目（高法机房） | 物理服务器 | 华为 | 新区402机房 | 甘肃省高级人民法院“慧审云”云平台和软硬件集成项目 | 2019-09-01 | 2022-09-01 | 高法云平台 | 于振业 | 高法项目（高法机房） | 物理服务器 | 华为 | 新区402机房 | 甘肃省高级人民法院“慧审云”云平台和软硬件集成项目 | 2019-09-01 | 2022-09-01 | 高法云平台 | 于振业 | 高法项目（高法机房） | 物理服务器 | 华为 | 新区402机房 | 甘肃省高级人民法院“慧审云”云平台和软硬件集成项目 | 2019-09-01 | 2022-09-01 | 高法云平台 | 于振业 | 高法项目（高法机房） | 物理服务器 | 华为 | 新区402机房 | 甘肃省高级人民法院“慧审云”云平台和软硬件集成项目 | 2019-09-01 | 2022-09-01 | 高法云平台 | 于振业 | 高法项目（高法机房） | 物理服务器 | 华为 | 新区402机房 | 甘肃省高级人民法院“慧审云”云平台和软硬件集成项目 | 2019-09-01 | 2022-09-01 | 高法云平台 | 于振业 | 高法项目（高法机房） | 物理服务器 | 华为 | 新区402机房 | 甘肃省高级人民法院“慧审云”云平台和软硬件集成项目 | 2019-09-01 | 2022-09-01 | 高法云平台 | 于振业 | 高法项目（高法机房） | 物理服务器 | 华为 | 新区402机房 | 甘肃省高级人民法院“慧审云”云平台和软硬件集成项目 | 2019-09-01 | 2022-09-01 | 高法云平台 | 于振业 | 高法项目（高法机房） | 物理服务器 | 华为 | 新区402机房 | 甘肃省高级人民法院“慧审云”云平台和软硬件集成项目 | 2019-09-01 | 2022-09-01 | 高法云平台 | 于振业 | 高法项目（高法机房） | 物理服务器 | 华为 | 新区402机房 | 甘肃省高级人民法院“慧审云”云平台和软硬件集成项目 | 2019-09-01 | 2022-09-01 | 高法云平台 | 于振业 | 高法项目（高法机房） | 物理服务器 | 华为 | 新区402机房 | 甘肃省高级人民法院“慧审云”云平台和软硬件集成项目 | 2019-09-01 | 2022-09-01 | 高法云平台 | 于振业 | 高法项目（高法机房） | 物理服务器 | 华为 | 新区402机房 | 甘肃省高级人民法院“慧审云”云平台和软硬件集成项目 | 2019-09-01 | 2022-09-01 | 高法云平台 | 于振业 | 高法项目（高法机房） | 物理服务器 | 华为 | 新区402机房 | 甘肃省高级人民法院“慧审云”云平台和软硬件集成项目 | 2019-09-01 | 2022-09-01 | 高法云平台 | 于振业 | 高法项目（高法机房） | 物理服务器 | 华为 | 新区402机房 | 甘肃省高级人民法院“慧审云”云平台和软硬件集成项目 | 2019-09-01 | 2022-09-01 | 高法云平台 | 于振业 | 高法项目（高法机房） | 物理服务器 | 华为 | 新区402机房 | 甘肃省高级人民法院“慧审云”云平台和软硬件集成项目 | 2019-09-01 | 2022-09-01 | 高法云平台 | 于振业 | 高法项目（高法机房） | 物理服务器 | 华为 | 新区402机房 | 甘肃省高级人民法院“慧审云”云平台和软硬件集成项目 | 2019-09-01 | 2022-09-01 | 高法云平台 | 于振业 | 高法项目（高法机房） | 物理服务器 | 华为 | 新区402机房 | 甘肃省高级人民法院“慧审云”云平台和软硬件集成项目 | 2019-09-01 | 2022-09-01 | 高法云平台 | 于振业 | 高法项目（高法机房） | 物理服务器 | 华为 | 新区402机房 | 甘肃省高级人民法院“慧审云”云平台和软硬件集成项目 | 2019-09-01 | 2022-09-01 | 高法云平台 | 于振业 | 高法项目（高法机房） | 物理服务器 | 华为 | 新区402机房 | 甘肃省高级人民法院“慧审云”云平台和软硬件集成项目 | 2019-09-01 | 2022-09-01 | 高法云平台 | 于振业 | 高法项目（高法机房） | 物理服务器 | 华为 | 新区402机房 | 甘肃省高级人民法院“慧审云”云平台和软硬件集成项目 | 2019-09-01 | 2022-09-01 | 高法云平台 | 于振业 | 高法项目（高法机房） | 物理服务器 | 华为 | 新区402机房 | 甘肃省高级人民法院“慧审云”云平台和软硬件集成项目 | 2019-09-01 | 2022-09-01 | 高法云平台 | 于振业 | 高法项目（高法机房） | 物理服务器 | 华为 | 新区402机房 | 甘肃省高级人民法院“慧审云”云平台和软硬件集成项目 | 2019-09-01 | 2022-09-01 | 高法云平台 | 于振业 | 高法项目（高法机房） | 物理服务器 | 华为 | 新区402机房 | 甘肃省高级人民法院“慧审云”云平台和软硬件集成项目 | 2019-09-01 | 2022-09-01 | 高法云平台 | 于振业 | 高法项目（高法机房） | 物理服务器 | 华为 | 新区402机房 | 甘肃省高级人民法院“慧审云”云平台和软硬件集成项目 | 2019-09-01 | 2022-09-01 | 高法云平台 | 于振业 | 高法项目（高法机房） | 物理服务器 | 华为 | 新区402机房 | 甘肃省高级人民法院“慧审云”云平台和软硬件集成项目 | 2019-09-01 | 2022-09-01 | 高法云平台 | 于振业 | 高法项目（高法机房） | 物理服务器 | 华为 | 新区402机房 | 甘肃省高级人民法院“慧审云”云平台和软硬件集成项目 | 2019-09-01 | 2022-09-01 | 高法云平台 | 于振业 | 高法项目（高法机房） | 物理服务器 | 华为 | 新区402机房 | 甘肃省高级人民法院“慧审云”云平台和软硬件集成项目 | 2019-09-01 | 2022-09-01 | 高法云平台 | 于振业 | 高法项目（高法机房） | 物理服务器 | 华为 | 新区402机房 | 甘肃省高级人民法院“慧审云”云平台和软硬件集成项目 | 2019-09-01 | 2022-09-01 | 高法云平台 | 于振业 | 高法项目（高法机房） | 物理服务器 | 华为 | 新区402机房 | 甘肃省高级人民法院“慧审云”云平台和软硬件集成项目 | 2019-09-01 | 2022-09-01 | 高法云平台 | 于振业 | 高法项目（高法机房） | 物理服务器 | 华为 | 新区402机房 | 甘肃省高级人民法院“慧审云”云平台和软硬件集成项目 | 2019-09-01 | 2022-09-01 | 高法云平台 | 于振业 | 高法项目（高法机房） | 物理服务器 | 华为 | 新区402机房 | 甘肃省高级人民法院“慧审云”云平台和软硬件集成项目 | 2019-09-01 | 2022-09-01 | 高法云平台 | 于振业 | 高法项目（高法机房） | 物理服务器 | 华为 | 新区402机房 | 甘肃省高级人民法院“慧审云”云平台和软硬件集成项目 | 2019-09-01 | 2022-09-01 | 高法云平台 | 于振业 | 高法项目（高法机房） | 物理服务器 | 华为 | 新区402机房 | 甘肃省高级人民法院“慧审云”云平台和软硬件集成项目 | 2019-09-01 | 2022-09-01 | 高法云平台 | 于振业 | 高法项目（高法机房） | 物理服务器 | 华为 | 新区402机房 | 甘肃省高级人民法院“慧审云”云平台和软硬件集成项目 | 2019-09-01 | 2022-09-01 | 高法云平台 | 于振业 | 高法项目（高法机房） | 物理服务器 | 华为 | 新区402机房 | 甘肃省高级人民法院“慧审云”云平台和软硬件集成项目 | 2019-09-01 | 2022-09-01 | 高法云平台 | 于振业 | 高法项目（高法机房） | 物理服务器 | 华为 | 新区402机房 | 甘肃省高级人民法院“慧审云”云平台和软硬件集成项目 | 2019-09-01 | 2022-09-01 | 高法云平台 | 于振业 | 高法项目（高法机房） | 物理服务器 | 华为 | 新区402机房 | 甘肃省高级人民法院“慧审云”云平台和软硬件集成项目 | 2019-09-01 | 2022-09-01 | 高法云平台 | 于振业 | 高法项目（高法机房） | 物理服务器 | 华为 | 新区402机房 | 甘肃省高级人民法院“慧审云”云平台和软硬件集成项目 | 2019-09-01 | 2022-09-01 | 高法云平台 | 于振业 | 高法项目（高法机房） | 物理服务器 | 华为 | 新区402机房 | 甘肃省高级人民法院“慧审云”云平台和软硬件集成项目 | 2019-09-01 | 2022-09-01 | 高法云平台 | 于振业 | 高法项目（高法机房） | 物理服务器 | 华为 | 新区402机房 | 甘肃省高级人民法院“慧审云”云平台和软硬件集成项目 | 2019-09-01 | 2022-09-01 | 高法云平台 | 于振业 | 高法项目（高法机房） | 物理服务器 | 华为 | 新区402机房 | 甘肃省高级人民法院“慧审云”云平台和软硬件集成项目 | 2019-09-01 | 2022-09-01 | 高法云平台 | 于振业 | 高法项目（高法机房） | 物理服务器 | 华为 | 新区402机房 | 甘肃省高级人民法院“慧审云”云平台和软硬件集成项目 | 2019-09-01 | 2022-09-01 | 高法云平台 | 于振业 | 高法项目（高法机房） | 物理服务器 | 华为 | 新区402机房 | 甘肃省高级人民法院“慧审云”云平台和软硬件集成项目 | 2019-09-01 | 2022-09-01 | 高法云平台 | 于振业 | 高法项目（高法机房） | 物理服务器 | 华为 | 新区402机房 | 甘肃省高级人民法院“慧审云”云平台和软硬件集成项目 | 2019-09-01 | 2022-09-01 | 高法云平台 | 于振业 | 高法项目（高法机房） | 物理服务器 | 华为 | 新区402机房 | 甘肃省高级人民法院“慧审云”云平台和软硬件集成项目 | 2019-09-01 | 2022-09-01 | 高法云平台 | 于振业 | 高法项目（高法机房） | 物理服务器 | 华为 | 新区402机房 | 甘肃省高级人民法院“慧审云”云平台和软硬件集成项目 | 2019-09-01 | 2022-09-01 | 高法云平台 | 于振业 | 高法项目（高法机房） | 物理服务器 | 华为 | 新区402机房 | 甘肃省高级人民法院“慧审云”云平台和软硬件集成项目 | 2019-09-01 | 2022-09-01 | 高法云平台 | 于振业 | 高法项目（高法机房） | 物理服务器 | 华为 | 新区402机房 | 甘肃省高级人民法院“慧审云”云平台和软硬件集成项目 | 2019-09-01 | 2022-09-01 | 高法云平台 | 于振业 | 高法项目（高法机房） | 物理服务器 | 华为 | 新区402机房 | 甘肃省高级人民法院“慧审云”云平台和软硬件集成项目 | 2019-09-01 | 2022-09-01 | 高法云平台 | 于振业 | 高法项目（高法机房） | 物理服务器 | 华为 | 新区402机房 | 甘肃省高级人民法院“慧审云”云平台和软硬件集成项目 | 2019-09-01 | 2022-09-01 | 高法云平台 | 于振业 | 高法项目（高法机房） | 物理服务器 | 华为 | 新区402机房 | 甘肃省高级人民法院“慧审云”云平台和软硬件集成项目 | 2019-09-01 | 2022-09-01 | 高法云平台 | 于振业 | 高法项目（高法机房） | 物理服务器 | 华为 | 新区402机房 | 甘肃省高级人民法院“慧审云”云平台和软硬件集成项目 | 2019-09-01 | 2022-09-01 | 高法云平台 | 于振业 | 高法项目（高法机房） | 物理服务器 | 华为 | 新区402机房 | 甘肃省高级人民法院“慧审云”云平台和软硬件集成项目 | 2019-09-01 | 2022-09-01 | 高法云平台 | 于振业 | 高法项目（高法机房） | 物理服务器 | 华为 | 新区402机房 | 甘肃省高级人民法院“慧审云”云平台和软硬件集成项目 | 2019-09-01 | 2022-09-01 | 高法云平台 | 于振业 | 高法项目（高法机房） | 物理服务器 | 华为 | 新区402机房 | 甘肃省高级人民法院“慧审云”云平台和软硬件集成项目 | 2019-09-01 | 2022-09-01 | 高法云平台 | 于振业 | 高法项目（高法机房） | 物理服务器 | 华为 | 新区402机房 | 甘肃省高级人民法院“慧审云”云平台和软硬件集成项目 | 2019-09-01 | 2022-09-01 | 高法云平台 | 于振业 | 高法项目（高法机房） | 物理服务器 | 华为 | 新区402机房 | 甘肃省高级人民法院“慧审云”云平台和软硬件集成项目 | 2019-09-01 | 2022-09-01 | 高法云平台 | 于振业 | 高法项目（高法机房） | 物理服务器 | 华为 | 新区402机房 | 甘肃省高级人民法院“慧审云”云平台和软硬件集成项目 | 2019-09-01 | 2022-09-01 | 高法云平台 | 于振业 | 高法项目（高法机房） | 物理服务器 | 华为 | 新区402机房 | 甘肃省高级人民法院“慧审云”云平台和软硬件集成项目 | 2019-09-01 | 2022-09-01 | 高法云平台 | 于振业 | 高法项目（高法机房） | 物理服务器 | 华为 | 新区402机房 | 甘肃省高级人民法院“慧审云”云平台和软硬件集成项目 | 2019-09-01 | 2022-09-01 | 高法云平台 | 于振业 | 高法项目（高法机房） | 物理服务器 | 华为 | 新区402机房 | 甘肃省高级人民法院“慧审云”云平台和软硬件集成项目 | 2019-09-01 | 2022-09-01 | 高法云平台 | 于振业 | 高法项目（高法机房） | 物理服务器 | 华为 | 新区402机房 | 甘肃省高级人民法院“慧审云”云平台和软硬件集成项目 | 2019-09-01 | 2022-09-01 | 高法云平台 | 于振业 | 高法项目（高法机房） | 物理服务器 | 华为 | 新区402机房 | 甘肃省高级人民法院“慧审云”云平台和软硬件集成项目 | 2019-09-01 | 2022-09-01 | 高法云平台 | 于振业 | 高法项目（高法机房） | 物理服务器 | 华为 | 新区402机房 | 甘肃省高级人民法院“慧审云”云平台和软硬件集成项目 | 2019-09-01 | 2022-09-01 | 高法云平台 | 于振业 | 高法项目（高法机房） | 物理服务器 | 华为 | 新区402机房 | 甘肃省高级人民法院“慧审云”云平台和软硬件集成项目 | 2019-09-01 | 2022-09-01 | 高法云平台 | 于振业 | 高法项目（高法机房） | 物理服务器 | 华为 | 新区402机房 | 甘肃省高级人民法院“慧审云”云平台和软硬件集成项目 | 2019-09-01 | 2022-09-01 | 高法云平台 | 于振业 | 高法项目（高法机房） | 物理服务器 | 华为 | 新区402机房 | 甘肃省高级人民法院“慧审云”云平台和软硬件集成项目 | 2019-09-01 | 2022-09-01 | 高法云平台 | 于振业 | 高法项目（高法机房） | 物理服务器 | 华为 | 新区402机房 | 甘肃省高级人民法院“慧审云”云平台和软硬件集成项目 | 2019-09-01 | 2022-09-01 | 高法云平台 | 于振业 | 高法项目（高法机房） | 物理服务器 | 华为 | 新区402机房 | 甘肃省高级人民法院“慧审云”云平台和软硬件集成项目 | 2019-09-01 | 2022-09-01 | 高法云平台 | 于振业 | 高法项目（高法机房） | 物理服务器 | 华为 | 新区402机房 | 甘肃省高级人民法院“慧审云”云平台和软硬件集成项目 | 2019-09-01 | 2022-09-01 | 高法云平台 | 于振业 | 高法项目（高法机房） | 物理服务器 | 华为 | 新区402机房 | 甘肃省高级人民法院“慧审云”云平台和软硬件集成项目 | 2019-09-01 | 2022-09-01 | 高法云平台 | 于振业 | 高法项目（高法机房） | 物理服务器 | 华为 | 新区402机房 | 甘肃省高级人民法院“慧审云”云平台和软硬件集成项目 | 2019-09-01 | 2022-09-01 | 高法云平台 | 于振业 | 高法项目（高法机房） | 物理服务器 | 华为 | 新区402机房 | 甘肃省高级人民法院“慧审云”云平台和软硬件集成项目 | 2019-09-01 | 2022-09-01 | 高法云平台 | 于振业 | 高法项目（高法机房） | 物理服务器 | 华为 | 新区402机房 | 甘肃省高级人民法院“慧审云”云平台和软硬件集成项目 | 2019-09-01 | 2022-09-01 | 高法云平台 | 于振业 | 高法项目（高法机房） | 物理服务器 | 华为 | 新区402机房 | 甘肃省高级人民法院“慧审云”云平台和软硬件集成项目 | 2019-09-01 | 2022-09-01 | 高法云平台 | 于振业 | 高法项目（高法机房） | 物理服务器 | 华为 | 新区402机房 | 甘肃省高级人民法院“慧审云”云平台和软硬件集成项目 | 2019-09-01 | 2022-09-01 | 高法云平台 | 于振业 | 高法项目（高法机房） | 物理服务器 | 华为 | 新区402机房 | 甘肃省高级人民法院“慧审云”云平台和软硬件集成项目 | 2019-09-01 | 2022-09-01 | 高法云平台 | 于振业 | 高法项目（高法机房） | 物理服务器 | 华为 | 新区402机房 | 甘肃省高级人民法院“慧审云”云平台和软硬件集成项目 | 2019-09-01 | 2022-09-01 | 高法云平台 | 于振业 | 高法项目（高法机房） | 物理服务器 | 华为 | 新区402机房 | 甘肃省高级人民法院“慧审云”云平台和软硬件集成项目 | 2019-09-01 | 2022-09-01 | 高法云平台 | 于振业 | 高法项目（高法机房） | 物理服务器 | 华为 | 新区402机房 | 甘肃省高级人民法院“慧审云”云平台和软硬件集成项目 | 2019-09-01 | 2022-09-01 | 高法云平台 | 于振业 | 高法项目（高法机房） | 物理服务器 | 华为 | 新区402机房 | 甘肃省高级人民法院“慧审云”云平台和软硬件集成项目 | 2019-09-01 | 2022-09-01 | 高法云平台 | 于振业 | 高法项目（高法机房） | 物理服务器 | 华为 | 新区402机房 | 甘肃省高级人民法院“慧审云”云平台和软硬件集成项目 | 2019-09-01 | 2022-09-01 | 高法云平台 | 于振业 | 高法项目（高法机房） | 物理服务器 | 华为 | 新区402机房 | 甘肃省高级人民法院“慧审云”云平台和软硬件集成项目 | 2019-09-01 | 2022-09-01 | 高法云平台 | 于振业 | 高法项目（高法机房） | 物理服务器 | 华为 | 新区402机房 | 甘肃省高级人民法院“慧审云”云平台和软硬件集成项目 | 2019-09-01 | 2022-09-01 | 高法云平台 | 于振业 | 高法项目（高法机房） | 物理服务器 | 华为 | 新区402机房 | 甘肃省高级人民法院“慧审云”云平台和软硬件集成项目 | 2019-09-01 | 2022-09-01 | 高法云平台 | 于振业 | 高法项目（高法机房） | 物理服务器 | 华为 | 新区402机房 | 甘肃省高级人民法院“慧审云”云平台和软硬件集成项目 | 2019-09-01 | 2022-09-01 | 高法云平台 | 于振业 | 高法项目（高法机房） | 物理服务器 | 华为 | 新区402机房 | 甘肃省高级人民法院“慧审云”云平台和软硬件集成项目 | 2019-09-01 | 2022-09-01 | 高法云平台 | 于振业 | 高法项目（高法机房） | 物理服务器 | 华为 | 新区402机房 | 甘肃省高级人民法院“慧审云”云平台和软硬件集成项目 | 2019-09-01 | 2022-09-01 | 高法云平台 | 于振业 | 高法项目（高法机房） | 物理服务器 | 华为 | 新区402机房 | 甘肃省高级人民法院“慧审云”云平台和软硬件集成项目 | 2019-09-01 | 2022-09-01 | 高法云平台 | 于振业 | 高法项目（高法机房） | 物理服务器 | 华为 | 新区402机房 | 甘肃省高级人民法院“慧审云”云平台和软硬件集成项目 | 2019-09-01 | 2022-09-01 | 高法云平台 | 于振业 | 高法项目（高法机房） | 物理服务器 | 华为 | 新区402机房 | 甘肃省高级人民法院“慧审云”云平台和软硬件集成项目 | 2019-09-01 | 2022-09-01 | 高法云平台 | 于振业 | 高法项目（高法机房） | 物理服务器 | 华为 | 新区402机房 | 甘肃省高级人民法院“慧审云”云平台和软硬件集成项目 | 2019-09-01 | 2022-09-01 | 高法云平台 | 于振业 | 高法项目（高法机房） | 物理服务器 | 华为 | 新区402机房 | 甘肃省高级人民法院“慧审云”云平台和软硬件集成项目 | 2019-09-01 | 2022-09-01 | 高法云平台 | 于振业 | 高法项目（高法机房） | 物理服务器 | 华为 | 新区402机房 | 甘肃省高级人民法院“慧审云”云平台和软硬件集成项目 | 2019-09-01 | 2022-09-01 | 高法云平台 | 于振业 | 高法项目（高法机房） | 物理服务器 | 华为 | 新区402机房 | 甘肃省高级人民法院“慧审云”云平台和软硬件集成项目 | 2019-09-01 | 2022-09-01 | 高法云平台 | 于振业 | 高法项目（高法机房） | 物理服务器 | 华为 | 新区402机房 | 甘肃省高级人民法院“慧审云”云平台和软硬件集成项目 | 2019-09-01 | 2022-09-01 | 高法云平台 | 于振业 | 高法项目（高法机房） | 物理服务器 | 华为 | 新区402机房 | 甘肃省高级人民法院“慧审云”云平台和软硬件集成项目 | 2019-09-01 | 2022-09-01 | 高法云平台 | 于振业 | 高法项目（高法机房） | 物理服务器 | 华为 | 新区402机房 | 甘肃省高级人民法院“慧审云”云平台和软硬件集成项目 | 2019-09-01 | 2022-09-01 | 高法云平台 | 于振业 | 高法项目（高法机房） | 物理服务器 | 华为 | 新区402机房 | 甘肃省高级人民法院“慧审云”云平台和软硬件集成项目 | 2019-09-01 | 2022-09-01 | 高法云平台 | 于振业 | 高法项目（高法机房） | 物理服务器 | 华为 | 新区402机房 | 甘肃省高级人民法院“慧审云”云平台和软硬件集成项目 | 2019-09-01 | 2022-09-01 | 高法云平台 | 于振业 | 高法项目（高法机房） | 物理服务器 | 华为 | 新区402机房 | 甘肃省高级人民法院“慧审云”云平台和软硬件集成项目 | 2019-09-01 | 2022-09-01 | 高法云平台 | 于振业 | 高法项目（高法机房） | 物理服务器 | 华为 | 新区402机房 | 甘肃省高级人民法院“慧审云”云平台和软硬件集成项目 | 2019-09-01 | 2022-09-01 | 高法云平台 | 于振业 | 高法项目（高法机房） | 物理服务器 | 华为 | 新区402机房 | 甘肃省高级人民法院“慧审云”云平台和软硬件集成项目 | 2019-09-01 | 2022-09-01 | 高法云平台 | 于振业 | 高法项目（高法机房） | 物理服务器 | 华为 | 新区402机房 | 甘肃省高级人民法院“慧审云”云平台和软硬件集成项目 | 2019-09-01 | 2022-09-01 | 高法云平台 | 于振业 | 高法项目（高法机房） | 物理服务器 | 华为 | 新区402机房 | 甘肃省高级人民法院“慧审云”云平台和软硬件集成项目 | 2019-09-01 | 2022-09-01 | 高法云平台 | 于振业 | 高法项目（高法机房） | 物理服务器 | 华为 | 新区402机房 | 甘肃省高级人民法院“慧审云”云平台和软硬件集成项目 | 2019-09-01 | 2022-09-01 | 高法云平台 | 于振业 | 高法项目（高法机房） | 物理服务器 | 华为 | 新区402机房 | 甘肃省高级人民法院“慧审云”云平台和软硬件集成项目 | 2019-09-01 | 2022-09-01 | 高法云平台 | 于振业 | 高法项目（高法机房） | 物理服务器 | 华为 | 新区402机房 | 甘肃省高级人民法院“慧审云”云平台和软硬件集成项目 | 2019-09-01 | 2022-09-01 | 高法云平台 | 于振业 | 高法项目（高法机房） | 物理服务器 | 华为 | 新区402机房 | 甘肃省高级人民法院“慧审云”云平台和软硬件集成项目 | 2019-09-01 | 2022-09-01 | 高法云平台 | 于振业 | 高法项目（高法机房） | 物理服务器 | 华为 | 新区402机房 | 甘肃省高级人民法院“慧审云”云平台和软硬件集成项目 | 2019-09-01 | 2022-09-01 | 高法云平台 | 于振业 | 高法项目（高法机房） | 物理服务器 | 华为 | 新区402机房 | 甘肃省高级人民法院“慧审云”云平台和软硬件集成项目 | 2019-09-01 | 2022-09-01 | 高法云平台 | 于振业 | 高法项目（高法机房） | 物理服务器 | 华为 | 新区402机房 | 甘肃省高级人民法院“慧审云”云平台和软硬件集成项目 | 2019-09-01 | 2022-09-01 | 高法云平台 | 于振业 | 高法项目（高法机房） | 物理服务器 | 华为 | 新区402机房 | 甘肃省高级人民法院“慧审云”云平台和软硬件集成项目 | 2019-09-01 | 2022-09-01 | 高法云平台 | 于振业 | 高法项目（高法机房） | 物理服务器 | 华为 | 新区402机房 | 甘肃省高级人民法院“慧审云”云平台和软硬件集成项目 | 2019-09-01 | 2022-09-01 | 高法云平台 | 于振业 | 高法项目（高法机房） | 物理服务器 | 华为 | 新区402机房 | 甘肃省高级人民法院“慧审云”云平台和软硬件集成项目 | 2019-09-01 | 2022-09-01 | 高法云平台 | 于振业 | 高法项目（高法机房） | 物理服务器 | 华为 | 新区402机房 | 甘肃省高级人民法院“慧审云”云平台和软硬件集成项目 | 2019-09-01 | 2022-09-01 | 高法云平台 | 于振业 | 高法项目（高法机房） | 物理服务器 | 华为 | 新区402机房 | 甘肃省高级人民法院“慧审云”云平台和软硬件集成项目 | 2019-09-01 | 2022-09-01 | 高法云平台 | 于振业 | 高法项目（高法机房） | 物理服务器 | 华为 | 新区402机房 | 甘肃省高级人民法院“慧审云”云平台和软硬件集成项目 | 2019-09-01 | 2022-09-01 | 高法云平台 | 于振业 | 高法项目（高法机房） | 物理服务器 | 华为 | 新区402机房 | 甘肃省高级人民法院“慧审云”云平台和软硬件集成项目 | 2019-09-01 | 2022-09-01 | 高法云平台 | 于振业 | 高法项目（高法机房） | 物理服务器 | 华为 | 新区402机房 | 甘肃省高级人民法院“慧审云”云平台和软硬件集成项目 | 2019-09-01 | 2022-09-01 | 高法云平台 | 于振业 | 高法项目（高法机房） | 物理服务器 | 华为 | 新区402机房 | 甘肃省高级人民法院“慧审云”云平台和软硬件集成项目 | 2019-09-01 | 2022-09-01 | 高法云平台 | 于振业 | 高法项目（高法机房） | 物理服务器 | 华为 | 新区402机房 | 甘肃省高级人民法院“慧审云”云平台和软硬件集成项目 | 2019-09-01 | 2022-09-01 | 高法云平台 | 于振业 | 高法项目（高法机房） | 物理服务器 | 华为 | 新区402机房 | 甘肃省高级人民法院“慧审云”云平台和软硬件集成项目 | 2019-09-01 | 2022-09-01 | 高法云平台 | 于振业 | 高法项目（高法机房） | 物理服务器 | 华为 | 新区402机房 | 甘肃省高级人民法院“慧审云”云平台和软硬件集成项目 | 2019-09-01 | 2022-09-01 | 高法云平台 | 于振业 | 高法项目（高法机房） | 物理服务器 | 华为 | 新区402机房 | 甘肃省高级人民法院“慧审云”云平台和软硬件集成项目 | 2019-09-01 | 2022-09-01 | 高法云平台 | 于振业 | 高法项目（高法机房） | 物理服务器 | 华为 | 新区402机房 | 甘肃省高级人民法院“慧审云”云平台和软硬件集成项目 | 2019-09-01 | 2022-09-01 | 高法云平台 | 于振业 | 高法项目（高法机房） | 物理服务器 | 华为 | 新区402机房 | 甘肃省高级人民法院“慧审云”云平台和软硬件集成项目 | 2019-09-01 | 2022-09-01 | 高法云平台 | 于振业 | 高法项目（高法机房） | 物理服务器 | 华为 | 新区402机房 | 甘肃省高级人民法院“慧审云”云平台和软硬件集成项目 | 2019-09-01 | 2022-09-01 | 高法云平台 | 于振业 | 高法项目（高法机房） | 物理服务器 | 华为 | 新区402机房 | 甘肃省高级人民法院“慧审云”云平台和软硬件集成项目 | 2019-09-01 | 2022-09-01 | 高法云平台 | 于振业 | 高法项目（高法机房） | 物理服务器 | 华为 | 新区402机房 | 甘肃省高级人民法院“慧审云”云平台和软硬件集成项目 | 2019-09-01 | 2022-09-01 | 高法云平台 | 于振业 | 高法项目（高法机房） | 物理服务器 | 华为 | 新区402机房 | 甘肃省高级人民法院“慧审云”云平台和软硬件集成项目 | 2019-09-01 | 2022-09-01 | 高法云平台 | 于振业 | 高法项目（高法机房） | 物理服务器 | 华为 | 新区402机房 | 甘肃省高级人民法院“慧审云”云平台和软硬件集成项目 | 2019-09-01 | 2022-09-01 | 高法云平台 | 于振业 | 高法项目（高法机房） | 物理服务器 | 华为 | 新区402机房 | 甘肃省高级人民法院“慧审云”云平台和软硬件集成项目 | 2019-09-01 | 2022-09-01 | 高法云平台 | 于振业 | 高法项目（高法机房） | 物理服务器 | 华为 | 新区402机房 | 甘肃省高级人民法院“慧审云”云平台和软硬件集成项目 | 2019-09-01 | 2022-09-01 | 高法云平台 | 于振业 | 高法项目（高法机房） | 物理服务器 | 华为 | 新区402机房 | 甘肃省高级人民法院“慧审云”云平台和软硬件集成项目 | 2019-09-01 | 2022-09-01 | 高法云平台 | 于振业 | 高法项目（高法机房） | 物理服务器 | 华为 | 新区402机房 | 甘肃省高级人民法院“慧审云”云平台和软硬件集成项目 | 2019-09-01 | 2022-09-01 | 高法云平台 | 于振业 | 高法项目（高法机房） | 物理服务器 | 华为 | 新区402机房 | 甘肃省高级人民法院“慧审云”云平台和软硬件集成项目 | 2019-09-01 | 2022-09-01 | 高法云平台 | 于振业 | 高法项目（高法机房） | 物理服务器 | 华为 | 新区402机房 | 甘肃省高级人民法院“慧审云”云平台和软硬件集成项目 | 2019-09-01 | 2022-09-01 | 高法云平台 | 于振业 | 高法项目（高法机房） | 物理服务器 | 华为 | 新区402机房 | 甘肃省高级人民法院“慧审云”云平台和软硬件集成项目 | 2019-09-01 | 2022-09-01 | 高法云平台 | 于振业 | 高法项目（高法机房） | 物理服务器 | 华为 | 新区402机房 | 甘肃省高级人民法院“慧审云”云平台和软硬件集成项目 | 2019-09-01 | 2022-09-01 | 高法云平台 | 于振业 | 高法项目（高法机房） | 物理服务器 | 华为 | 新区402机房 | 甘肃省高级人民法院“慧审云”云平台和软硬件集成项目 | 2019-09-01 | 2022-09-01 | 高法云平台 | 于振业 | 高法项目（高法机房） | 物理服务器 | 华为 | 新区402机房 | 甘肃省高级人民法院“慧审云”云平台和软硬件集成项目 | 2019-09-01 | 2022-09-01 | 高法云平台 | 于振业 | 高法项目（高法机房） | 物理服务器 | 华为 | 新区402机房 | 甘肃省高级人民法院“慧审云”云平台和软硬件集成项目 | 2019-09-01 | 2022-09-01 | 高法云平台 | 于振业 | 高法项目（高法机房） | 物理服务器 | 华为 | 新区402机房 | 甘肃省高级人民法院“慧审云”云平台和软硬件集成项目 | 2019-09-01 | 2022-09-01 | 高法云平台 | 于振业 | 高法项目（高法机房） | 物理服务器 | 华为 | 新区402机房 | 甘肃省高级人民法院“慧审云”云平台和软硬件集成项目 | 2019-09-01 | 2022-09-01 | 高法云平台 | 于振业 | 高法项目（高法机房） | 物理服务器 | 华为 | 新区402机房 | 甘肃省高级人民法院“慧审云”云平台和软硬件集成项目 | 2019-09-01 | 2022-09-01 | 高法云平台 | 于振业 | 高法项目（高法机房） | 物理服务器 | 华为 | 新区402机房 | 甘肃省高级人民法院“慧审云”云平台和软硬件集成项目 | 2019-09-01 | 2022-09-01 | 高法云平台 | 于振业 | 高法项目（高法机房） | 物理服务器 | 华为 | 新区402机房 | 甘肃省高级人民法院“慧审云”云平台和软硬件集成项目 | 2019-09-01 | 2022-09-01 | 高法云平台 | 于振业 | 高法项目（高法机房） | 物理服务器 | 华为 | 新区402机房 | 甘肃省高级人民法院“慧审云”云平台和软硬件集成项目 | 2019-09-01 | 2022-09-01 | 高法云平台 | 于振业 | 高法项目（高法机房） | 物理服务器 | 华为 | 新区402机房 | 甘肃省高级人民法院“慧审云”云平台和软硬件集成项目 | 2019-09-01 | 2022-09-01 | 高法云平台 | 于振业 | 高法项目（高法机房） | 物理服务器 | 华为 | 新区402机房 | 甘肃省高级人民法院“慧审云”云平台和软硬件集成项目 | 2019-09-01 | 2022-09-01 | 高法云平台 | 于振业 | 高法项目（高法机房） | 物理服务器 | 华为 | 新区402机房 | 甘肃省高级人民法院“慧审云”云平台和软硬件集成项目 | 2019-09-01 | 2022-09-01 | 高法云平台 | 于振业 | 高法项目（高法机房） | 物理服务器 | 华为 | 新区402机房 | 甘肃省高级人民法院“慧审云”云平台和软硬件集成项目 | 2019-09-01 | 2022-09-01 | 高法云平台 | 于振业 | 高法项目（高法机房） | 物理服务器 | 华为 | 新区402机房 | 甘肃省高级人民法院“慧审云”云平台和软硬件集成项目 | 2019-09-01 | 2022-09-01 | 高法云平台 | 于振业 | 高法项目（高法机房） | 物理服务器 | 华为 | 新区402机房 | 甘肃省高级人民法院“慧审云”云平台和软硬件集成项目 | 2019-09-01 | 2022-09-01 | 高法云平台 | 于振业 | 高法项目（高法机房） | 物理服务器 | 华为 | 新区402机房 | 甘肃省高级人民法院“慧审云”云平台和软硬件集成项目 | 2019-09-01 | 2022-09-01 | 高法云平台 | 于振业 | 高法项目（高法机房） | 物理服务器 | 华为 | 新区402机房 | 甘肃省高级人民法院“慧审云”云平台和软硬件集成项目 | 2019-09-01 | 2022-09-01 | 高法云平台 | 于振业 | 高法项目（高法机房） | 物理服务器 | 华为 | 新区402机房 | 甘肃省高级人民法院“慧审云”云平台和软硬件集成项目 | 2019-09-01 | 2022-09-01 | 高法云平台 | 于振业 | 高法项目（高法机房） | 物理服务器 | 华为 | 新区402机房 | 甘肃省高级人民法院“慧审云”云平台和软硬件集成项目 | 2019-09-01 | 2022-09-01 | 高法云平台 | 于振业 | 高法项目（高法机房） | 物理服务器 | 华为 | 新区402机房 | 甘肃省高级人民法院“慧审云”云平台和软硬件集成项目 | 2019-09-01 | 2022-09-01 | 高法云平台 | 于振业 | 高法项目（高法机房） | 物理服务器 | 华为 | 新区402机房 | 甘肃省高级人民法院“慧审云”云平台和软硬件集成项目 | 2019-09-01 | 2022-09-01 | 高法云平台 | 于振业 | 高法项目（高法机房） | 物理服务器 | 华为 | 新区402机房 | 甘肃省高级人民法院“慧审云”云平台和软硬件集成项目 | 2019-09-01 | 2022-09-01 | 高法云平台 | 于振业 | 高法项目（高法机房） | 物理服务器 | 华为 | 新区402机房 | 甘肃省高级人民法院“慧审云”云平台和软硬件集成项目 | 2019-09-01 | 2022-09-01 | 高法云平台 | 于振业 | 高法项目（高法机房） | 物理服务器 | 华为 | 新区402机房 | 甘肃省高级人民法院“慧审云”云平台和软硬件集成项目 | 2019-09-01 | 2022-09-01 | 高法云平台 | 于振业 | 高法项目（高法机房） | 物理服务器 | 华为 | 新区402机房 | 甘肃省高级人民法院“慧审云”云平台和软硬件集成项目 | 2019-09-01 | 2022-09-01 | 高法云平台 | 于振业 | 高法项目（高法机房） | 物理服务器 | 华为 | 新区402机房 | 甘肃省高级人民法院“慧审云”云平台和软硬件集成项目 | 2019-09-01 | 2022-09-01 | 高法云平台 | 于振业 | 高法项目（高法机房） | 物理服务器 | 华为 | 新区402机房 | 甘肃省高级人民法院“慧审云”云平台和软硬件集成项目 | 2019-09-01 | 2022-09-01 | 高法云平台 | 于振业 | 高法项目（高法机房） | 物理服务器 | 华为 | 新区402机房 | 甘肃省高级人民法院“慧审云”云平台和软硬件集成项目 | 2019-09-01 | 2022-09-01 | 高法云平台 | 于振业 | 高法项目（高法机房） | 物理服务器 | 华为 | 新区402机房 | 甘肃省高级人民法院“慧审云”云平台和软硬件集成项目 | 2019-09-01 | 2022-09-01 | 高法云平台 | 于振业 | 高法项目（高法机房） | 物理服务器 | 华为 | 新区402机房 | 甘肃省高级人民法院“慧审云”云平台和软硬件集成项目 | 2019-09-01 | 2022-09-01 | 高法云平台 | 于振业 | 高法项目（高法机房） | 物理服务器 | 华为 | 新区402机房 | 甘肃省高级人民法院“慧审云”云平台和软硬件集成项目 | 2019-09-01 | 2022-09-01 | 高法云平台 | 于振业 | 高法项目（高法机房） | 物理服务器 | 华为 | 新区402机房 | 甘肃省高级人民法院“慧审云”云平台和软硬件集成项目 | 2019-09-01 | 2022-09-01 | 高法云平台 | 于振业 | 高法项目（高法机房） | 物理服务器 | 华为 | 新区402机房 | 甘肃省高级人民法院“慧审云”云平台和软硬件集成项目 | 2019-09-01 | 2022-09-01 | 高法云平台 | 于振业 | 高法项目（高法机房） | 物理服务器 | 华为 | 新区402机房 | 甘肃省高级人民法院“慧审云”云平台和软硬件集成项目 | 2019-09-01 | 2022-09-01 | 高法云平台 | 于振业 | 高法项目（高法机房） | 物理服务器 | 华为 | 新区402机房 | 甘肃省高级人民法院“慧审云”云平台和软硬件集成项目 | 2019-09-01 | 2022-09-01 | 高法云平台 | 于振业 | 高法项目（高法机房） | 物理服务器 | 华为 | 新区402机房 | 甘肃省高级人民法院“慧审云”云平台和软硬件集成项目 | 2019-09-01 | 2022-09-01 | 高法云平台 | 于振业 | 高法项目（高法机房） | 物理服务器 | 华为 | 新区402机房 | 甘肃省高级人民法院“慧审云”云平台和软硬件集成项目 | 2019-09-01 | 2022-09-01 | 高法云平台 | 于振业 | 高法项目（高法机房） | 物理服务器 | 华为 | 新区402机房 | 甘肃省高级人民法院“慧审云”云平台和软硬件集成项目 | 2019-09-01 | 2022-09-01 | 高法云平台 | 于振业 | 高法项目（高法机房） | 物理服务器 | 华为 | 新区402机房 | 甘肃省高级人民法院“慧审云”云平台和软硬件集成项目 | 2019-09-01 | 2022-09-01 | 高法云平台 | 于振业 | 高法项目（高法机房） | 物理服务器 | 华为 | 新区402机房 | 甘肃省高级人民法院“慧审云”云平台和软硬件集成项目 | 2019-09-01 | 2022-09-01 | 高法云平台 | 于振业 | 高法项目（高法机房） | 物理服务器 | 华为 | 新区402机房 | 甘肃省高级人民法院“慧审云”云平台和软硬件集成项目 | 2019-09-01 | 2022-09-01 | 高法云平台 | 于振业 | 高法项目（高法机房） | 物理服务器 | 华为 | 新区402机房 | 甘肃省高级人民法院“慧审云”云平台和软硬件集成项目 | 2019-09-01 | 2022-09-01 | 高法云平台 | 于振业 | 高法项目（高法机房） | 物理服务器 | 华为 | 新区402机房 | 甘肃省高级人民法院“慧审云”云平台和软硬件集成项目 | 2019-09-01 | 2022-09-01 | 高法云平台 | 于振业 | 高法项目（高法机房） | 物理服务器 | 华为 | 新区402机房 | 甘肃省高级人民法院“慧审云”云平台和软硬件集成项目 | 2019-09-01 | 2022-09-01 | 高法云平台 | 于振业 | 高法项目（高法机房） | 物理服务器 | 华为 | 新区402机房 | 甘肃省高级人民法院“慧审云”云平台和软硬件集成项目 | 2019-09-01 | 2022-09-01 | 高法云平台 | 于振业 | 高法项目（高法机房） | 物理服务器 | 华为 | 新区402机房 | 甘肃省高级人民法院“慧审云”云平台和软硬件集成项目 | 2019-09-01 | 2022-09-01 | 高法云平台 | 于振业 | 高法项目（高法机房） | 物理服务器 | 华为 | 新区402机房 | 甘肃省高级人民法院“慧审云”云平台和软硬件集成项目 | 2019-09-01 | 2022-09-01 | 高法云平台 | 于振业 | 高法项目（高法机房） | 物理服务器 | 华为 | 新区402机房 | 甘肃省高级人民法院“慧审云”云平台和软硬件集成项目 | 2019-09-01 | 2022-09-01 | 高法云平台 | 于振业 | 高法项目（高法机房） | 物理服务器 | 华为 | 新区402机房 | 甘肃省高级人民法院“慧审云”云平台和软硬件集成项目 | 2019-09-01 | 2022-09-01 | 高法云平台 | 于振业 | 高法项目（高法机房） | 物理服务器 | 华为 | 新区402机房 | 甘肃省高级人民法院“慧审云”云平台和软硬件集成项目 | 2019-09-01 | 2022-09-01 | 高法云平台 | 于振业 | 高法项目（高法机房） | 物理服务器 | 华为 | 新区402机房 | 甘肃省高级人民法院“慧审云”云平台和软硬件集成项目 | 2019-09-01 | 2022-09-01 | 高法云平台 | 于振业 | 高法项目（高法机房） | 物理服务器 | 华为 | 新区402机房 | 甘肃省高级人民法院“慧审云”云平台和软硬件集成项目 | 2019-09-01 | 2022-09-01 | 高法云平台 | 于振业 | 高法项目（高法机房） | 物理服务器 | 华为 | 新区402机房 | 甘肃省高级人民法院“慧审云”云平台和软硬件集成项目 | 2019-09-01 | 2022-09-01 | 高法云平台 | 于振业 | 高法项目（高法机房） | 物理服务器 | 华为 | 新区402机房 | 甘肃省高级人民法院“慧审云”云平台和软硬件集成项目 | 2019-09-01 | 2022-09-01 | 高法云平台 | 于振业 | 高法项目（高法机房） | 物理服务器 | 华为 | 新区402机房 | 甘肃省高级人民法院“慧审云”云平台和软硬件集成项目 | 2019-09-01 | 2022-09-01 | 高法云平台 | 于振业 | 高法项目（高法机房） | 物理服务器 | 华为 | 新区402机房 | 甘肃省高级人民法院“慧审云”云平台和软硬件集成项目 | 2019-09-01 | 2022-09-01 | 高法云平台 | 于振业 | 高法项目（高法机房） | 物理服务器 | 华为 | 新区402机房 | 甘肃省高级人民法院“慧审云”云平台和软硬件集成项目 | 2019-09-01 | 2022-09-01 | 高法云平台 | 于振业 | 高法项目（高法机房） | 物理服务器 | 华为 | 新区402机房 | 甘肃省高级人民法院“慧审云”云平台和软硬件集成项目 | 2019-09-01 | 2022-09-01 | 高法云平台 | 于振业 | 高法项目（高法机房） | 物理服务器 | 华为 | 新区402机房 | 甘肃省高级人民法院“慧审云”云平台和软硬件集成项目 | 2019-09-01 | 2022-09-01 | 高法云平台 | 于振业 | 高法项目（高法机房） | 物理服务器 | 华为 | 新区402机房 | 甘肃省高级人民法院“慧审云”云平台和软硬件集成项目 | 2019-09-01 | 2022-09-01 | 高法云平台 | 于振业 | 高法项目（高法机房） | 物理服务器 | 华为 | 新区402机房 | 甘肃省高级人民法院“慧审云”云平台和软硬件集成项目 | 2019-09-01 | 2022-09-01 | 高法云平台 | 于振业 | 高法项目（高法机房） | 物理服务器 | 华为 | 新区402机房 | 甘肃省高级人民法院“慧审云”云平台和软硬件集成项目 | 2019-09-01 | 2022-09-01 | 高法云平台 | 于振业 | 高法项目（高法机房） | 物理服务器 | 华为 | 新区402机房 | 甘肃省高级人民法院“慧审云”云平台和软硬件集成项目 | 2019-09-01 | 2022-09-01 | 高法云平台 | 于振业 | 高法项目（高法机房） | 物理服务器 | 华为 | 新区402机房 | 甘肃省高级人民法院“慧审云”云平台和软硬件集成项目 | 2019-09-01 | 2022-09-01 | 高法云平台 | 于振业 | 高法项目（高法机房） | 物理服务器 | 华为 | 新区402机房 | 甘肃省高级人民法院“慧审云”云平台和软硬件集成项目 | 2019-09-01 | 2022-09-01 | 高法云平台 | 于振业 | 高法项目（高法机房） | 物理服务器 | 华为 | 新区402机房 | 甘肃省高级人民法院“慧审云”云平台和软硬件集成项目 | 2019-09-01 | 2022-09-01 | 高法云平台 | 于振业 | 高法项目（高法机房） | 物理服务器 | 华为 | 新区402机房 | 甘肃省高级人民法院“慧审云”云平台和软硬件集成项目 | 2019-09-01 | 2022-09-01 | 高法云平台 | 于振业 | 高法项目（高法机房） | 物理服务器 | 华为 | 新区402机房 | 甘肃省高级人民法院“慧审云”云平台和软硬件集成项目 | 2019-09-01 | 2022-09-01 | 高法云平台 | 于振业 | 高法项目（高法机房） | 物理服务器 | 华为 | 新区402机房 | 甘肃省高级人民法院“慧审云”云平台和软硬件集成项目 | 2019-09-01 | 2022-09-01 | 高法云平台 | 于振业 | 高法项目（高法机房） | 物理服务器 | 华为 | 新区402机房 | 甘肃省高级人民法院“慧审云”云平台和软硬件集成项目 | 2019-09-01 | 2022-09-01 | 高法云平台 | 于振业 | 高法项目（高法机房） | 物理服务器 | 华为 | 新区402机房 | 甘肃省高级人民法院“慧审云”云平台和软硬件集成项目 | 2019-09-01 | 2022-09-01 | 高法云平台 | 于振业 | 高法项目（高法机房） | 物理服务器 | 华为 | 新区402机房 | 甘肃省高级人民法院“慧审云”云平台和软硬件集成项目 | 2019-09-01 | 2022-09-01 | 高法云平台 | 于振业 | 高法项目（高法机房） | 物理服务器 | 华为 | 新区402机房 | 甘肃省高级人民法院“慧审云”云平台和软硬件集成项目 | 2019-09-01 | 2022-09-01 | 高法云平台 | 于振业 | 高法项目（高法机房） | 物理服务器 | 华为 | 新区402机房 | 甘肃省高级人民法院“慧审云”云平台和软硬件集成项目 | 2019-09-01 | 2022-09-01 | 高法云平台 | 于振业 | 高法项目（高法机房） | 物理服务器 | 华为 | 新区402机房 | 甘肃省高级人民法院“慧审云”云平台和软硬件集成项目 | 2019-09-01 | 2022-09-01 | 高法云平台 | 于振业 | 高法项目（高法机房） | 物理服务器 | 华为 | 新区402机房 | 甘肃省高级人民法院“慧审云”云平台和软硬件集成项目 | 2019-09-01 | 2022-09-01 | 高法云平台 | 于振业 | 高法项目（高法机房） | 物理服务器 | 华为 | 新区402机房 | 甘肃省高级人民法院“慧审云”云平台和软硬件集成项目 | 2019-09-01 | 2022-09-01 | 高法云平台 | 于振业 | 高法项目（高法机房） | 物理服务器 | 华为 | 新区402机房 | 甘肃省高级人民法院“慧审云”云平台和软硬件集成项目 | 2019-09-01 | 2022-09-01 | 高法云平台 | 于振业 | 高法项目（高法机房） | 物理服务器 | 华为 | 新区402机房 | 甘肃省高级人民法院“慧审云”云平台和软硬件集成项目 | 2019-09-01 | 2022-09-01 | 高法云平台 | 于振业 | 高法项目（高法机房） | 物理服务器 | 华为 | 新区402机房 | 甘肃省高级人民法院“慧审云”云平台和软硬件集成项目 | 2019-09-01 | 2022-09-01 | 高法云平台 | 于振业 | 高法项目（高法机房） | 物理服务器 | 华为 | 新区402机房 | 甘肃省高级人民法院“慧审云”云平台和软硬件集成项目 | 2019-09-01 | 2022-09-01 | 高法云平台 | 于振业 | 高法项目（高法机房） | 物理服务器 | 华为 | 新区402机房 | 甘肃省高级人民法院“慧审云”云平台和软硬件集成项目 | 2019-09-01 | 2022-09-01 | 高法云平台 | 于振业 | 高法项目（高法机房） | 物理服务器 | 华为 | 新区402机房 | 甘肃省高级人民法院“慧审云”云平台和软硬件集成项目 | 2019-09-01 | 2022-09-01 | 高法云平台 | 于振业 | 高法项目（高法机房） | 物理服务器 | 华为 | 新区402机房 | 甘肃省高级人民法院“慧审云”云平台和软硬件集成项目 | 2019-09-01 | 2022-09-01 | 高法云平台 | 于振业 | 高法项目（高法机房） | 物理服务器 | 华为 | 新区402机房 | 甘肃省高级人民法院“慧审云”云平台和软硬件集成项目 | 2019-09-01 | 2022-09-01 | 高法云平台 | 于振业 | 高法项目（高法机房） | 物理服务器 | 华为 | 新区402机房 | 甘肃省高级人民法院“慧审云”云平台和软硬件集成项目 | 2019-09-01 | 2022-09-01 | 高法云平台 | 于振业 | 高法项目（高法机房） | 物理服务器 | 华为 | 新区402机房 | 甘肃省高级人民法院“慧审云”云平台和软硬件集成项目 | 2019-09-01 | 2022-09-01 | 高法云平台 | 于振业 | 高法项目（高法机房） | 物理服务器 | 华为 | 新区402机房 | 甘肃省高级人民法院“慧审云”云平台和软硬件集成项目 | 2019-09-01 | 2022-09-01 | 高法云平台 | 于振业 | 高法项目（高法机房） | 物理服务器 | 华为 | 新区402机房 | 甘肃省高级人民法院“慧审云”云平台和软硬件集成项目 | 2019-09-01 | 2022-09-01 | 高法云平台 | 于振业 | 高法项目（高法机房） | 物理服务器 | 华为 | 新区402机房 | 甘肃省高级人民法院“慧审云”云平台和软硬件集成项目 | 2019-09-01 | 2022-09-01 | 高法云平台 | 于振业 | 高法项目（高法机房） | 物理服务器 | 华为 | 新区402机房 | 甘肃省高级人民法院“慧审云”云平台和软硬件集成项目 | 2019-09-01 | 2022-09-01 | 高法云平台 | 于振业 | 高法项目（高法机房） | 物理服务器 | 华为 | 新区402机房 | 甘肃省高级人民法院“慧审云”云平台和软硬件集成项目 | 2019-09-01 | 2022-09-01 | 高法云平台 | 于振业 | 高法项目（高法机房） | 物理服务器 | 华为 | 新区402机房 | 甘肃省高级人民法院“慧审云”云平台和软硬件集成项目 | 2019-09-01 | 2022-09-01 | 高法云平台 | 于振业 | 高法项目（高法机房） | 物理服务器 | 华为 | 新区402机房 | 甘肃省高级人民法院“慧审云”云平台和软硬件集成项目 | 2019-09-01 | 2022-09-01 | 高法云平台 | 于振业 | 高法项目（高法机房） | 物理服务器 | 华为 | 新区402机房 | 甘肃省高级人民法院“慧审云”云平台和软硬件集成项目 | 2019-09-01 | 2022-09-01 | 高法云平台 | 于振业 | 高法项目（高法机房） | 物理服务器 | 华为 | 新区402机房 | 甘肃省高级人民法院“慧审云”云平台和软硬件集成项目 | 2019-09-01 | 2022-09-01 | 高法云平台 | 于振业 | 高法项目（高法机房） | 物理服务器 | 华为 | 新区402机房 | 甘肃省高级人民法院“慧审云”云平台和软硬件集成项目 | 2019-09-01 | 2022-09-01 | 高法云平台 | 于振业 | 高法项目（高法机房） | 物理服务器 | 华为 | 新区402机房 | 甘肃省高级人民法院“慧审云”云平台和软硬件集成项目 | 2019-09-01 | 2022-09-01 | 高法云平台 | 于振业 | 高法项目（高法机房） | 物理服务器 | 华为 | 新区402机房 | 甘肃省高级人民法院“慧审云”云平台和软硬件集成项目 | 2019-09-01 | 2022-09-01 | 高法云平台 | 于振业 | 高法项目（高法机房） | 物理服务器 | 华为 | 新区402机房 | 甘肃省高级人民法院“慧审云”云平台和软硬件集成项目 | 2019-09-01 | 2022-09-01 | 高法云平台 | 于振业 | 高法项目（高法机房） | 物理服务器 | 华为 | 新区402机房 | 甘肃省高级人民法院“慧审云”云平台和软硬件集成项目 | 2019-09-01 | 2022-09-01 | 高法云平台 | 于振业 | 高法项目（高法机房） | 物理服务器 | 华为 | 新区402机房 | 甘肃省高级人民法院“慧审云”云平台和软硬件集成项目 | 2019-09-01 | 2022-09-01 | 高法云平台 | 于振业 | 高法项目（高法机房） | 物理服务器 | 华为 | 新区402机房 | 甘肃省高级人民法院“慧审云”云平台和软硬件集成项目 | 2019-09-01 | 2022-09-01 | 高法云平台 | 于振业 | 高法项目（高法机房） | 物理服务器 | 华为 | 新区402机房 | 甘肃省高级人民法院“慧审云”云平台和软硬件集成项目 | 2019-09-01 | 2022-09-01 | 高法云平台 | 于振业 | 高法项目（高法机房） | 物理服务器 | 华为 | 新区402机房 | 甘肃省高级人民法院“慧审云”云平台和软硬件集成项目 | 2019-09-01 | 2022-09-01 | 高法云平台 | 于振业 | 高法项目（高法机房） | 物理服务器 | 华为 | 新区402机房 | 甘肃省高级人民法院“慧审云”云平台和软硬件集成项目 | 2019-09-01 | 2022-09-01 | 高法云平台 | 于振业 | 高法项目（高法机房） | 物理服务器 | 华为 | 新区402机房 | 甘肃省高级人民法院“慧审云”云平台和软硬件集成项目 | 2019-09-01 | 2022-09-01 | 高法云平台 | 于振业 | 高法项目（高法机房） | 物理服务器 | 华为 | 新区402机房 | 甘肃省高级人民法院“慧审云”云平台和软硬件集成项目 | 2019-09-01 | 2022-09-01 | 高法云平台 | 于振业 | 高法项目（高法机房） | 物理服务器 | 华为 | 新区402机房 | 甘肃省高级人民法院“慧审云”云平台和软硬件集成项目 | 2019-09-01 | 2022-09-01 | 高法云平台 | 于振业 | 高法项目（高法机房） | 物理服务器 | 华为 | 新区402机房 | 甘肃省高级人民法院“慧审云”云平台和软硬件集成项目 | 2019-09-01 | 2022-09-01 | 高法云平台 | 于振业 | 高法项目（高法机房） | 物理服务器 | 华为 | 新区402机房 | 甘肃省高级人民法院“慧审云”云平台和软硬件集成项目 | 2019-09-01 | 2022-09-01 | 高法云平台 | 于振业 | 高法项目（高法机房） | 物理服务器 | 华为 | 新区402机房 | 甘肃省高级人民法院“慧审云”云平台和软硬件集成项目 | 2019-09-01 | 2022-09-01 | 高法云平台 | 于振业 | 高法项目（高法机房） | 物理服务器 | 华为 | 新区402机房 | 甘肃省高级人民法院“慧审云”云平台和软硬件集成项目 | 2019-09-01 | 2022-09-01 | 高法云平台 | 于振业 | 高法项目（高法机房） | 物理服务器 | 华为 | 新区402机房 | 甘肃省高级人民法院“慧审云”云平台和软硬件集成项目 | 2019-09-01 | 2022-09-01 | 高法云平台 | 于振业 | 高法项目（高法机房） | 物理服务器 | 华为 | 新区402机房 | 甘肃省高级人民法院“慧审云”云平台和软硬件集成项目 | 2019-09-01 | 2022-09-01 | 高法云平台 | 于振业 | 高法项目（高法机房） | 物理服务器 | 华为 | 新区402机房 | 甘肃省高级人民法院“慧审云”云平台和软硬件集成项目 | 2019-09-01 | 2022-09-01 | 高法云平台 | 于振业 | 高法项目（高法机房） | 物理服务器 | 华为 | 新区402机房 | 甘肃省高级人民法院“慧审云”云平台和软硬件集成项目 | 2019-09-01 | 2022-09-01 | 高法云平台 | 于振业 | 高法项目（高法机房） | 物理服务器 | 华为 | 新区402机房 | 甘肃省高级人民法院“慧审云”云平台和软硬件集成项目 | 2019-09-01 | 2022-09-01 | 高法云平台 | 于振业 | 高法项目（高法机房） | 物理服务器 | 华为 | 新区402机房 | 甘肃省高级人民法院“慧审云”云平台和软硬件集成项目 | 2019-09-01 | 2022-09-01 | 高法云平台 | 于振业 | 高法项目（高法机房） | 物理服务器 | 华为 | 新区402机房 | 甘肃省高级人民法院“慧审云”云平台和软硬件集成项目 | 2019-09-01 | 2022-09-01 | 高法云平台 | 于振业 | 高法项目（高法机房） | 物理服务器 | 华为 | 新区402机房 | 甘肃省高级人民法院“慧审云”云平台和软硬件集成项目 | 2019-09-01 | 2022-09-01 | 高法云平台 | 于振业 | 高法项目（高法机房） | 物理服务器 | 华为 | 新区402机房 | 甘肃省高级人民法院“慧审云”云平台和软硬件集成项目 | 2019-09-01 | 2022-09-01 | 高法云平台 | 于振业 | 高法项目（高法机房） | 物理服务器 | 华为 | 新区402机房 | 甘肃省高级人民法院“慧审云”云平台和软硬件集成项目 | 2019-09-01 | 2022-09-01 | 高法云平台 | 于振业 | 高法项目（高法机房） | 物理服务器 | 华为 | 新区402机房 | 甘肃省高级人民法院“慧审云”云平台和软硬件集成项目 | 2019-09-01 | 2022-09-01 | 高法云平台 | 于振业 | 高法项目（高法机房） | 物理服务器 | 华为 | 新区402机房 | 甘肃省高级人民法院“慧审云”云平台和软硬件集成项目 | 2019-09-01 | 2022-09-01 | 高法云平台 | 于振业 | 高法项目（高法机房） | 物理服务器 | 华为 | 新区402机房 | 甘肃省高级人民法院“慧审云”云平台和软硬件集成项目 | 2019-09-01 | 2022-09-01 | 高法云平台 | 于振业 | 高法项目（高法机房） | 物理服务器 | 华为 | 新区402机房 | 甘肃省高级人民法院“慧审云”云平台和软硬件集成项目 | 2019-09-01 | 2022-09-01 | 高法云平台 | 于振业 | 高法项目（高法机房） | 物理服务器 | 华为 | 新区402机房 | 甘肃省高级人民法院“慧审云”云平台和软硬件集成项目 | 2019-09-01 | 2022-09-01 | 高法云平台 | 于振业 | 高法项目（高法机房） | 物理服务器 | 华为 | 新区402机房 | 甘肃省高级人民法院“慧审云”云平台和软硬件集成项目 | 2019-09-01 | 2022-09-01 | 高法云平台 | 于振业 | 高法项目（高法机房） | 物理服务器 | 华为 | 新区402机房 | 甘肃省高级人民法院“慧审云”云平台和软硬件集成项目 | 2019-09-01 | 2022-09-01 | 高法云平台 | 于振业 | 高法项目（高法机房） | 物理服务器 | 华为 | 新区402机房 | 甘肃省高级人民法院“慧审云”云平台和软硬件集成项目 | 2019-09-01 | 2022-09-01 | 高法云平台 | 于振业 | 高法项目（高法机房） | 物理服务器 | 华为 | 新区402机房 | 甘肃省高级人民法院“慧审云”云平台和软硬件集成项目 | 2019-09-01 | 2022-09-01 | 高法云平台 | 于振业 | 高法项目（高法机房） | 物理服务器 | 华为 | 新区402机房 | 甘肃省高级人民法院“慧审云”云平台和软硬件集成项目 | 2019-09-01 | 2022-09-01 | 高法云平台 | 于振业 | 高法项目（高法机房） | 物理服务器 | 华为 | 新区402机房 | 甘肃省高级人民法院“慧审云”云平台和软硬件集成项目 | 2019-09-01 | 2022-09-01 | 高法云平台 | 于振业 | 高法项目（高法机房） | 物理服务器 | 华为 | 新区402机房 | 甘肃省高级人民法院“慧审云”云平台和软硬件集成项目 | 2019-09-01 | 2022-09-01 | 高法云平台 | 于振业 | 高法项目（高法机房） | 物理服务器 | 华为 | 新区402机房 | 甘肃省高级人民法院“慧审云”云平台和软硬件集成项目 | 2019-09-01 | 2022-09-01 | 高法云平台 | 于振业 | 高法项目（高法机房） | 物理服务器 | 华为 | 新区402机房 | 甘肃省高级人民法院“慧审云”云平台和软硬件集成项目 | 2019-09-01 | 2022-09-01 | 高法云平台 | 于振业 | 高法项目（高法机房） | 物理服务器 | 华为 | 新区402机房 | 甘肃省高级人民法院“慧审云”云平台和软硬件集成项目 | 2019-09-01 | 2022-09-01 | 高法云平台 | 于振业 | 高法项目（高法机房） | 物理服务器 | 华为 | 新区402机房 | 甘肃省高级人民法院“慧审云”云平台和软硬件集成项目 | 2019-09-01 | 2022-09-01 | 高法云平台 | 于振业 | 高法项目（高法机房） | 物理服务器 | 华为 | 新区402机房 | 甘肃省高级人民法院“慧审云”云平台和软硬件集成项目 | 2019-09-01 | 2022-09-01 | 高法云平台 | 于振业 | 高法项目（高法机房） | 物理服务器 | 华为 | 新区402机房 | 甘肃省高级人民法院“慧审云”云平台和软硬件集成项目 | 2019-09-01 | 2022-09-01 | 高法云平台 | 于振业 | 高法项目（高法机房） | 物理服务器 | 华为 | 新区402机房 | 甘肃省高级人民法院“慧审云”云平台和软硬件集成项目 | 2019-09-01 | 2022-09-01 | 高法云平台 | 于振业 | 高法项目（高法机房） | 物理服务器 | 华为 | 新区402机房 | 甘肃省高级人民法院“慧审云”云平台和软硬件集成项目 | 2019-09-01 | 2022-09-01 | 高法云平台 | 于振业 | 高法项目（高法机房） | 物理服务器 | 华为 | 新区402机房 | 甘肃省高级人民法院“慧审云”云平台和软硬件集成项目 | 2019-09-01 | 2022-09-01 | 高法云平台 | 于振业 | 高法项目（高法机房） | 物理服务器 | 华为 | 新区402机房 | 甘肃省高级人民法院“慧审云”云平台和软硬件集成项目 | 2019-09-01 | 2022-09-01 | 高法云平台 | 于振业 | 高法项目（高法机房） | 物理服务器 | 华为 | 新区402机房 | 甘肃省高级人民法院“慧审云”云平台和软硬件集成项目 | 2019-09-01 | 2022-09-01 | 高法云平台 | 于振业 | 高法项目（高法机房） | 物理服务器 | 华为 | 新区402机房 | 甘肃省高级人民法院“慧审云”云平台和软硬件集成项目 | 2019-09-01 | 2022-09-01 | 高法云平台 | 于振业 | 高法项目（高法机房） | 物理服务器 | 华为 | 新区402机房 | 甘肃省高级人民法院“慧审云”云平台和软硬件集成项目 | 2019-09-01 | 2022-09-01 | 高法云平台 | 于振业 | 高法项目（高法机房） | 物理服务器 | 华为 | 新区402机房 | 甘肃省高级人民法院“慧审云”云平台和软硬件集成项目 | 2019-09-01 | 2022-09-01 | 高法云平台 | 于振业 | 高法项目（高法机房） | 物理服务器 | 华为 | 新区402机房 | 甘肃省高级人民法院“慧审云”云平台和软硬件集成项目 | 2019-09-01 | 2022-09-01 | 高法云平台 | 于振业 | 高法项目（高法机房） | 物理服务器 | 华为 | 新区402机房 | 甘肃省高级人民法院“慧审云”云平台和软硬件集成项目 | 2019-09-01 | 2022-09-01 | 高法云平台 | 于振业 | 高法项目（高法机房） | 物理服务器 | 华为 | 新区402机房 | 甘肃省高级人民法院“慧审云”云平台和软硬件集成项目 | 2019-09-01 | 2022-09-01 | 高法云平台 | 于振业 | 高法项目（高法机房） | 物理服务器 | 华为 | 新区402机房 | 甘肃省高级人民法院“慧审云”云平台和软硬件集成项目 | 2019-09-01 | 2022-09-01 | 高法云平台 | 于振业 | 高法项目（高法机房） | 物理服务器 | 华为 | 新区402机房 | 甘肃省高级人民法院“慧审云”云平台和软硬件集成项目 | 2019-09-01 | 2022-09-01 | 高法云平台 | 于振业 | 高法项目（高法机房） | 物理服务器 | 华为 | 新区402机房 | 甘肃省高级人民法院“慧审云”云平台和软硬件集成项目 | 2019-09-01 | 2022-09-01 | 高法云平台 | 于振业 | 高法项目（高法机房） | 物理服务器 | 华为 | 新区402机房 | 甘肃省高级人民法院“慧审云”云平台和软硬件集成项目 | 2019-09-01 | 2022-09-01 | 高法云平台 | 于振业 | 高法项目（高法机房） | 物理服务器 | 华为 | 新区402机房 | 甘肃省高级人民法院“慧审云”云平台和软硬件集成项目 | 2019-09-01 | 2022-09-01 | 高法云平台 | 于振业 | 高法项目（高法机房） | 物理服务器 | 华为 | 新区402机房 | 甘肃省高级人民法院“慧审云”云平台和软硬件集成项目 | 2019-09-01 | 2022-09-01 | 高法云平台 | 于振业 | 高法项目（高法机房） | 物理服务器 | 华为 | 新区402机房 | 甘肃省高级人民法院“慧审云”云平台和软硬件集成项目 | 2019-09-01 | 2022-09-01 | 高法云平台 | 于振业 | 高法项目（高法机房） | 物理服务器 | 华为 | 新区402机房 | 甘肃省高级人民法院“慧审云”云平台和软硬件集成项目 | 2019-09-01 | 2022-09-01 | 高法云平台 | 于振业 | 高法项目（高法机房） | 物理服务器 | 华为 | 新区402机房 | 甘肃省高级人民法院“慧审云”云平台和软硬件集成项目 | 2019-09-01 | 2022-09-01 | 高法云平台 | 于振业 | 高法项目（高法机房） | 物理服务器 | 华为 | 新区402机房 | 甘肃省高级人民法院“慧审云”云平台和软硬件集成项目 | 2019-09-01 | 2022-09-01 | 高法云平台 | 于振业 | 高法项目（高法机房） | 物理服务器 | 华为 | 新区402机房 | 甘肃省高级人民法院“慧审云”云平台和软硬件集成项目 | 2019-09-01 | 2022-09-01 | 高法云平台 | 于振业 | 高法项目（高法机房） | 物理服务器 | 华为 | 新区402机房 | 甘肃省高级人民法院“慧审云”云平台和软硬件集成项目 | 2019-09-01 | 2022-09-01 | 高法云平台 | 于振业 | 高法项目（高法机房） | 物理服务器 | 华为 | 新区402机房 | 甘肃省高级人民法院“慧审云”云平台和软硬件集成项目 | 2019-09-01 | 2022-09-01 | 高法云平台 | 于振业 | 高法项目（高法机房） | 物理服务器 | 华为 | 新区402机房 | 甘肃省高级人民法院“慧审云”云平台和软硬件集成项目 | 2019-09-01 | 2022-09-01 | 高法云平台 | 于振业 | 高法项目（高法机房） | 物理服务器 | 华为 | 新区402机房 | 甘肃省高级人民法院“慧审云”云平台和软硬件集成项目 | 2019-09-01 | 2022-09-01 | 高法云平台 | 于振业 | 高法项目（高法机房） | 物理服务器 | 华为 | 新区402机房 | 甘肃省高级人民法院“慧审云”云平台和软硬件集成项目 | 2019-09-01 | 2022-09-01 | 高法云平台 | 于振业 | 高法项目（高法机房） | 物理服务器 | 华为 | 新区402机房 | 甘肃省高级人民法院“慧审云”云平台和软硬件集成项目 | 2019-09-01 | 2022-09-01 | 高法云平台 | 于振业 | 高法项目（高法机房） | 物理服务器 | 华为 | 新区402机房 | 甘肃省高级人民法院“慧审云”云平台和软硬件集成项目 | 2019-09-01 | 2022-09-01 | 高法云平台 | 于振业 | 高法项目（高法机房） | 物理服务器 | 华为 | 新区402机房 | 甘肃省高级人民法院“慧审云”云平台和软硬件集成项目 | 2019-09-01 | 2022-09-01 | 高法云平台 | 于振业 | 高法项目（高法机房） | 物理服务器 | 华为 | 新区402机房 | 甘肃省高级人民法院“慧审云”云平台和软硬件集成项目 | 2019-09-01 | 2022-09-01 | 高法云平台 | 于振业 | 高法项目（高法机房） | 物理服务器 | 华为 | 新区402机房 | 甘肃省高级人民法院“慧审云”云平台和软硬件集成项目 | 2019-09-01 | 2022-09-01 | 高法云平台 | 于振业 | 高法项目（高法机房） | 物理服务器 | 华为 | 新区402机房 | 甘肃省高级人民法院“慧审云”云平台和软硬件集成项目 | 2019-09-01 | 2022-09-01 | 高法云平台 | 于振业 | 高法项目（高法机房） | 物理服务器 | 华为 | 新区402机房 | 甘肃省高级人民法院“慧审云”云平台和软硬件集成项目 | 2019-09-01 | 2022-09-01 | 高法云平台 | 于振业 | 高法项目（高法机房） | 物理服务器 | 华为 | 新区402机房 | 甘肃省高级人民法院“慧审云”云平台和软硬件集成项目 | 2019-09-01 | 2022-09-01 | 高法云平台 | 于振业 | 高法项目（高法机房） | 物理服务器 | 华为 | 新区402机房 | 甘肃省高级人民法院“慧审云”云平台和软硬件集成项目 | 2019-09-01 | 2022-09-01 | 高法云平台 | 于振业 | 高法项目（高法机房） | 物理服务器 | 华为 | 新区402机房 | 甘肃省高级人民法院“慧审云”云平台和软硬件集成项目 | 2019-09-01 | 2022-09-01 | 高法云平台 | 于振业 | 高法项目（高法机房） | 物理服务器 | 华为 | 新区402机房 | 甘肃省高级人民法院“慧审云”云平台和软硬件集成项目 | 2019-09-01 | 2022-09-01 | 高法云平台 | 于振业 | 高法项目（高法机房） | 物理服务器 | 华为 | 新区402机房 | 甘肃省高级人民法院“慧审云”云平台和软硬件集成项目 | 2019-09-01 | 2022-09-01 | 高法云平台 | 于振业 | 高法项目（高法机房） | 物理服务器 | 华为 | 新区402机房 | 甘肃省高级人民法院“慧审云”云平台和软硬件集成项目 | 2019-09-01 | 2022-09-01 | 高法云平台 | 于振业 | 高法项目（高法机房） | 物理服务器 | 华为 | 新区402机房 | 甘肃省高级人民法院“慧审云”云平台和软硬件集成项目 | 2019-09-01 | 2022-09-01 | 高法云平台 | 于振业 | 高法项目（高法机房） | 物理服务器 | 华为 | 新区402机房 | 甘肃省高级人民法院“慧审云”云平台和软硬件集成项目 | 2019-09-01 | 2022-09-01 | 高法云平台 | 于振业 | 高法项目（高法机房） | 物理服务器 | 华为 | 新区402机房 | 甘肃省高级人民法院“慧审云”云平台和软硬件集成项目 | 2019-09-01 | 2022-09-01 | 高法云平台 | 于振业 | 高法项目（高法机房） | 物理服务器 | 华为 | 新区402机房 | 甘肃省高级人民法院“慧审云”云平台和软硬件集成项目 | 2019-09-01 | 2022-09-01 | 高法云平台 | 于振业 | 高法项目（高法机房） | 物理服务器 | 华为 | 新区402机房 | 甘肃省高级人民法院“慧审云”云平台和软硬件集成项目 | 2019-09-01 | 2022-09-01 | 高法云平台 | 于振业 | 高法项目（高法机房） | 物理服务器 | 华为 | 新区402机房 | 甘肃省高级人民法院“慧审云”云平台和软硬件集成项目 | 2019-09-01 | 2022-09-01 | 高法云平台 | 于振业 | 高法项目（高法机房） | 物理服务器 | 华为 | 新区402机房 | 甘肃省高级人民法院“慧审云”云平台和软硬件集成项目 | 2019-09-01 | 2022-09-01 | 高法云平台 | 于振业 | 高法项目（高法机房） | 物理服务器 | 华为 | 新区402机房 | 甘肃省高级人民法院“慧审云”云平台和软硬件集成项目 | 2019-09-01 | 2022-09-01 | 高法云平台 | 于振业 | 高法项目（高法机房） | 物理服务器 | 华为 | 新区402机房 | 甘肃省高级人民法院“慧审云”云平台和软硬件集成项目 | 2019-09-01 | 2022-09-01 | 高法云平台 | 于振业 | 高法项目（高法机房） | 物理服务器 | 华为 | 新区402机房 | 甘肃省高级人民法院“慧审云”云平台和软硬件集成项目 | 2019-09-01 | 2022-09-01 | 高法云平台 | 于振业 | 高法项目（高法机房） | 物理服务器 | 华为 | 新区402机房 | 甘肃省高级人民法院“慧审云”云平台和软硬件集成项目 | 2019-09-01 | 2022-09-01 | 高法云平台 | 于振业 | 高法项目（高法机房） | 物理服务器 | 华为 | 新区402机房 | 甘肃省高级人民法院“慧审云”云平台和软硬件集成项目 | 2019-09-01 | 2022-09-01 | 高法云平台 | 于振业 | 高法项目（高法机房） | 物理服务器 | 华为 | 新区402机房 | 甘肃省高级人民法院“慧审云”云平台和软硬件集成项目 | 2019-09-01 | 2022-09-01 | 高法云平台 | 于振业 | 高法项目（高法机房） | 物理服务器 | 华为 | 新区402机房 | 甘肃省高级人民法院“慧审云”云平台和软硬件集成项目 | 2019-09-01 | 2022-09-01 | 高法云平台 | 于振业 | 高法项目（高法机房） | 物理服务器 | 华为 | 新区402机房 | 甘肃省高级人民法院“慧审云”云平台和软硬件集成项目 | 2019-09-01 | 2022-09-01 | 高法云平台 | 于振业 | 高法项目（高法机房） | 物理服务器 | 华为 | 新区402机房 | 甘肃省高级人民法院“慧审云”云平台和软硬件集成项目 | 2019-09-01 | 2022-09-01 | 高法云平台 | 于振业 | 高法项目（高法机房） | 物理服务器 | 华为 | 新区402机房 | 甘肃省高级人民法院“慧审云”云平台和软硬件集成项目 | 2019-09-01 | 2022-09-01 | 高法云平台 | 于振业 | 高法项目（高法机房） | 物理服务器 | 华为 | 新区402机房 | 甘肃省高级人民法院“慧审云”云平台和软硬件集成项目 | 2019-09-01 | 2022-09-01 | 高法云平台 | 于振业 | 高法项目（高法机房） | 物理服务器 | 华为 | 新区402机房 | 甘肃省高级人民法院“慧审云”云平台和软硬件集成项目 | 2019-09-01 | 2022-09-01 | 高法云平台 | 于振业 | 高法项目（高法机房） | 物理服务器 | 华为 | 新区402机房 | 甘肃省高级人民法院“慧审云”云平台和软硬件集成项目 | 2019-09-01 | 2022-09-01 | 高法云平台 | 于振业 | 高法项目（高法机房） | 物理服务器 | 华为 | 新区402机房 | 甘肃省高级人民法院“慧审云”云平台和软硬件集成项目 | 2019-09-01 | 2022-09-01 | 高法云平台 | 于振业 | 高法项目（高法机房） | 物理服务器 | 华为 | 新区402机房 | 甘肃省高级人民法院“慧审云”云平台和软硬件集成项目 | 2019-09-01 | 2022-09-01 | 高法云平台 | 于振业 | 高法项目（高法机房） | 物理服务器 | 华为 | 新区402机房 | 甘肃省高级人民法院“慧审云”云平台和软硬件集成项目 | 2019-09-01 | 2022-09-01 | 高法云平台 | 于振业 | 高法项目（高法机房） | 物理服务器 | 华为 | 新区402机房 | 甘肃省高级人民法院“慧审云”云平台和软硬件集成项目 | 2019-09-01 | 2022-09-01 | 高法云平台 | 于振业 | 高法项目（高法机房） | 物理服务器 | 华为 | 新区402机房 | 甘肃省高级人民法院“慧审云”云平台和软硬件集成项目 | 2019-09-01 | 2022-09-01 | 高法云平台 | 于振业 | 高法项目（高法机房） | 物理服务器 | 华为 | 新区402机房 | 甘肃省高级人民法院“慧审云”云平台和软硬件集成项目 | 2019-09-01 | 2022-09-01 | 高法云平台 | 于振业 | 高法项目（高法机房） | 物理服务器 | 华为 | 新区402机房 | 甘肃省高级人民法院“慧审云”云平台和软硬件集成项目 | 2019-09-01 | 2022-09-01 | 高法云平台 | 于振业 | 高法项目（高法机房） | 物理服务器 | 华为 | 新区402机房 | 甘肃省高级人民法院“慧审云”云平台和软硬件集成项目 | 2019-09-01 | 2022-09-01 | 高法云平台 | 于振业 | 高法项目（高法机房） | 物理服务器 | 华为 | 新区402机房 | 甘肃省高级人民法院“慧审云”云平台和软硬件集成项目 | 2019-09-01 | 2022-09-01 | 高法云平台 | 于振业 | 高法项目（高法机房） | 物理服务器 | 华为 | 新区402机房 | 甘肃省高级人民法院“慧审云”云平台和软硬件集成项目 | 2019-09-01 | 2022-09-01 | 高法云平台 | 于振业 | 高法项目（高法机房） | 物理服务器 | 华为 | 新区402机房 | 甘肃省高级人民法院“慧审云”云平台和软硬件集成项目 | 2019-09-01 | 2022-09-01 | 高法云平台 | 于振业 | 高法项目（高法机房） | 物理服务器 | 华为 | 新区402机房 | 甘肃省高级人民法院“慧审云”云平台和软硬件集成项目 | 2019-09-01 | 2022-09-01 | 高法云平台 | 于振业 | 高法项目（高法机房） | 物理服务器 | 华为 | 新区402机房 | 甘肃省高级人民法院“慧审云”云平台和软硬件集成项目 | 2019-09-01 | 2022-09-01 | 高法云平台 | 于振业 | 高法项目（高法机房） | 物理服务器 | 华为 | 新区402机房 | 甘肃省高级人民法院“慧审云”云平台和软硬件集成项目 | 2019-09-01 | 2022-09-01 | 高法云平台 | 于振业 | 高法项目（高法机房） | 物理服务器 | 华为 | 新区402机房 | 甘肃省高级人民法院“慧审云”云平台和软硬件集成项目 | 2019-09-01 | 2022-09-01 | 高法云平台 | 于振业 | 高法项目（高法机房） | 物理服务器 | 华为 | 新区402机房 | 甘肃省高级人民法院“慧审云”云平台和软硬件集成项目 | 2019-09-01 | 2022-09-01 | 高法云平台 | 于振业 | 高法项目（高法机房） | 物理服务器 | 华为 | 新区402机房 | 甘肃省高级人民法院“慧审云”云平台和软硬件集成项目 | 2019-09-01 | 2022-09-01 | 高法云平台 | 于振业 | 高法项目（高法机房） | 物理服务器 | 华为 | 新区402机房 | 甘肃省高级人民法院“慧审云”云平台和软硬件集成项目 | 2019-09-01 | 2022-09-01 | 高法云平台 | 于振业 | 高法项目（高法机房） | 物理服务器 | 华为 | 新区402机房 | 甘肃省高级人民法院“慧审云”云平台和软硬件集成项目 | 2019-09-01 | 2022-09-01 | 高法云平台 | 于振业 | 高法项目（高法机房） | 物理服务器 | 华为 | 新区402机房 | 甘肃省高级人民法院“慧审云”云平台和软硬件集成项目 | 2019-09-01 | 2022-09-01 | 高法云平台 | 于振业 | 高法项目（高法机房） | 物理服务器 | 华为 | 新区402机房 | 甘肃省高级人民法院“慧审云”云平台和软硬件集成项目 | 2019-09-01 | 2022-09-01 | 高法云平台 | 于振业 | 高法项目（高法机房） | 物理服务器 | 华为 | 新区402机房 | 甘肃省高级人民法院“慧审云”云平台和软硬件集成项目 | 2019-09-01 | 2022-09-01 | 高法云平台 | 于振业 | 高法项目（高法机房） | 物理服务器 | 华为 | 新区402机房 | 甘肃省高级人民法院“慧审云”云平台和软硬件集成项目 | 2019-09-01 | 2022-09-01 | 高法云平台 | 于振业 | 高法项目（高法机房） | 物理服务器 | 华为 | 新区402机房 | 甘肃省高级人民法院“慧审云”云平台和软硬件集成项目 | 2019-09-01 | 2022-09-01 | 高法云平台 | 于振业 | 高法项目（高法机房） | 物理服务器 | 华为 | 新区402机房 | 甘肃省高级人民法院“慧审云”云平台和软硬件集成项目 | 2019-09-01 | 2022-09-01 | 高法云平台 | 于振业 | 高法项目（高法机房） | 物理服务器 | 华为 | 新区402机房 | 甘肃省高级人民法院“慧审云”云平台和软硬件集成项目 | 2019-09-01 | 2022-09-01 | 高法云平台 | 于振业 | 高法项目（高法机房） | 物理服务器 | 华为 | 新区402机房 | 甘肃省高级人民法院“慧审云”云平台和软硬件集成项目 | 2019-09-01 | 2022-09-01 | 高法云平台 | 于振业 | 高法项目（高法机房） | 物理服务器 | 华为 | 新区402机房 | 甘肃省高级人民法院“慧审云”云平台和软硬件集成项目 | 2019-09-01 | 2022-09-01 | 高法云平台 | 于振业 | 高法项目（高法机房） | 物理服务器 | 华为 | 新区402机房 | 甘肃省高级人民法院“慧审云”云平台和软硬件集成项目 | 2019-09-01 | 2022-09-01 | 高法云平台 | 于振业 | 高法项目（高法机房） | 物理服务器 | 华为 | 新区402机房 | 甘肃省高级人民法院“慧审云”云平台和软硬件集成项目 | 2019-09-01 | 2022-09-01 | 高法云平台 | 于振业 | 高法项目（高法机房） | 物理服务器 | 华为 | 新区402机房 | 甘肃省高级人民法院“慧审云”云平台和软硬件集成项目 | 2019-09-01 | 2022-09-01 | 高法云平台 | 于振业 | 高法项目（高法机房） | 物理服务器 | 华为 | 新区402机房 | 甘肃省高级人民法院“慧审云”云平台和软硬件集成项目 | 2019-09-01 | 2022-09-01 | 高法云平台 | 于振业 | 高法项目（高法机房） | 物理服务器 | 华为 | 新区402机房 | 甘肃省高级人民法院“慧审云”云平台和软硬件集成项目 | 2019-09-01 | 2022-09-01 | 高法云平台 | 于振业 | 高法项目（高法机房） | 物理服务器 | 华为 | 新区402机房 | 甘肃省高级人民法院“慧审云”云平台和软硬件集成项目 | 2019-09-01 | 2022-09-01 | 高法云平台 | 于振业 | 高法项目（高法机房） | 物理服务器 | 华为 | 新区402机房 | 甘肃省高级人民法院“慧审云”云平台和软硬件集成项目 | 2019-09-01 | 2022-09-01 | 高法云平台 | 于振业 | 高法项目（高法机房） | 物理服务器 | 华为 | 新区402机房 | 甘肃省高级人民法院“慧审云”云平台和软硬件集成项目 | 2019-09-01 | 2022-09-01 | 高法云平台 | 于振业 | 高法项目（高法机房） | 物理服务器 | 华为 | 新区402机房 | 甘肃省高级人民法院“慧审云”云平台和软硬件集成项目 | 2019-09-01 | 2022-09-01 | 高法云平台 | 于振业 | 高法项目（高法机房） | 物理服务器 | 华为 | 新区402机房 | 甘肃省高级人民法院“慧审云”云平台和软硬件集成项目 | 2019-09-01 | 2022-09-01 | 高法云平台 | 于振业 | 高法项目（高法机房） | 物理服务器 | 华为 | 新区402机房 | 甘肃省高级人民法院“慧审云”云平台和软硬件集成项目 | 2019-09-01 | 2022-09-01 | 高法云平台 | 于振业 | 高法项目（高法机房） | 物理服务器 | 华为 | 新区402机房 | 甘肃省高级人民法院“慧审云”云平台和软硬件集成项目 | 2019-09-01 | 2022-09-01 | 高法云平台 | 于振业 | 高法项目（高法机房） | 物理服务器 | 华为 | 新区402机房 | 甘肃省高级人民法院“慧审云”云平台和软硬件集成项目 | 2019-09-01 | 2022-09-01 | 高法云平台 | 于振业 | 高法项目（高法机房） | 物理服务器 | 华为 | 新区402机房 | 甘肃省高级人民法院“慧审云”云平台和软硬件集成项目 | 2019-09-01 | 2022-09-01 | 高法云平台 | 于振业 | 高法项目（高法机房） | 物理服务器 | 华为 | 新区402机房 | 甘肃省高级人民法院“慧审云”云平台和软硬件集成项目 | 2019-09-01 | 2022-09-01 | 高法云平台 | 于振业 | 高法项目（高法机房） | 物理服务器 | 华为 | 新区402机房 | 甘肃省高级人民法院“慧审云”云平台和软硬件集成项目 | 2019-09-01 | 2022-09-01 | 高法云平台 | 于振业 | 高法项目（高法机房） | 物理服务器 | 华为 | 新区402机房 | 甘肃省高级人民法院“慧审云”云平台和软硬件集成项目 | 2019-09-01 | 2022-09-01 | 高法云平台 | 于振业 | 高法项目（高法机房） | 物理服务器 | 华为 | 新区402机房 | 甘肃省高级人民法院“慧审云”云平台和软硬件集成项目 | 2019-09-01 | 2022-09-01 | 高法云平台 | 于振业 | 高法项目（高法机房） | 物理服务器 | 华为 | 新区402机房 | 甘肃省高级人民法院“慧审云”云平台和软硬件集成项目 | 2019-09-01 | 2022-09-01 | 高法云平台 | 于振业 | 高法项目（高法机房） | 物理服务器 | 华为 | 新区402机房 | 甘肃省高级人民法院“慧审云”云平台和软硬件集成项目 | 2019-09-01 | 2022-09-01 | 高法云平台 | 于振业 | 高法项目（高法机房） | 物理服务器 | 华为 | 新区402机房 | 甘肃省高级人民法院“慧审云”云平台和软硬件集成项目 | 2019-09-01 | 2022-09-01 | 高法云平台 | 于振业 | 高法项目（高法机房） | 物理服务器 | 华为 | 新区402机房 | 甘肃省高级人民法院“慧审云”云平台和软硬件集成项目 | 2019-09-01 | 2022-09-01 | 高法云平台 | 于振业 | 高法项目（高法机房） | 物理服务器 | 华为 | 新区402机房 | 甘肃省高级人民法院“慧审云”云平台和软硬件集成项目 | 2019-09-01 | 2022-09-01 | 高法云平台 | 于振业 | 高法项目（高法机房） | 物理服务器 | 华为 | 新区402机房 | 甘肃省高级人民法院“慧审云”云平台和软硬件集成项目 | 2019-09-01 | 2022-09-01 | 高法云平台 | 于振业 | 高法项目（高法机房） | 物理服务器 | 华为 | 新区402机房 | 甘肃省高级人民法院“慧审云”云平台和软硬件集成项目 | 2019-09-01 | 2022-09-01 | 高法云平台 | 于振业 | 高法项目（高法机房） | 物理服务器 | 华为 | 新区402机房 | 甘肃省高级人民法院“慧审云”云平台和软硬件集成项目 | 2019-09-01 | 2022-09-01 | 高法云平台 | 于振业 | 高法项目（高法机房） | 物理服务器 | 华为 | 新区402机房 | 甘肃省高级人民法院“慧审云”云平台和软硬件集成项目 | 2019-09-01 | 2022-09-01 | 高法云平台 | 于振业 | 高法项目（高法机房） | 物理服务器 | 华为 | 新区402机房 | 甘肃省高级人民法院“慧审云”云平台和软硬件集成项目 | 2019-09-01 | 2022-09-01 | 高法云平台 | 于振业 | 高法项目（高法机房） | 物理服务器 | 华为 | 新区402机房 | 甘肃省高级人民法院“慧审云”云平台和软硬件集成项目 | 2019-09-01 | 2022-09-01 | 高法云平台 | 于振业 | 高法项目（高法机房） | 物理服务器 | 华为 | 新区402机房 | 甘肃省高级人民法院“慧审云”云平台和软硬件集成项目 | 2019-09-01 | 2022-09-01 | 高法云平台 | 于振业 | 高法项目（高法机房） | 物理服务器 | 华为 | 新区402机房 | 甘肃省高级人民法院“慧审云”云平台和软硬件集成项目 | 2019-09-01 | 2022-09-01 | 高法云平台 | 于振业 | 高法项目（高法机房） | 物理服务器 | 华为 | 新区402机房 | 甘肃省高级人民法院“慧审云”云平台和软硬件集成项目 | 2019-09-01 | 2022-09-01 | 高法云平台 | 于振业 | 高法项目（高法机房） | 物理服务器 | 华为 | 新区402机房 | 甘肃省高级人民法院“慧审云”云平台和软硬件集成项目 | 2019-09-01 | 2022-09-01 | 高法云平台 | 于振业 | 高法项目（高法机房） | 物理服务器 | 华为 | 新区402机房 | 甘肃省高级人民法院“慧审云”云平台和软硬件集成项目 | 2019-09-01 | 2022-09-01 | 高法云平台 | 于振业 | 高法项目（高法机房） | 物理服务器 | 华为 | 新区402机房 | 甘肃省高级人民法院“慧审云”云平台和软硬件集成项目 | 2019-09-01 | 2022-09-01 | 高法云平台 | 于振业 | 高法项目（高法机房） | 物理服务器 | 华为 | 新区402机房 | 甘肃省高级人民法院“慧审云”云平台和软硬件集成项目 | 2019-09-01 | 2022-09-01 | 高法云平台 | 于振业 | 高法项目（高法机房） | 物理服务器 | 华为 | 新区402机房 | 甘肃省高级人民法院“慧审云”云平台和软硬件集成项目 | 2019-09-01 | 2022-09-01 | 高法云平台 | 于振业 | 高法项目（高法机房） | 物理服务器 | 华为 | 新区402机房 | 甘肃省高级人民法院“慧审云”云平台和软硬件集成项目 | 2019-09-01 | 2022-09-01 | 高法云平台 | 于振业 | 高法项目（高法机房） | 物理服务器 | 华为 | 新区402机房 | 甘肃省高级人民法院“慧审云”云平台和软硬件集成项目 | 2019-09-01 | 2022-09-01 | 高法云平台 | 于振业 | 高法项目（高法机房） | 物理服务器 | 华为 | 新区402机房 | 甘肃省高级人民法院“慧审云”云平台和软硬件集成项目 | 2019-09-01 | 2022-09-01 | 高法云平台 | 于振业 | 高法项目（高法机房） | 物理服务器 | 华为 | 新区402机房 | 甘肃省高级人民法院“慧审云”云平台和软硬件集成项目 | 2019-09-01 | 2022-09-01 | 高法云平台 | 于振业 | 高法项目（高法机房） | 物理服务器 | 华为 | 新区402机房 | 甘肃省高级人民法院“慧审云”云平台和软硬件集成项目 | 2019-09-01 | 2022-09-01 | 高法云平台 | 于振业 | 高法项目（高法机房） | 物理服务器 | 华为 | 新区402机房 | 甘肃省高级人民法院“慧审云”云平台和软硬件集成项目 | 2019-09-01 | 2022-09-01 | 高法云平台 | 于振业 | 高法项目（高法机房） | 物理服务器 | 华为 | 新区402机房 | 甘肃省高级人民法院“慧审云”云平台和软硬件集成项目 | 2019-09-01 | 2022-09-01 | 高法云平台 | 于振业 | 高法项目（高法机房） | 物理服务器 | 华为 | 新区402机房 | 甘肃省高级人民法院“慧审云”云平台和软硬件集成项目 | 2019-09-01 | 2022-09-01 | 高法云平台 | 于振业 | 高法项目（高法机房） | 物理服务器 | 华为 | 新区402机房 | 甘肃省高级人民法院“慧审云”云平台和软硬件集成项目 | 2019-09-01 | 2022-09-01 | 高法云平台 | 于振业 | 高法项目（高法机房） | 物理服务器 | 华为 | 新区402机房 | 甘肃省高级人民法院“慧审云”云平台和软硬件集成项目 | 2019-09-01 | 2022-09-01 | 高法云平台 | 于振业 | 高法项目（高法机房） | 物理服务器 | 华为 | 新区402机房 | 甘肃省高级人民法院“慧审云”云平台和软硬件集成项目 | 2019-09-01 | 2022-09-01 | 高法云平台 | 于振业 | 高法项目（高法机房） | 物理服务器 | 华为 | 新区402机房 | 甘肃省高级人民法院“慧审云”云平台和软硬件集成项目 | 2019-09-01 | 2022-09-01 | 高法云平台 | 于振业 | 高法项目（高法机房） | 物理服务器 | 华为 | 新区402机房 | 甘肃省高级人民法院“慧审云”云平台和软硬件集成项目 | 2019-09-01 | 2022-09-01 | 高法云平台 | 于振业 | 高法项目（高法机房） | 物理服务器 | 华为 | 新区402机房 | 甘肃省高级人民法院“慧审云”云平台和软硬件集成项目 | 2019-09-01 | 2022-09-01 | 高法云平台 | 于振业 | 高法项目（高法机房） | 物理服务器 | 华为 | 新区402机房 | 甘肃省高级人民法院“慧审云”云平台和软硬件集成项目 | 2019-09-01 | 2022-09-01 | 高法云平台 | 于振业 | 高法项目（高法机房） | 物理服务器 | 华为 | 新区402机房 | 甘肃省高级人民法院“慧审云”云平台和软硬件集成项目 | 2019-09-01 | 2022-09-01 | 高法云平台 | 于振业 | 高法项目（高法机房） | 物理服务器 | 华为 | 新区402机房 | 甘肃省高级人民法院“慧审云”云平台和软硬件集成项目 | 2019-09-01 | 2022-09-01 | 高法云平台 | 于振业 | 高法项目（高法机房） | 物理服务器 | 华为 | 新区402机房 | 甘肃省高级人民法院“慧审云”云平台和软硬件集成项目 | 2019-09-01 | 2022-09-01 | 高法云平台 | 于振业 | 高法项目（高法机房） | 物理服务器 | 华为 | 新区402机房 | 甘肃省高级人民法院“慧审云”云平台和软硬件集成项目 | 2019-09-01 | 2022-09-01 | 高法云平台 | 于振业 | 高法项目（高法机房） | 物理服务器 | 华为 | 新区402机房 | 甘肃省高级人民法院“慧审云”云平台和软硬件集成项目 | 2019-09-01 | 2022-09-01 | 高法云平台 | 于振业 | 高法项目（高法机房） | 物理服务器 | 华为 | 新区402机房 | 甘肃省高级人民法院“慧审云”云平台和软硬件集成项目 | 2019-09-01 | 2022-09-01 | 高法云平台 | 于振业 | 高法项目（高法机房） | 物理服务器 | 华为 | 新区402机房 | 甘肃省高级人民法院“慧审云”云平台和软硬件集成项目 | 2019-09-01 | 2022-09-01 | 高法云平台 | 于振业 | 高法项目（高法机房） | 物理服务器 | 华为 | 新区402机房 | 甘肃省高级人民法院“慧审云”云平台和软硬件集成项目 | 2019-09-01 | 2022-09-01 | 高法云平台 | 于振业 | 高法项目（高法机房） | 物理服务器 | 华为 | 新区402机房 | 甘肃省高级人民法院“慧审云”云平台和软硬件集成项目 | 2019-09-01 | 2022-09-01 | 高法云平台 | 于振业 | 高法项目（高法机房） | 物理服务器 | 华为 | 新区402机房 | 甘肃省高级人民法院“慧审云”云平台和软硬件集成项目 | 2019-09-01 | 2022-09-01 | 高法云平台 | 于振业 | 高法项目（高法机房） | 物理服务器 | 华为 | 新区402机房 | 甘肃省高级人民法院“慧审云”云平台和软硬件集成项目 | 2019-09-01 | 2022-09-01 | 高法云平台 | 于振业 | 高法项目（高法机房） | 物理服务器 | 华为 | 新区402机房 | 甘肃省高级人民法院“慧审云”云平台和软硬件集成项目 | 2019-09-01 | 2022-09-01 | 高法云平台 | 于振业 | 高法项目（高法机房） | 物理服务器 | 华为 | 新区402机房 | 甘肃省高级人民法院“慧审云”云平台和软硬件集成项目 | 2019-09-01 | 2022-09-01 | 高法云平台 | 于振业 | 高法项目（高法机房） | 物理服务器 | 华为 | 新区402机房 | 甘肃省高级人民法院“慧审云”云平台和软硬件集成项目 | 2019-09-01 | 2022-09-01 | 高法云平台 | 于振业 | 高法项目（高法机房） | 物理服务器 | 华为 | 新区402机房 | 甘肃省高级人民法院“慧审云”云平台和软硬件集成项目 | 2019-09-01 | 2022-09-01 | 高法云平台 | 于振业 | 高法项目（高法机房） | 物理服务器 | 华为 | 新区402机房 | 甘肃省高级人民法院“慧审云”云平台和软硬件集成项目 | 2019-09-01 | 2022-09-01 | 高法云平台 | 于振业 | 高法项目（高法机房） | 物理服务器 | 华为 | 新区402机房 | 甘肃省高级人民法院“慧审云”云平台和软硬件集成项目 | 2019-09-01 | 2022-09-01 | 高法云平台 | 于振业 | 高法项目（高法机房） | 物理服务器 | 华为 | 新区402机房 | 甘肃省高级人民法院“慧审云”云平台和软硬件集成项目 | 2019-09-01 | 2022-09-01 | 高法云平台 | 于振业 | 高法项目（高法机房） | 物理服务器 | 华为 | 新区402机房 | 甘肃省高级人民法院“慧审云”云平台和软硬件集成项目 | 2019-09-01 | 2022-09-01 | 高法云平台 | 于振业 | 高法项目（高法机房） | 物理服务器 | 华为 | 新区402机房 | 甘肃省高级人民法院“慧审云”云平台和软硬件集成项目 | 2019-09-01 | 2022-09-01 | 高法云平台 | 于振业 | 高法项目（高法机房） | 物理服务器 | 华为 | 新区402机房 | 甘肃省高级人民法院“慧审云”云平台和软硬件集成项目 | 2019-09-01 | 2022-09-01 | 高法云平台 | 于振业 | 高法项目（高法机房） | 物理服务器 | 华为 | 新区402机房 | 甘肃省高级人民法院“慧审云”云平台和软硬件集成项目 | 2019-09-01 | 2022-09-01 | 高法云平台 | 于振业 | 高法项目（高法机房） | 物理服务器 | 华为 | 新区402机房 | 甘肃省高级人民法院“慧审云”云平台和软硬件集成项目 | 2019-09-01 | 2022-09-01 | 高法云平台 | 于振业 | 高法项目（高法机房） | 物理服务器 | 华为 | 新区402机房 | 甘肃省高级人民法院“慧审云”云平台和软硬件集成项目 | 2019-09-01 | 2022-09-01 | 高法云平台 | 于振业 | 高法项目（高法机房） | 物理服务器 | 华为 | 新区402机房 | 甘肃省高级人民法院“慧审云”云平台和软硬件集成项目 | 2019-09-01 | 2022-09-01 | 高法云平台 | 于振业 | 高法项目（高法机房） | 物理服务器 | 华为 | 新区402机房 | 甘肃省高级人民法院“慧审云”云平台和软硬件集成项目 | 2019-09-01 | 2022-09-01 | 高法云平台 | 于振业 | 高法项目（高法机房） | 物理服务器 | 华为 | 新区402机房 | 甘肃省高级人民法院“慧审云”云平台和软硬件集成项目 | 2019-09-01 | 2022-09-01 | 高法云平台 | 于振业 | 高法项目（高法机房） | 物理服务器 | 华为 | 新区402机房 | 甘肃省高级人民法院“慧审云”云平台和软硬件集成项目 | 2019-09-01 | 2022-09-01 | 高法云平台 | 于振业 | 高法项目（高法机房） | 物理服务器 | 华为 | 新区402机房 | 甘肃省高级人民法院“慧审云”云平台和软硬件集成项目 | 2019-09-01 | 2022-09-01 | 高法云平台 | 于振业 | 高法项目（高法机房） | 物理服务器 | 华为 | 新区402机房 | 甘肃省高级人民法院“慧审云”云平台和软硬件集成项目 | 2019-09-01 | 2022-09-01 | 高法云平台 | 于振业 | 高法项目（高法机房） | 物理服务器 | 华为 | 新区402机房 | 甘肃省高级人民法院“慧审云”云平台和软硬件集成项目 | 2019-09-01 | 2022-09-01 | 高法云平台 | 于振业 | 高法项目（高法机房） | 物理服务器 | 华为 | 新区402机房 | 甘肃省高级人民法院“慧审云”云平台和软硬件集成项目 | 2019-09-01 | 2022-09-01 | 高法云平台 | 于振业 | 高法项目（高法机房） | 物理服务器 | 华为 | 新区402机房 | 甘肃省高级人民法院“慧审云”云平台和软硬件集成项目 | 2019-09-01 | 2022-09-01 | 高法云平台 | 于振业 | 高法项目（高法机房） | 物理服务器 | 华为 | 新区402机房 | 甘肃省高级人民法院“慧审云”云平台和软硬件集成项目 | 2019-09-01 | 2022-09-01 | 高法云平台 | 于振业 | 高法项目（高法机房） | 物理服务器 | 华为 | 新区402机房 | 甘肃省高级人民法院“慧审云”云平台和软硬件集成项目 | 2019-09-01 | 2022-09-01 | 高法云平台 | 于振业 | 高法项目（高法机房） | 物理服务器 | 华为 | 新区402机房 | 甘肃省高级人民法院“慧审云”云平台和软硬件集成项目 | 2019-09-01 | 2022-09-01 | 高法云平台 | 于振业 | 高法项目（高法机房） | 物理服务器 | 华为 | 新区402机房 | 甘肃省高级人民法院“慧审云”云平台和软硬件集成项目 | 2019-09-01 | 2022-09-01 | 高法云平台 | 于振业 | 高法项目（高法机房） | 物理服务器 | 华为 | 新区402机房 | 甘肃省高级人民法院“慧审云”云平台和软硬件集成项目 | 2019-09-01 | 2022-09-01 | 高法云平台 | 于振业 | 高法项目（高法机房） | 物理服务器 | 华为 | 新区402机房 | 甘肃省高级人民法院“慧审云”云平台和软硬件集成项目 | 2019-09-01 | 2022-09-01 | 高法云平台 | 于振业 | 高法项目（高法机房） | 物理服务器 | 华为 | 新区402机房 | 甘肃省高级人民法院“慧审云”云平台和软硬件集成项目 | 2019-09-01 | 2022-09-01 | 高法云平台 | 于振业 | 高法项目（高法机房） | 物理服务器 | 华为 | 新区402机房 | 甘肃省高级人民法院“慧审云”云平台和软硬件集成项目 | 2019-09-01 | 2022-09-01 | 高法云平台 | 于振业 | 高法项目（高法机房） | 物理服务器 | 华为 | 新区402机房 | 甘肃省高级人民法院“慧审云”云平台和软硬件集成项目 | 2019-09-01 | 2022-09-01 | 高法云平台 | 于振业 | 高法项目（高法机房） | 物理服务器 | 华为 | 新区402机房 | 甘肃省高级人民法院“慧审云”云平台和软硬件集成项目 | 2019-09-01 | 2022-09-01 | 高法云平台 | 于振业 | 高法项目（高法机房） | 物理服务器 | 华为 | 新区402机房 | 甘肃省高级人民法院“慧审云”云平台和软硬件集成项目 | 2019-09-01 | 2022-09-01 | 高法云平台 | 于振业 | 高法项目（高法机房） | 物理服务器 | 华为 | 新区402机房 | 甘肃省高级人民法院“慧审云”云平台和软硬件集成项目 | 2019-09-01 | 2022-09-01 | 高法云平台 | 于振业 | 高法项目（高法机房） | 物理服务器 | 华为 | 新区402机房 | 甘肃省高级人民法院“慧审云”云平台和软硬件集成项目 | 2019-09-01 | 2022-09-01 | 高法云平台 | 于振业 | 高法项目（高法机房） | 物理服务器 | 华为 | 新区402机房 | 甘肃省高级人民法院“慧审云”云平台和软硬件集成项目 | 2019-09-01 | 2022-09-01 | 高法云平台 | 于振业 | 高法项目（高法机房） | 物理服务器 | 华为 | 新区402机房 | 甘肃省高级人民法院“慧审云”云平台和软硬件集成项目 | 2019-09-01 | 2022-09-01 | 高法云平台 | 于振业 | 高法项目（高法机房） | 物理服务器 | 华为 | 新区402机房 | 甘肃省高级人民法院“慧审云”云平台和软硬件集成项目 | 2019-09-01 | 2022-09-01 | 高法云平台 | 于振业 | 高法项目（高法机房） | 物理服务器 | 华为 | 新区402机房 | 甘肃省高级人民法院“慧审云”云平台和软硬件集成项目 | 2019-09-01 | 2022-09-01 | 高法云平台 | 于振业 | 高法项目（高法机房） | 物理服务器 | 华为 | 新区402机房 | 甘肃省高级人民法院“慧审云”云平台和软硬件集成项目 | 2019-09-01 | 2022-09-01 | 高法云平台 | 于振业 | 高法项目（高法机房） | 物理服务器 | 华为 | 新区402机房 | 甘肃省高级人民法院“慧审云”云平台和软硬件集成项目 | 2019-09-01 | 2022-09-01 | 高法云平台 | 于振业 | 高法项目（高法机房） | 物理服务器 | 华为 | 新区402机房 | 甘肃省高级人民法院“慧审云”云平台和软硬件集成项目 | 2019-09-01 | 2022-09-01 | 高法云平台 | 于振业 | 高法项目（高法机房） | 物理服务器 | 华为 | 新区402机房 | 甘肃省高级人民法院“慧审云”云平台和软硬件集成项目 | 2019-09-01 | 2022-09-01 | 高法云平台 | 于振业 | 高法项目（高法机房） | 物理服务器 | 华为 | 新区402机房 | 甘肃省高级人民法院“慧审云”云平台和软硬件集成项目 | 2019-09-01 | 2022-09-01 | 高法云平台 | 于振业 | 高法项目（高法机房） | 物理服务器 | 华为 | 新区402机房 | 甘肃省高级人民法院“慧审云”云平台和软硬件集成项目 | 2019-09-01 | 2022-09-01 | 高法云平台 | 于振业 | 高法项目（高法机房） | 物理服务器 | 华为 | 新区402机房 | 甘肃省高级人民法院“慧审云”云平台和软硬件集成项目 | 2019-09-01 | 2022-09-01 | 高法云平台 | 于振业 | 高法项目（高法机房） | 物理服务器 | 华为 | 新区402机房 | 甘肃省高级人民法院“慧审云”云平台和软硬件集成项目 | 2019-09-01 | 2022-09-01 | 高法云平台 | 于振业 | 高法项目（高法机房） | 物理服务器 | 华为 | 新区402机房 | 甘肃省高级人民法院“慧审云”云平台和软硬件集成项目 | 2019-09-01 | 2022-09-01 | 高法云平台 | 于振业 | 高法项目（高法机房） | 物理服务器 | 华为 | 新区402机房 | 甘肃省高级人民法院“慧审云”云平台和软硬件集成项目 | 2019-09-01 | 2022-09-01 | 高法云平台 | 于振业 | 高法项目（高法机房） | 物理服务器 | 华为 | 新区402机房 | 甘肃省高级人民法院“慧审云”云平台和软硬件集成项目 | 2019-09-01 | 2022-09-01 | 高法云平台 | 于振业 | 高法项目（高法机房） | 物理服务器 | 华为 | 新区402机房 | 甘肃省高级人民法院“慧审云”云平台和软硬件集成项目 | 2019-09-01 | 2022-09-01 | 高法云平台 | 于振业 | 高法项目（高法机房） | 物理服务器 | 华为 | 新区402机房 | 甘肃省高级人民法院“慧审云”云平台和软硬件集成项目 | 2019-09-01 | 2022-09-01 | 高法云平台 | 于振业 | 高法项目（高法机房） | 物理服务器 | 华为 | 新区402机房 | 甘肃省高级人民法院“慧审云”云平台和软硬件集成项目 | 2019-09-01 | 2022-09-01 | 高法云平台 | 于振业 | 高法项目（高法机房） | 物理服务器 | 华为 | 新区402机房 | 甘肃省高级人民法院“慧审云”云平台和软硬件集成项目 | 2019-09-01 | 2022-09-01 | 高法云平台 | 于振业 | 高法项目（高法机房） | 物理服务器 | 华为 | 新区402机房 | 甘肃省高级人民法院“慧审云”云平台和软硬件集成项目 | 2019-09-01 | 2022-09-01 | 高法云平台 | 于振业 | 高法项目（高法机房） | 物理服务器 | 华为 | 新区402机房 | 甘肃省高级人民法院“慧审云”云平台和软硬件集成项目 | 2019-09-01 | 2022-09-01 | 高法云平台 | 于振业 | 高法项目（高法机房） | 物理服务器 | 华为 | 新区402机房 | 甘肃省高级人民法院“慧审云”云平台和软硬件集成项目 | 2019-09-01 | 2022-09-01 | 高法云平台 | 于振业 | 高法项目（高法机房） | 物理服务器 | 华为 | 新区402机房 | 甘肃省高级人民法院“慧审云”云平台和软硬件集成项目 | 2019-09-01 | 2022-09-01 | 高法云平台 | 于振业 | 高法项目（高法机房） | 物理服务器 | 华为 | 新区402机房 | 甘肃省高级人民法院“慧审云”云平台和软硬件集成项目 | 2019-09-01 | 2022-09-01 | 高法云平台 | 于振业 | 高法项目（高法机房） | 物理服务器 | 华为 | 新区402机房 | 甘肃省高级人民法院“慧审云”云平台和软硬件集成项目 | 2019-09-01 | 2022-09-01 | 高法云平台 | 于振业 | 高法项目（高法机房） | 物理服务器 | 华为 | 新区402机房 | 甘肃省高级人民法院“慧审云”云平台和软硬件集成项目 | 2019-09-01 | 2022-09-01 | 高法云平台 | 于振业 | 高法项目（高法机房） | 物理服务器 | 华为 | 新区402机房 | 甘肃省高级人民法院“慧审云”云平台和软硬件集成项目 | 2019-09-01 | 2022-09-01 | 高法云平台 | 于振业 | 高法项目（高法机房） | 物理服务器 | 华为 | 新区402机房 | 甘肃省高级人民法院“慧审云”云平台和软硬件集成项目 | 2019-09-01 | 2022-09-01 | 高法云平台 | 于振业 | 高法项目（高法机房） | 物理服务器 | 华为 | 新区402机房 | 甘肃省高级人民法院“慧审云”云平台和软硬件集成项目 | 2019-09-01 | 2022-09-01 | 高法云平台 | 于振业 | 高法项目（高法机房） | 物理服务器 | 华为 | 新区402机房 | 甘肃省高级人民法院“慧审云”云平台和软硬件集成项目 | 2019-09-01 | 2022-09-01 | 高法云平台 | 于振业 | 高法项目（高法机房） | 物理服务器 | 华为 | 新区402机房 | 甘肃省高级人民法院“慧审云”云平台和软硬件集成项目 | 2019-09-01 | 2022-09-01 | 高法云平台 | 于振业 | 高法项目（高法机房） | 物理服务器 | 华为 | 新区402机房 | 甘肃省高级人民法院“慧审云”云平台和软硬件集成项目 | 2019-09-01 | 2022-09-01 | 高法云平台 | 于振业 | 高法项目（高法机房） | 物理服务器 | 华为 | 新区402机房 | 甘肃省高级人民法院“慧审云”云平台和软硬件集成项目 | 2019-09-01 | 2022-09-01 | 高法云平台 | 于振业 | 高法项目（高法机房） | 物理服务器 | 华为 | 新区402机房 | 甘肃省高级人民法院“慧审云”云平台和软硬件集成项目 | 2019-09-01 | 2022-09-01 | 高法云平台 | 于振业 | 高法项目（高法机房） | 物理服务器 | 华为 | 新区402机房 | 甘肃省高级人民法院“慧审云”云平台和软硬件集成项目 | 2019-09-01 | 2022-09-01 | 高法云平台 | 于振业 | 高法项目（高法机房） | 物理服务器 | 华为 | 新区402机房 | 甘肃省高级人民法院“慧审云”云平台和软硬件集成项目 | 2019-09-01 | 2022-09-01 | 高法云平台 | 于振业 | 高法项目（高法机房） | 物理服务器 | 华为 | 新区402机房 | 甘肃省高级人民法院“慧审云”云平台和软硬件集成项目 | 2019-09-01 | 2022-09-01 | 高法云平台 | 于振业 | 高法项目（高法机房） | 物理服务器 | 华为 | 新区402机房 | 甘肃省高级人民法院“慧审云”云平台和软硬件集成项目 | 2019-09-01 | 2022-09-01 | 高法云平台 | 于振业 | 高法项目（高法机房） | 物理服务器 | 华为 | 新区402机房 | 甘肃省高级人民法院“慧审云”云平台和软硬件集成项目 | 2019-09-01 | 2022-09-01 | 高法云平台 | 于振业 | 高法项目（高法机房） | 物理服务器 | 华为 | 新区402机房 | 甘肃省高级人民法院“慧审云”云平台和软硬件集成项目 | 2019-09-01 | 2022-09-01 | 高法云平台 | 于振业 | 高法项目（高法机房） | 物理服务器 | 华为 | 新区402机房 | 甘肃省高级人民法院“慧审云”云平台和软硬件集成项目 | 2019-09-01 | 2022-09-01 | 高法云平台 | 于振业 | 高法项目（高法机房） | 物理服务器 | 华为 | 新区402机房 | 甘肃省高级人民法院“慧审云”云平台和软硬件集成项目 | 2019-09-01 | 2022-09-01 | 高法云平台 | 于振业 | 高法项目（高法机房） | 物理服务器 | 华为 | 新区402机房 | 甘肃省高级人民法院“慧审云”云平台和软硬件集成项目 | 2019-09-01 | 2022-09-01 | 高法云平台 | 于振业 | 高法项目（高法机房） | 物理服务器 | 华为 | 新区402机房 | 甘肃省高级人民法院“慧审云”云平台和软硬件集成项目 | 2019-09-01 | 2022-09-01 | 高法云平台 | 于振业 | 高法项目（高法机房） | 物理服务器 | 华为 | 新区402机房 | 甘肃省高级人民法院“慧审云”云平台和软硬件集成项目 | 2019-09-01 | 2022-09-01 | 高法云平台 | 于振业 | 高法项目（高法机房） | 物理服务器 | 华为 | 新区402机房 | 甘肃省高级人民法院“慧审云”云平台和软硬件集成项目 | 2019-09-01 | 2022-09-01 | 高法云平台 | 于振业 | 高法项目（高法机房） | 物理服务器 | 华为 | 新区402机房 | 甘肃省高级人民法院“慧审云”云平台和软硬件集成项目 | 2019-09-01 | 2022-09-01 | 高法云平台 | 于振业 | 高法项目（高法机房） | 物理服务器 | 华为 | 新区402机房 | 甘肃省高级人民法院“慧审云”云平台和软硬件集成项目 | 2019-09-01 | 2022-09-01 | 高法云平台 | 于振业 | 高法项目（高法机房） | 物理服务器 | 华为 | 新区402机房 | 甘肃省高级人民法院“慧审云”云平台和软硬件集成项目 | 2019-09-01 | 2022-09-01 | 高法云平台 | 于振业 | 高法项目（高法机房） | 物理服务器 | 华为 | 新区402机房 | 甘肃省高级人民法院“慧审云”云平台和软硬件集成项目 | 2019-09-01 | 2022-09-01 | 高法云平台 | 于振业 | 高法项目（高法机房） | 物理服务器 | 华为 | 新区402机房 | 甘肃省高级人民法院“慧审云”云平台和软硬件集成项目 | 2019-09-01 | 2022-09-01 | 高法云平台 | 于振业 | 高法项目（高法机房） | 物理服务器 | 华为 | 新区402机房 | 甘肃省高级人民法院“慧审云”云平台和软硬件集成项目 | 2019-09-01 | 2022-09-01 | 高法云平台 | 于振业 | 高法项目（高法机房） | 物理服务器 | 华为 | 新区402机房 | 甘肃省高级人民法院“慧审云”云平台和软硬件集成项目 | 2019-09-01 | 2022-09-01 | 高法云平台 | 于振业 | 高法项目（高法机房） | 物理服务器 | 华为 | 新区402机房 | 甘肃省高级人民法院“慧审云”云平台和软硬件集成项目 | 2019-09-01 | 2022-09-01 | 高法云平台 | 于振业 | 高法项目（高法机房） | 物理服务器 | 华为 | 新区402机房 | 甘肃省高级人民法院“慧审云”云平台和软硬件集成项目 | 2019-09-01 | 2022-09-01 | 高法云平台 | 于振业 | 高法项目（高法机房） | 物理服务器 | 华为 | 新区402机房 | 甘肃省高级人民法院“慧审云”云平台和软硬件集成项目 | 2019-09-01 | 2022-09-01 | 高法云平台 | 于振业 | 高法项目（高法机房） | 物理服务器 | 华为 | 新区402机房 | 甘肃省高级人民法院“慧审云”云平台和软硬件集成项目 | 2019-09-01 | 2022-09-01 | 高法云平台 | 于振业 | 高法项目（高法机房） | 物理服务器 | 华为 | 新区402机房 | 甘肃省高级人民法院“慧审云”云平台和软硬件集成项目 | 2019-09-01 | 2022-09-01 | 高法云平台 | 于振业 | 高法项目（高法机房） | 物理服务器 | 华为 | 新区402机房 | 甘肃省高级人民法院“慧审云”云平台和软硬件集成项目 | 2019-09-01 | 2022-09-01 | 高法云平台 | 于振业 | 高法项目（高法机房） | 物理服务器 | 华为 | 新区402机房 | 甘肃省高级人民法院“慧审云”云平台和软硬件集成项目 | 2019-09-01 | 2022-09-01 | 高法云平台 | 于振业 | 高法项目（高法机房） | 物理服务器 | 华为 | 新区402机房 | 甘肃省高级人民法院“慧审云”云平台和软硬件集成项目 | 2019-09-01 | 2022-09-01 | 高法云平台 | 于振业 | 高法项目（高法机房） | 物理服务器 | 华为 | 新区402机房 | 甘肃省高级人民法院“慧审云”云平台和软硬件集成项目 | 2019-09-01 | 2022-09-01 | 高法云平台 | 于振业 | 高法项目（高法机房） | 物理服务器 | 华为 | 新区402机房 | 甘肃省高级人民法院“慧审云”云平台和软硬件集成项目 | 2019-09-01 | 2022-09-01 | 高法云平台 | 于振业 | 高法项目（高法机房） | 物理服务器 | 华为 | 新区402机房 | 甘肃省高级人民法院“慧审云”云平台和软硬件集成项目 | 2019-09-01 | 2022-09-01 | 高法云平台 | 于振业 | 高法项目（高法机房） | 物理服务器 | 华为 | 新区402机房 | 甘肃省高级人民法院“慧审云”云平台和软硬件集成项目 | 2019-09-01 | 2022-09-01 | 高法云平台 | 于振业 | 高法项目（高法机房） | 物理服务器 | 华为 | 新区402机房 | 甘肃省高级人民法院“慧审云”云平台和软硬件集成项目 | 2019-09-01 | 2022-09-01 | 高法云平台 | 于振业 | 高法项目（高法机房） | 物理服务器 | 华为 | 新区402机房 | 甘肃省高级人民法院“慧审云”云平台和软硬件集成项目 | 2019-09-01 | 2022-09-01 | 高法云平台 | 于振业 | 高法项目（高法机房） | 物理服务器 | 华为 | 新区402机房 | 甘肃省高级人民法院“慧审云”云平台和软硬件集成项目 | 2019-09-01 | 2022-09-01 | 高法云平台 | 于振业 | 高法项目（高法机房） | 物理服务器 | 华为 | 新区402机房 | 甘肃省高级人民法院“慧审云”云平台和软硬件集成项目 | 2019-09-01 | 2022-09-01 | 高法云平台 | 于振业 | 高法项目（高法机房） | 物理服务器 | 华为 | 新区402机房 | 甘肃省高级人民法院“慧审云”云平台和软硬件集成项目 | 2019-09-01 | 2022-09-01 | 高法云平台 | 于振业 | 高法项目（高法机房） | 物理服务器 | 华为 | 新区402机房 | 甘肃省高级人民法院“慧审云”云平台和软硬件集成项目 | 2019-09-01 | 2022-09-01 | 高法云平台 | 于振业 | 高法项目（高法机房） | 物理服务器 | 华为 | 新区402机房 | 甘肃省高级人民法院“慧审云”云平台和软硬件集成项目 | 2019-09-01 | 2022-09-01 | 高法云平台 | 于振业 | 高法项目（高法机房） | 物理服务器 | 华为 | 新区402机房 | 甘肃省高级人民法院“慧审云”云平台和软硬件集成项目 | 2019-09-01 | 2022-09-01 | 高法云平台 | 于振业 | 高法项目（高法机房） | 物理服务器 | 华为 | 新区402机房 | 甘肃省高级人民法院“慧审云”云平台和软硬件集成项目 | 2019-09-01 | 2022-09-01 | 高法云平台 | 于振业 | 高法项目（高法机房） | 物理服务器 | 华为 | 新区402机房 | 甘肃省高级人民法院“慧审云”云平台和软硬件集成项目 | 2019-09-01 | 2022-09-01 | 高法云平台 | 于振业 | 高法项目（高法机房） | 物理服务器 | 华为 | 新区402机房 | 甘肃省高级人民法院“慧审云”云平台和软硬件集成项目 | 2019-09-01 | 2022-09-01 | 高法云平台 | 于振业 | 高法项目（高法机房） | 物理服务器 | 华为 | 新区402机房 | 甘肃省高级人民法院“慧审云”云平台和软硬件集成项目 | 2019-09-01 | 2022-09-01 | 高法云平台 | 于振业 | 高法项目（高法机房） | 物理服务器 | 华为 | 新区402机房 | 甘肃省高级人民法院“慧审云”云平台和软硬件集成项目 | 2019-09-01 | 2022-09-01 | 高法云平台 | 于振业 | 高法项目（高法机房） | 物理服务器 | 华为 | 新区402机房 | 甘肃省高级人民法院“慧审云”云平台和软硬件集成项目 | 2019-09-01 | 2022-09-01 | 高法云平台 | 于振业 | 高法项目（高法机房） | 物理服务器 | 华为 | 新区402机房 | 甘肃省高级人民法院“慧审云”云平台和软硬件集成项目 | 2019-09-01 | 2022-09-01 | 高法云平台 | 于振业 | 高法项目（高法机房） | 物理服务器 | 华为 | 新区402机房 | 甘肃省高级人民法院“慧审云”云平台和软硬件集成项目 | 2019-09-01 | 2022-09-01 | 高法云平台 | 于振业 | 高法项目（高法机房） | 物理服务器 | 华为 | 新区402机房 | 甘肃省高级人民法院“慧审云”云平台和软硬件集成项目 | 2019-09-01 | 2022-09-01 | 高法云平台 | 于振业 | 高法项目（高法机房） | 物理服务器 | 华为 | 新区402机房 | 甘肃省高级人民法院“慧审云”云平台和软硬件集成项目 | 2019-09-01 | 2022-09-01 | 高法云平台 | 于振业 | 高法项目（高法机房） | 物理服务器 | 华为 | 新区402机房 | 甘肃省高级人民法院“慧审云”云平台和软硬件集成项目 | 2019-09-01 | 2022-09-01 | 高法云平台 | 于振业 | 高法项目（高法机房） | 物理服务器 | 华为 | 新区402机房 | 甘肃省高级人民法院“慧审云”云平台和软硬件集成项目 | 2019-09-01 | 2022-09-01 | 高法云平台 | 于振业 | 高法项目（高法机房） | 物理服务器 | 华为 | 新区402机房 | 甘肃省高级人民法院“慧审云”云平台和软硬件集成项目 | 2019-09-01 | 2022-09-01 | 高法云平台 | 于振业 | 高法项目（高法机房） | 物理服务器 | 华为 | 新区402机房 | 甘肃省高级人民法院“慧审云”云平台和软硬件集成项目 | 2019-09-01 | 2022-09-01 | 高法云平台 | 于振业 | 高法项目（高法机房） | 物理服务器 | 华为 | 新区402机房 | 甘肃省高级人民法院“慧审云”云平台和软硬件集成项目 | 2019-09-01 | 2022-09-01 | 高法云平台 | 于振业 | 高法项目（高法机房） | 物理服务器 | 华为 | 新区402机房 | 甘肃省高级人民法院“慧审云”云平台和软硬件集成项目 | 2019-09-01 | 2022-09-01 | 高法云平台 | 于振业 | 高法项目（高法机房） | 物理服务器 | 华为 | 新区402机房 | 甘肃省高级人民法院“慧审云”云平台和软硬件集成项目 | 2019-09-01 | 2022-09-01 | 高法云平台 | 于振业 | 高法项目（高法机房） | 物理服务器 | 华为 | 新区402机房 | 甘肃省高级人民法院“慧审云”云平台和软硬件集成项目 | 2019-09-01 | 2022-09-01 | 高法云平台 | 于振业 | 高法项目（高法机房） | 物理服务器 | 华为 | 新区402机房 | 甘肃省高级人民法院“慧审云”云平台和软硬件集成项目 | 2019-09-01 | 2022-09-01 | 高法云平台 | 于振业 | 高法项目（高法机房） | 物理服务器 | 华为 | 新区402机房 | 甘肃省高级人民法院“慧审云”云平台和软硬件集成项目 | 2019-09-01 | 2022-09-01 | 高法云平台 | 于振业 | 高法项目（高法机房） | 物理服务器 | 华为 | 新区402机房 | 甘肃省高级人民法院“慧审云”云平台和软硬件集成项目 | 2019-09-01 | 2022-09-01 | 高法云平台 | 于振业 | 高法项目（高法机房） | 物理服务器 | 华为 | 新区402机房 | 甘肃省高级人民法院“慧审云”云平台和软硬件集成项目 | 2019-09-01 | 2022-09-01 | 高法云平台 | 于振业 | 高法项目（高法机房） | 物理服务器 | 华为 | 新区402机房 | 甘肃省高级人民法院“慧审云”云平台和软硬件集成项目 | 2019-09-01 | 2022-09-01 | 高法云平台 | 于振业 | 高法项目（高法机房） | 物理服务器 | 华为 | 新区402机房 | 甘肃省高级人民法院“慧审云”云平台和软硬件集成项目 | 2019-09-01 | 2022-09-01 | 高法云平台 | 于振业 | 高法项目（高法机房） | 物理服务器 | 华为 | 新区402机房 | 甘肃省高级人民法院“慧审云”云平台和软硬件集成项目 | 2019-09-01 | 2022-09-01 | 高法云平台 | 于振业 | 高法项目（高法机房） | 物理服务器 | 华为 | 新区402机房 | 甘肃省高级人民法院“慧审云”云平台和软硬件集成项目 | 2019-09-01 | 2022-09-01 | 高法云平台 | 于振业 | 高法项目（高法机房） | 物理服务器 | 华为 | 新区402机房 | 甘肃省高级人民法院“慧审云”云平台和软硬件集成项目 | 2019-09-01 | 2022-09-01 | 高法云平台 | 于振业 | 高法项目（高法机房） | 物理服务器 | 华为 | 新区402机房 | 甘肃省高级人民法院“慧审云”云平台和软硬件集成项目 | 2019-09-01 | 2022-09-01 | 高法云平台 | 于振业 | 高法项目（高法机房） | 物理服务器 | 华为 | 新区402机房 | 甘肃省高级人民法院“慧审云”云平台和软硬件集成项目 | 2019-09-01 | 2022-09-01 | 高法云平台 | 于振业 | 高法项目（高法机房） | 物理服务器 | 华为 | 新区402机房 | 甘肃省高级人民法院“慧审云”云平台和软硬件集成项目 | 2019-09-01 | 2022-09-01 | 高法云平台 | 于振业 | 高法项目（高法机房） | 物理服务器 | 华为 | 新区402机房 | 甘肃省高级人民法院“慧审云”云平台和软硬件集成项目 | 2019-09-01 | 2022-09-01 | 高法云平台 | 于振业 | 高法项目（高法机房） | 物理服务器 | 华为 | 新区402机房 | 甘肃省高级人民法院“慧审云”云平台和软硬件集成项目 | 2019-09-01 | 2022-09-01 | 高法云平台 | 于振业 | 高法项目（高法机房） | 物理服务器 | 华为 | 新区402机房 | 甘肃省高级人民法院“慧审云”云平台和软硬件集成项目 | 2019-09-01 | 2022-09-01 | 高法云平台 | 于振业 | 高法项目（高法机房） | 物理服务器 | 华为 | 新区402机房 | 甘肃省高级人民法院“慧审云”云平台和软硬件集成项目 | 2019-09-01 | 2022-09-01 | 高法云平台 | 于振业 | 高法项目（高法机房） | 物理服务器 | 华为 | 新区402机房 | 甘肃省高级人民法院“慧审云”云平台和软硬件集成项目 | 2019-09-01 | 2022-09-01 | 高法云平台 | 于振业 | 高法项目（高法机房） | 物理服务器 | 华为 | 新区402机房 | 甘肃省高级人民法院“慧审云”云平台和软硬件集成项目 | 2019-09-01 | 2022-09-01 | 高法云平台 | 于振业 | 高法项目（高法机房） | 物理服务器 | 华为 | 新区402机房 | 甘肃省高级人民法院“慧审云”云平台和软硬件集成项目 | 2019-09-01 | 2022-09-01 | 高法云平台 | 于振业 | 高法项目（高法机房） | 物理服务器 | 华为 | 新区402机房 | 甘肃省高级人民法院“慧审云”云平台和软硬件集成项目 | 2019-09-01 | 2022-09-01 | 高法云平台 | 于振业 | 高法项目（高法机房） | 物理服务器 | 华为 | 新区402机房 | 甘肃省高级人民法院“慧审云”云平台和软硬件集成项目 | 2019-09-01 | 2022-09-01 | 高法云平台 | 于振业 | 高法项目（高法机房） | 物理服务器 | 华为 | 新区402机房 | 甘肃省高级人民法院“慧审云”云平台和软硬件集成项目 | 2019-09-01 | 2022-09-01 | 高法云平台 | 于振业 | 高法项目（高法机房） | 物理服务器 | 华为 | 新区402机房 | 甘肃省高级人民法院“慧审云”云平台和软硬件集成项目 | 2019-09-01 | 2022-09-01 | 高法云平台 | 于振业 | 高法项目（高法机房） | 物理服务器 | 华为 | 新区402机房 | 甘肃省高级人民法院“慧审云”云平台和软硬件集成项目 | 2019-09-01 | 2022-09-01 | 高法云平台 | 于振业 | 高法项目（高法机房） | 物理服务器 | 华为 | 新区402机房 | 甘肃省高级人民法院“慧审云”云平台和软硬件集成项目 | 2019-09-01 | 2022-09-01 | 高法云平台 | 于振业 | 高法项目（高法机房） | 物理服务器 | 华为 | 新区402机房 | 甘肃省高级人民法院“慧审云”云平台和软硬件集成项目 | 2019-09-01 | 2022-09-01 | 高法云平台 | 于振业 | 高法项目（高法机房） | 物理服务器 | 华为 | 新区402机房 | 甘肃省高级人民法院“慧审云”云平台和软硬件集成项目 | 2019-09-01 | 2022-09-01 | 高法云平台 | 于振业 | 高法项目（高法机房） | 物理服务器 | 华为 | 新区402机房 | 甘肃省高级人民法院“慧审云”云平台和软硬件集成项目 | 2019-09-01 | 2022-09-01 | 高法云平台 | 于振业 | 高法项目（高法机房） | 物理服务器 | 华为 | 新区402机房 | 甘肃省高级人民法院“慧审云”云平台和软硬件集成项目 | 2019-09-01 | 2022-09-01 | 高法云平台 | 于振业 | 高法项目（高法机房） | 物理服务器 | 华为 | 新区402机房 | 甘肃省高级人民法院“慧审云”云平台和软硬件集成项目 | 2019-09-01 | 2022-09-01 | 高法云平台 | 于振业 | 高法项目（高法机房） | 物理服务器 | 华为 | 新区402机房 | 甘肃省高级人民法院“慧审云”云平台和软硬件集成项目 | 2019-09-01 | 2022-09-01 | 高法云平台 | 于振业 | 高法项目（高法机房） | 物理服务器 | 华为 | 新区402机房 | 甘肃省高级人民法院“慧审云”云平台和软硬件集成项目 | 2019-09-01 | 2022-09-01 | 高法云平台 | 于振业 | 高法项目（高法机房） | 物理服务器 | 华为 | 新区402机房 | 甘肃省高级人民法院“慧审云”云平台和软硬件集成项目 | 2019-09-01 | 2022-09-01 | 高法云平台 | 于振业 | 高法项目（高法机房） | 物理服务器 | 华为 | 新区402机房 | 甘肃省高级人民法院“慧审云”云平台和软硬件集成项目 | 2019-09-01 | 2022-09-01 | 高法云平台 | 于振业 | 高法项目（高法机房） | 物理服务器 | 华为 | 新区402机房 | 甘肃省高级人民法院“慧审云”云平台和软硬件集成项目 | 2019-09-01 | 2022-09-01 | 高法云平台 | 于振业 | 高法项目（高法机房） | 物理服务器 | 华为 | 新区402机房 | 甘肃省高级人民法院“慧审云”云平台和软硬件集成项目 | 2019-09-01 | 2022-09-01 | 高法云平台 | 于振业 | 高法项目（高法机房） | 物理服务器 | 华为 | 新区402机房 | 甘肃省高级人民法院“慧审云”云平台和软硬件集成项目 | 2019-09-01 | 2022-09-01 | 高法云平台 | 于振业 | 高法项目（高法机房） | 物理服务器 | 华为 | 新区402机房 | 甘肃省高级人民法院“慧审云”云平台和软硬件集成项目 | 2019-09-01 | 2022-09-01 | 高法云平台 | 于振业 | 高法项目（高法机房） | 物理服务器 | 华为 | 新区402机房 | 甘肃省高级人民法院“慧审云”云平台和软硬件集成项目 | 2019-09-01 | 2022-09-01 | 高法云平台 | 于振业 | 高法项目（高法机房） | 物理服务器 | 华为 | 新区402机房 | 甘肃省高级人民法院“慧审云”云平台和软硬件集成项目 | 2019-09-01 | 2022-09-01 | 高法云平台 | 于振业 | 高法项目（高法机房） | 物理服务器 | 华为 | 新区402机房 | 甘肃省高级人民法院“慧审云”云平台和软硬件集成项目 | 2019-09-01 | 2022-09-01 | 高法云平台 | 于振业 | 高法项目（高法机房） | 物理服务器 | 华为 | 新区402机房 | 甘肃省高级人民法院“慧审云”云平台和软硬件集成项目 | 2019-09-01 | 2022-09-01 | 高法云平台 | 于振业 | 高法项目（高法机房） | 物理服务器 | 华为 | 新区402机房 | 甘肃省高级人民法院“慧审云”云平台和软硬件集成项目 | 2019-09-01 | 2022-09-01 | 高法云平台 | 于振业 | 高法项目（高法机房） | 物理服务器 | 华为 | 新区402机房 | 甘肃省高级人民法院“慧审云”云平台和软硬件集成项目 | 2019-09-01 | 2022-09-01 | 高法云平台 | 于振业 | 高法项目（高法机房） | 物理服务器 | 华为 | 新区402机房 | 甘肃省高级人民法院“慧审云”云平台和软硬件集成项目 | 2019-09-01 | 2022-09-01 | 高法云平台 | 于振业 | 高法项目（高法机房） | 物理服务器 | 华为 | 新区402机房 | 甘肃省高级人民法院“慧审云”云平台和软硬件集成项目 | 2019-09-01 | 2022-09-01 | 高法云平台 | 于振业 | 高法项目（高法机房） | 物理服务器 | 华为 | 新区402机房 | 甘肃省高级人民法院“慧审云”云平台和软硬件集成项目 | 2019-09-01 | 2022-09-01 | 高法云平台 | 于振业 | 高法项目（高法机房） | 物理服务器 | 华为 | 新区402机房 | 甘肃省高级人民法院“慧审云”云平台和软硬件集成项目 | 2019-09-01 | 2022-09-01 | 高法云平台 | 于振业 | 高法项目（高法机房） | 物理服务器 | 华为 | 新区402机房 | 甘肃省高级人民法院“慧审云”云平台和软硬件集成项目 | 2019-09-01 | 2022-09-01 | 高法云平台 | 于振业 | 高法项目（高法机房） | 物理服务器 | 华为 | 新区402机房 | 甘肃省高级人民法院“慧审云”云平台和软硬件集成项目 | 2019-09-01 | 2022-09-01 | 高法云平台 | 于振业 | 高法项目（高法机房） | 物理服务器 | 华为 | 新区402机房 | 甘肃省高级人民法院“慧审云”云平台和软硬件集成项目 | 2019-09-01 | 2022-09-01 | 高法云平台 | 于振业 | 高法项目（高法机房） | 物理服务器 | 华为 | 新区402机房 | 甘肃省高级人民法院“慧审云”云平台和软硬件集成项目 | 2019-09-01 | 2022-09-01 | 高法云平台 | 于振业 | 高法项目（高法机房） | 物理服务器 | 华为 | 新区402机房 | 甘肃省高级人民法院“慧审云”云平台和软硬件集成项目 | 2019-09-01 | 2022-09-01 | 高法云平台 | 于振业 | 高法项目（高法机房） | 物理服务器 | 华为 | 新区402机房 | 甘肃省高级人民法院“慧审云”云平台和软硬件集成项目 | 2019-09-01 | 2022-09-01 | 高法云平台 | 于振业 | 高法项目（高法机房） | 物理服务器 | 华为 | 新区402机房 | 甘肃省高级人民法院“慧审云”云平台和软硬件集成项目 | 2019-09-01 | 2022-09-01 | 高法云平台 | 于振业 | 高法项目（高法机房） | 物理服务器 | 华为 | 新区402机房 | 甘肃省高级人民法院“慧审云”云平台和软硬件集成项目 | 2019-09-01 | 2022-09-01 | 高法云平台 | 于振业 | 高法项目（高法机房） | 物理服务器 | 华为 | 新区402机房 | 甘肃省高级人民法院“慧审云”云平台和软硬件集成项目 | 2019-09-01 | 2022-09-01 | 高法云平台 | 于振业 | 高法项目（高法机房） | 物理服务器 | 华为 | 新区402机房 | 甘肃省高级人民法院“慧审云”云平台和软硬件集成项目 | 2019-09-01 | 2022-09-01 | 高法云平台 | 于振业 | 高法项目（高法机房） | 物理服务器 | 华为 | 新区402机房 | 甘肃省高级人民法院“慧审云”云平台和软硬件集成项目 | 2019-09-01 | 2022-09-01 | 高法云平台 | 于振业 | 高法项目（高法机房） | 物理服务器 | 华为 | 新区402机房 | 甘肃省高级人民法院“慧审云”云平台和软硬件集成项目 | 2019-09-01 | 2022-09-01 | 高法云平台 | 于振业 | 高法项目（高法机房） | 物理服务器 | 华为 | 新区402机房 | 甘肃省高级人民法院“慧审云”云平台和软硬件集成项目 | 2019-09-01 | 2022-09-01 | 高法云平台 | 于振业 | 高法项目（高法机房） | 物理服务器 | 华为 | 新区402机房 | 甘肃省高级人民法院“慧审云”云平台和软硬件集成项目 | 2019-09-01 | 2022-09-01 | 高法云平台 | 于振业 | 高法项目（高法机房） | 物理服务器 | 华为 | 新区402机房 | 甘肃省高级人民法院“慧审云”云平台和软硬件集成项目 | 2019-09-01 | 2022-09-01 | 高法云平台 | 于振业 | 高法项目（高法机房） | 物理服务器 | 华为 | 新区402机房 | 甘肃省高级人民法院“慧审云”云平台和软硬件集成项目 | 2019-09-01 | 2022-09-01 | 高法云平台 | 于振业 | 高法项目（高法机房） | 物理服务器 | 华为 | 新区402机房 | 甘肃省高级人民法院“慧审云”云平台和软硬件集成项目 | 2019-09-01 | 2022-09-01 | 高法云平台 | 于振业 | 高法项目（高法机房） | 物理服务器 | 华为 | 新区402机房 | 甘肃省高级人民法院“慧审云”云平台和软硬件集成项目 | 2019-09-01 | 2022-09-01 | 高法云平台 | 于振业 | 高法项目（高法机房） | 物理服务器 | 华为 | 新区402机房 | 甘肃省高级人民法院“慧审云”云平台和软硬件集成项目 | 2019-09-01 | 2022-09-01 | 高法云平台 | 于振业 | 高法项目（高法机房） | 物理服务器 | 华为 | 新区402机房 | 甘肃省高级人民法院“慧审云”云平台和软硬件集成项目 | 2019-09-01 | 2022-09-01 | 高法云平台 | 于振业 | 高法项目（高法机房） | 物理服务器 | 华为 | 新区402机房 | 甘肃省高级人民法院“慧审云”云平台和软硬件集成项目 | 2019-09-01 | 2022-09-01 | 高法云平台 | 于振业 | 高法项目（高法机房） | 物理服务器 | 华为 | 新区402机房 | 甘肃省高级人民法院“慧审云”云平台和软硬件集成项目 | 2019-09-01 | 2022-09-01 | 高法云平台 | 于振业 | 高法项目（高法机房） | 物理服务器 | 华为 | 新区402机房 | 甘肃省高级人民法院“慧审云”云平台和软硬件集成项目 | 2019-09-01 | 2022-09-01 | 高法云平台 | 于振业 | 高法项目（高法机房） | 物理服务器 | 华为 | 新区402机房 | 甘肃省高级人民法院“慧审云”云平台和软硬件集成项目 | 2019-09-01 | 2022-09-01 | 高法云平台 | 于振业 | 高法项目（高法机房） | 物理服务器 | 华为 | 新区402机房 | 甘肃省高级人民法院“慧审云”云平台和软硬件集成项目 | 2019-09-01 | 2022-09-01 | 高法云平台 | 于振业 | 高法项目（高法机房） | 物理服务器 | 华为 | 新区402机房 | 甘肃省高级人民法院“慧审云”云平台和软硬件集成项目 | 2019-09-01 | 2022-09-01 | 高法云平台 | 于振业 | 高法项目（高法机房） | 物理服务器 | 华为 | 新区402机房 | 甘肃省高级人民法院“慧审云”云平台和软硬件集成项目 | 2019-09-01 | 2022-09-01 | 高法云平台 | 于振业 | 高法项目（高法机房） | 物理服务器 | 华为 | 新区402机房 | 甘肃省高级人民法院“慧审云”云平台和软硬件集成项目 | 2019-09-01 | 2022-09-01 | 高法云平台 | 于振业 | 高法项目（高法机房） | 物理服务器 | 华为 | 新区402机房 | 甘肃省高级人民法院“慧审云”云平台和软硬件集成项目 | 2019-09-01 | 2022-09-01 | 高法云平台 | 于振业 | 高法项目（高法机房） | 物理服务器 | 华为 | 新区402机房 | 甘肃省高级人民法院“慧审云”云平台和软硬件集成项目 | 2019-09-01 | 2022-09-01 | 高法云平台 | 于振业 | 高法项目（高法机房） | 物理服务器 | 华为 | 新区402机房 | 甘肃省高级人民法院“慧审云”云平台和软硬件集成项目 | 2019-09-01 | 2022-09-01 | 高法云平台 | 于振业 | 高法项目（高法机房） | 物理服务器 | 华为 | 新区402机房 | 甘肃省高级人民法院“慧审云”云平台和软硬件集成项目 | 2019-09-01 | 2022-09-01 | 高法云平台 | 于振业 | 高法项目（高法机房） | 物理服务器 | 华为 | 新区402机房 | 甘肃省高级人民法院“慧审云”云平台和软硬件集成项目 | 2019-09-01 | 2022-09-01 | 高法云平台 | 于振业 | 高法项目（高法机房） | 物理服务器 | 华为 | 新区402机房 | 甘肃省高级人民法院“慧审云”云平台和软硬件集成项目 | 2019-09-01 | 2022-09-01 | 高法云平台 | 于振业 | 高法项目（高法机房） | 物理服务器 | 华为 | 新区402机房 | 甘肃省高级人民法院“慧审云”云平台和软硬件集成项目 | 2019-09-01 | 2022-09-01 | 高法云平台 | 于振业 | 高法项目（高法机房） | 物理服务器 | 华为 | 新区402机房 | 甘肃省高级人民法院“慧审云”云平台和软硬件集成项目 | 2019-09-01 | 2022-09-01 | 高法云平台 | 于振业 | 高法项目（高法机房） | 物理服务器 | 华为 | 新区402机房 | 甘肃省高级人民法院“慧审云”云平台和软硬件集成项目 | 2019-09-01 | 2022-09-01 | 高法云平台 | 于振业 | 高法项目（高法机房） | 物理服务器 | 华为 | 新区402机房 | 甘肃省高级人民法院“慧审云”云平台和软硬件集成项目 | 2019-09-01 | 2022-09-01 | 高法云平台 | 于振业 | 高法项目（高法机房） | 物理服务器 | 华为 | 新区402机房 | 甘肃省高级人民法院“慧审云”云平台和软硬件集成项目 | 2019-09-01 | 2022-09-01 | 高法云平台 | 于振业 | 高法项目（高法机房） | 物理服务器 | 华为 | 新区402机房 | 甘肃省高级人民法院“慧审云”云平台和软硬件集成项目 | 2019-09-01 | 2022-09-01 | 高法云平台 | 于振业 | 高法项目（高法机房） | 物理服务器 | 华为 | 新区402机房 | 甘肃省高级人民法院“慧审云”云平台和软硬件集成项目 | 2019-09-01 | 2022-09-01 | 高法云平台 | 于振业 | 高法项目（高法机房） | 物理服务器 | 华为 | 新区402机房 | 甘肃省高级人民法院“慧审云”云平台和软硬件集成项目 | 2019-09-01 | 2022-09-01 | 高法云平台 | 于振业 | 高法项目（高法机房） | 物理服务器 | 华为 | 新区402机房 | 甘肃省高级人民法院“慧审云”云平台和软硬件集成项目 | 2019-09-01 | 2022-09-01 | 高法云平台 | 于振业 | 高法项目（高法机房） | 物理服务器 | 华为 | 新区402机房 | 甘肃省高级人民法院“慧审云”云平台和软硬件集成项目 | 2019-09-01 | 2022-09-01 | 高法云平台 | 于振业 | 高法项目（高法机房） | 物理服务器 | 华为 | 新区402机房 | 甘肃省高级人民法院“慧审云”云平台和软硬件集成项目 | 2019-09-01 | 2022-09-01 | 高法云平台 | 于振业 | 高法项目（高法机房） | 物理服务器 | 华为 | 新区402机房 | 甘肃省高级人民法院“慧审云”云平台和软硬件集成项目 | 2019-09-01 | 2022-09-01 | 高法云平台 | 于振业 | 高法项目（高法机房） | 物理服务器 | 华为 | 新区402机房 | 甘肃省高级人民法院“慧审云”云平台和软硬件集成项目 | 2019-09-01 | 2022-09-01 | 高法云平台 | 于振业 | 高法项目（高法机房） | 物理服务器 | 华为 | 新区402机房 | 甘肃省高级人民法院“慧审云”云平台和软硬件集成项目 | 2019-09-01 | 2022-09-01 | 高法云平台 | 于振业 | 高法项目（高法机房） | 物理服务器 | 华为 | 新区402机房 | 甘肃省高级人民法院“慧审云”云平台和软硬件集成项目 | 2019-09-01 | 2022-09-01 | 高法云平台 | 于振业 | 高法项目（高法机房） | 物理服务器 | 华为 | 新区402机房 | 甘肃省高级人民法院“慧审云”云平台和软硬件集成项目 | 2019-09-01 | 2022-09-01 | 高法云平台 | 于振业 | 高法项目（高法机房） | 物理服务器 | 华为 | 新区402机房 | 甘肃省高级人民法院“慧审云”云平台和软硬件集成项目 | 2019-09-01 | 2022-09-01 | 高法云平台 | 于振业 | 高法项目（高法机房） | 物理服务器 | 华为 | 新区402机房 | 甘肃省高级人民法院“慧审云”云平台和软硬件集成项目 | 2019-09-01 | 2022-09-01 | 高法云平台 | 于振业 | 高法项目（高法机房） | 物理服务器 | 华为 | 新区402机房 | 甘肃省高级人民法院“慧审云”云平台和软硬件集成项目 | 2019-09-01 | 2022-09-01 | 高法云平台 | 于振业 | 高法项目（高法机房） | 物理服务器 | 华为 | 新区402机房 | 甘肃省高级人民法院“慧审云”云平台和软硬件集成项目 | 2019-09-01 | 2022-09-01 | 高法云平台 | 于振业 | 高法项目（高法机房） | 物理服务器 | 华为 | 新区402机房 | 甘肃省高级人民法院“慧审云”云平台和软硬件集成项目 | 2019-09-01 | 2022-09-01 | 高法云平台 | 于振业 | 高法项目（高法机房） | 物理服务器 | 华为 | 新区402机房 | 甘肃省高级人民法院“慧审云”云平台和软硬件集成项目 | 2019-09-01 | 2022-09-01 | 高法云平台 | 于振业 | 高法项目（高法机房） | 物理服务器 | 华为 | 新区402机房 | 甘肃省高级人民法院“慧审云”云平台和软硬件集成项目 | 2019-09-01 | 2022-09-01 | 高法云平台 | 于振业 | 高法项目（高法机房） | 物理服务器 | 华为 | 新区402机房 | 甘肃省高级人民法院“慧审云”云平台和软硬件集成项目 | 2019-09-01 | 2022-09-01 | 高法云平台 | 于振业 | 高法项目（高法机房） | 物理服务器 | 华为 | 新区402机房 | 甘肃省高级人民法院“慧审云”云平台和软硬件集成项目 | 2019-09-01 | 2022-09-01 | 高法云平台 | 于振业 | 高法项目（高法机房） | 物理服务器 | 华为 | 新区402机房 | 甘肃省高级人民法院“慧审云”云平台和软硬件集成项目 | 2019-09-01 | 2022-09-01 | 高法云平台 | 于振业 | 高法项目（高法机房） | 物理服务器 | 华为 | 新区402机房 | 甘肃省高级人民法院“慧审云”云平台和软硬件集成项目 | 2019-09-01 | 2022-09-01 | 高法云平台 | 于振业 | 高法项目（高法机房） | 物理服务器 | 华为 | 新区402机房 | 甘肃省高级人民法院“慧审云”云平台和软硬件集成项目 | 2019-09-01 | 2022-09-01 | 高法云平台 | 于振业 | 高法项目（高法机房） | 物理服务器 | 华为 | 新区402机房 | 甘肃省高级人民法院“慧审云”云平台和软硬件集成项目 | 2019-09-01 | 2022-09-01 | 高法云平台 | 于振业 | 高法项目（高法机房） | 物理服务器 | 华为 | 新区402机房 | 甘肃省高级人民法院“慧审云”云平台和软硬件集成项目 | 2019-09-01 | 2022-09-01 | 高法云平台 | 于振业 | 高法项目（高法机房） | 物理服务器 | 华为 | 新区402机房 | 甘肃省高级人民法院“慧审云”云平台和软硬件集成项目 | 2019-09-01 | 2022-09-01 | 高法云平台 | 于振业 | 高法项目（高法机房） | 物理服务器 | 华为 | 新区402机房 | 甘肃省高级人民法院“慧审云”云平台和软硬件集成项目 | 2019-09-01 | 2022-09-01 | 高法云平台 | 于振业 | 高法项目（高法机房） | 物理服务器 | 华为 | 新区402机房 | 甘肃省高级人民法院“慧审云”云平台和软硬件集成项目 | 2019-09-01 | 2022-09-01 | 高法云平台 | 于振业 | 高法项目（高法机房） | 物理服务器 | 华为 | 新区402机房 | 甘肃省高级人民法院“慧审云”云平台和软硬件集成项目 | 2019-09-01 | 2022-09-01 | 高法云平台 | 于振业 | 高法项目（高法机房） | 物理服务器 | 华为 | 新区402机房 | 甘肃省高级人民法院“慧审云”云平台和软硬件集成项目 | 2019-09-01 | 2022-09-01 | 高法云平台 | 于振业 | 高法项目（高法机房） | 物理服务器 | 华为 | 新区402机房 | 甘肃省高级人民法院“慧审云”云平台和软硬件集成项目 | 2019-09-01 | 2022-09-01 | 高法云平台 | 于振业 | 高法项目（高法机房） | 物理服务器 | 华为 | 新区402机房 | 甘肃省高级人民法院“慧审云”云平台和软硬件集成项目 | 2019-09-01 | 2022-09-01 | 高法云平台 | 于振业 | 高法项目（高法机房） | 物理服务器 | 华为 | 新区402机房 | 甘肃省高级人民法院“慧审云”云平台和软硬件集成项目 | 2019-09-01 | 2022-09-01 | 高法云平台 | 于振业 | 高法项目（高法机房） | 物理服务器 | 华为 | 新区402机房 | 甘肃省高级人民法院“慧审云”云平台和软硬件集成项目 | 2019-09-01 | 2022-09-01 | 高法云平台 | 于振业 | 高法项目（高法机房） | 物理服务器 | 华为 | 新区402机房 | 甘肃省高级人民法院“慧审云”云平台和软硬件集成项目 | 2019-09-01 | 2022-09-01 | 高法云平台 | 于振业 | 高法项目（高法机房） | 物理服务器 | 华为 | 新区402机房 | 甘肃省高级人民法院“慧审云”云平台和软硬件集成项目 | 2019-09-01 | 2022-09-01 | 高法云平台 | 于振业 | 高法项目（高法机房） | 物理服务器 | 华为 | 新区402机房 | 甘肃省高级人民法院“慧审云”云平台和软硬件集成项目 | 2019-09-01 | 2022-09-01 | 高法云平台 | 于振业 | 高法项目（高法机房） | 物理服务器 | 华为 | 新区402机房 | 甘肃省高级人民法院“慧审云”云平台和软硬件集成项目 | 2019-09-01 | 2022-09-01 | 高法云平台 | 于振业 | 高法项目（高法机房） | 物理服务器 | 华为 | 新区402机房 | 甘肃省高级人民法院“慧审云”云平台和软硬件集成项目 | 2019-09-01 | 2022-09-01 | 高法云平台 | 于振业 | 高法项目（高法机房） | 物理服务器 | 华为 | 新区402机房 | 甘肃省高级人民法院“慧审云”云平台和软硬件集成项目 | 2019-09-01 | 2022-09-01 | 高法云平台 | 于振业 | 高法项目（高法机房） | 物理服务器 | 华为 | 新区402机房 | 甘肃省高级人民法院“慧审云”云平台和软硬件集成项目 | 2019-09-01 | 2022-09-01 | 高法云平台 | 于振业 | 高法项目（高法机房） | 物理服务器 | 华为 | 新区402机房 | 甘肃省高级人民法院“慧审云”云平台和软硬件集成项目 | 2019-09-01 | 2022-09-01 | 高法云平台 | 于振业 | 高法项目（高法机房） | 物理服务器 | 华为 | 新区402机房 | 甘肃省高级人民法院“慧审云”云平台和软硬件集成项目 | 2019-09-01 | 2022-09-01 | 高法云平台 | 于振业 | 高法项目（高法机房） | 物理服务器 | 华为 | 新区402机房 | 甘肃省高级人民法院“慧审云”云平台和软硬件集成项目 | 2019-09-01 | 2022-09-01 | 高法云平台 | 于振业 | 高法项目（高法机房） | 物理服务器 | 华为 | 新区402机房 | 甘肃省高级人民法院“慧审云”云平台和软硬件集成项目 | 2019-09-01 | 2022-09-01 | 高法云平台 | 于振业 | 高法项目（高法机房） | 物理服务器 | 华为 | 新区402机房 | 甘肃省高级人民法院“慧审云”云平台和软硬件集成项目 | 2019-09-01 | 2022-09-01 | 高法云平台 | 于振业 | 高法项目（高法机房） | 物理服务器 | 华为 | 新区402机房 | 甘肃省高级人民法院“慧审云”云平台和软硬件集成项目 | 2019-09-01 | 2022-09-01 | 高法云平台 | 于振业 | 高法项目（高法机房） | 物理服务器 | 华为 | 新区402机房 | 甘肃省高级人民法院“慧审云”云平台和软硬件集成项目 | 2019-09-01 | 2022-09-01 | 高法云平台 | 于振业 | 高法项目（高法机房） | 物理服务器 | 华为 | 新区402机房 | 甘肃省高级人民法院“慧审云”云平台和软硬件集成项目 | 2019-09-01 | 2022-09-01 | 高法云平台 | 于振业 | 高法项目（高法机房） | 物理服务器 | 华为 | 新区402机房 | 甘肃省高级人民法院“慧审云”云平台和软硬件集成项目 | 2019-09-01 | 2022-09-01 | 高法云平台 | 于振业 | 高法项目（高法机房） | 物理服务器 | 华为 | 新区402机房 | 甘肃省高级人民法院“慧审云”云平台和软硬件集成项目 | 2019-09-01 | 2022-09-01 | 高法云平台 | 于振业 | 高法项目（高法机房） | 物理服务器 | 华为 | 新区402机房 | 甘肃省高级人民法院“慧审云”云平台和软硬件集成项目 | 2019-09-01 | 2022-09-01 | 高法云平台 | 于振业 | 高法项目（高法机房） | 物理服务器 | 华为 | 新区402机房 | 甘肃省高级人民法院“慧审云”云平台和软硬件集成项目 | 2019-09-01 | 2022-09-01 | 高法云平台 | 于振业 | 高法项目（高法机房） | 物理服务器 | 华为 | 新区402机房 | 甘肃省高级人民法院“慧审云”云平台和软硬件集成项目 | 2019-09-01 | 2022-09-01 | 高法云平台 | 于振业 | 高法项目（高法机房） | 物理服务器 | 华为 | 新区402机房 | 甘肃省高级人民法院“慧审云”云平台和软硬件集成项目 | 2019-09-01 | 2022-09-01 | 高法云平台 | 于振业 | 高法项目（高法机房） | 物理服务器 | 华为 | 新区402机房 | 甘肃省高级人民法院“慧审云”云平台和软硬件集成项目 | 2019-09-01 | 2022-09-01 | 高法云平台 | 于振业 | 高法项目（高法机房） | 物理服务器 | 华为 | 新区402机房 | 甘肃省高级人民法院“慧审云”云平台和软硬件集成项目 | 2019-09-01 | 2022-09-01 | 高法云平台 | 于振业 | 高法项目（高法机房） | 物理服务器 | 华为 | 新区402机房 | 甘肃省高级人民法院“慧审云”云平台和软硬件集成项目 | 2019-09-01 | 2022-09-01 | 高法云平台 | 于振业 | 高法项目（高法机房） | 物理服务器 | 华为 | 新区402机房 | 甘肃省高级人民法院“慧审云”云平台和软硬件集成项目 | 2019-09-01 | 2022-09-01 | 高法云平台 | 于振业 | 高法项目（高法机房） | 物理服务器 | 华为 | 新区402机房 | 甘肃省高级人民法院“慧审云”云平台和软硬件集成项目 | 2019-09-01 | 2022-09-01 | 高法云平台 | 于振业 | 高法项目（高法机房） | 物理服务器 | 华为 | 新区402机房 | 甘肃省高级人民法院“慧审云”云平台和软硬件集成项目 | 2019-09-01 | 2022-09-01 | 高法云平台 | 于振业 | 高法项目（高法机房） | 物理服务器 | 华为 | 新区402机房 | 甘肃省高级人民法院“慧审云”云平台和软硬件集成项目 | 2019-09-01 | 2022-09-01 | 高法云平台 | 于振业 | 高法项目（高法机房） | 物理服务器 | 华为 | 新区402机房 | 甘肃省高级人民法院“慧审云”云平台和软硬件集成项目 | 2019-09-01 | 2022-09-01 | 高法云平台 | 于振业 | 高法项目（高法机房） | 物理服务器 | 华为 | 新区402机房 | 甘肃省高级人民法院“慧审云”云平台和软硬件集成项目 | 2019-09-01 | 2022-09-01 | 高法云平台 | 于振业 | 高法项目（高法机房） | 物理服务器 | 华为 | 新区402机房 | 甘肃省高级人民法院“慧审云”云平台和软硬件集成项目 | 2019-09-01 | 2022-09-01 | 高法云平台 | 于振业 | 高法项目（高法机房） | 物理服务器 | 华为 | 新区402机房 | 甘肃省高级人民法院“慧审云”云平台和软硬件集成项目 | 2019-09-01 | 2022-09-01 | 高法云平台 | 于振业 | 高法项目（高法机房） | 物理服务器 | 华为 | 新区402机房 | 甘肃省高级人民法院“慧审云”云平台和软硬件集成项目 | 2019-09-01 | 2022-09-01 | 高法云平台 | 于振业 | 高法项目（高法机房） | 物理服务器 | 华为 | 新区402机房 | 甘肃省高级人民法院“慧审云”云平台和软硬件集成项目 | 2019-09-01 | 2022-09-01 | 高法云平台 | 于振业 | 高法项目（高法机房） | 物理服务器 | 华为 | 新区402机房 | 甘肃省高级人民法院“慧审云”云平台和软硬件集成项目 | 2019-09-01 | 2022-09-01 | 高法云平台 | 于振业 | 高法项目（高法机房） | 物理服务器 | 华为 | 新区402机房 | 甘肃省高级人民法院“慧审云”云平台和软硬件集成项目 | 2019-09-01 | 2022-09-01 | 高法云平台 | 于振业 | 高法项目（高法机房） | 物理服务器 | 华为 | 新区402机房 | 甘肃省高级人民法院“慧审云”云平台和软硬件集成项目 | 2019-09-01 | 2022-09-01 | 高法云平台 | 于振业 | 高法项目（高法机房） | 物理服务器 | 华为 | 新区402机房 | 甘肃省高级人民法院“慧审云”云平台和软硬件集成项目 | 2019-09-01 | 2022-09-01 | 高法云平台 | 于振业 | 高法项目（高法机房） | 物理服务器 | 华为 | 新区402机房 | 甘肃省高级人民法院“慧审云”云平台和软硬件集成项目 | 2019-09-01 | 2022-09-01 | 高法云平台 | 于振业 | 高法项目（高法机房） | 物理服务器 | 华为 | 新区402机房 | 甘肃省高级人民法院“慧审云”云平台和软硬件集成项目 | 2019-09-01 | 2022-09-01 | 高法云平台 | 于振业 | 高法项目（高法机房） | 物理服务器 | 华为 | 新区402机房 | 甘肃省高级人民法院“慧审云”云平台和软硬件集成项目 | 2019-09-01 | 2022-09-01 | 高法云平台 | 于振业 | 高法项目（高法机房） | 物理服务器 | 华为 | 新区402机房 | 甘肃省高级人民法院“慧审云”云平台和软硬件集成项目 | 2019-09-01 | 2022-09-01 | 高法云平台 | 于振业 | 高法项目（高法机房） | 物理服务器 | 华为 | 新区402机房 | 甘肃省高级人民法院“慧审云”云平台和软硬件集成项目 | 2019-09-01 | 2022-09-01 | 高法云平台 | 于振业 | 高法项目（高法机房） | 物理服务器 | 华为 | 新区402机房 | 甘肃省高级人民法院“慧审云”云平台和软硬件集成项目 | 2019-09-01 | 2022-09-01 | 高法云平台 | 于振业 | 高法项目（高法机房） | 物理服务器 | 华为 | 新区402机房 | 甘肃省高级人民法院“慧审云”云平台和软硬件集成项目 | 2019-09-01 | 2022-09-01 | 高法云平台 | 于振业 | 高法项目（高法机房） | 物理服务器 | 华为 | 新区402机房 | 甘肃省高级人民法院“慧审云”云平台和软硬件集成项目 | 2019-09-01 | 2022-09-01 | 高法云平台 | 于振业 | 高法项目（高法机房） | 物理服务器 | 华为 | 新区402机房 | 甘肃省高级人民法院“慧审云”云平台和软硬件集成项目 | 2019-09-01 | 2022-09-01 | 高法云平台 | 于振业 | 高法项目（高法机房） | 物理服务器 | 华为 | 新区402机房 | 甘肃省高级人民法院“慧审云”云平台和软硬件集成项目 | 2019-09-01 | 2022-09-01 | 高法云平台 | 于振业 | 高法项目（高法机房） | 物理服务器 | 华为 | 新区402机房 | 甘肃省高级人民法院“慧审云”云平台和软硬件集成项目 | 2019-09-01 | 2022-09-01 | 高法云平台 | 于振业 | 高法项目（高法机房） | 物理服务器 | 华为 | 新区402机房 | 甘肃省高级人民法院“慧审云”云平台和软硬件集成项目 | 2019-09-01 | 2022-09-01 | 高法云平台 | 于振业 | 高法项目（高法机房） | 物理服务器 | 华为 | 新区402机房 | 甘肃省高级人民法院“慧审云”云平台和软硬件集成项目 | 2019-09-01 | 2022-09-01 | 高法云平台 | 于振业 | 高法项目（高法机房） | 物理服务器 | 华为 | 新区402机房 | 甘肃省高级人民法院“慧审云”云平台和软硬件集成项目 | 2019-09-01 | 2022-09-01 | 高法云平台 | 于振业 | 高法项目（高法机房） | 物理服务器 | 华为 | 新区402机房 | 甘肃省高级人民法院“慧审云”云平台和软硬件集成项目 | 2019-09-01 | 2022-09-01 | 高法云平台 | 于振业 | 高法项目（高法机房） | 物理服务器 | 华为 | 新区402机房 | 甘肃省高级人民法院“慧审云”云平台和软硬件集成项目 | 2019-09-01 | 2022-09-01 | 高法云平台 | 于振业 | 高法项目（高法机房） | 物理服务器 | 华为 | 新区402机房 | 甘肃省高级人民法院“慧审云”云平台和软硬件集成项目 | 2019-09-01 | 2022-09-01 | 高法云平台 | 于振业 | 高法项目（高法机房） | 物理服务器 | 华为 | 新区402机房 | 甘肃省高级人民法院“慧审云”云平台和软硬件集成项目 | 2019-09-01 | 2022-09-01 | 高法云平台 | 于振业 | 高法项目（高法机房） | 物理服务器 | 华为 | 新区402机房 | 甘肃省高级人民法院“慧审云”云平台和软硬件集成项目 | 2019-09-01 | 2022-09-01 | 高法云平台 | 于振业 | 高法项目（高法机房） | 物理服务器 | 华为 | 新区402机房 | 甘肃省高级人民法院“慧审云”云平台和软硬件集成项目 | 2019-09-01 | 2022-09-01 | 高法云平台 | 于振业 | 高法项目（高法机房） | 物理服务器 | 华为 | 新区402机房 | 甘肃省高级人民法院“慧审云”云平台和软硬件集成项目 | 2019-09-01 | 2022-09-01 | 高法云平台 | 于振业 | 高法项目（高法机房） | 物理服务器 | 华为 | 新区402机房 | 甘肃省高级人民法院“慧审云”云平台和软硬件集成项目 | 2019-09-01 | 2022-09-01 | 高法云平台 | 于振业 | 高法项目（高法机房） | 物理服务器 | 华为 | 新区402机房 | 甘肃省高级人民法院“慧审云”云平台和软硬件集成项目 | 2019-09-01 | 2022-09-01 | 高法云平台 | 于振业 | 高法项目（高法机房） | 物理服务器 | 华为 | 新区402机房 | 甘肃省高级人民法院“慧审云”云平台和软硬件集成项目 | 2019-09-01 | 2022-09-01 | 高法云平台 | 于振业 | 高法项目（高法机房） | 物理服务器 | 华为 | 新区402机房 | 甘肃省高级人民法院“慧审云”云平台和软硬件集成项目 | 2019-09-01 | 2022-09-01 | 高法云平台 | 于振业 | 高法项目（高法机房） | 物理服务器 | 华为 | 新区402机房 | 甘肃省高级人民法院“慧审云”云平台和软硬件集成项目 | 2019-09-01 | 2022-09-01 | 高法云平台 | 于振业 | 高法项目（高法机房） | 物理服务器 | 华为 | 新区402机房 | 甘肃省高级人民法院“慧审云”云平台和软硬件集成项目 | 2019-09-01 | 2022-09-01 | 高法云平台 | 于振业 | 高法项目（高法机房） | 物理服务器 | 华为 | 新区402机房 | 甘肃省高级人民法院“慧审云”云平台和软硬件集成项目 | 2019-09-01 | 2022-09-01 | 高法云平台 | 于振业 | 高法项目（高法机房） | 物理服务器 | 华为 | 新区402机房 | 甘肃省高级人民法院“慧审云”云平台和软硬件集成项目 | 2019-09-01 | 2022-09-01 | 高法云平台 | 于振业 | 高法项目（高法机房） | 物理服务器 | 华为 | 新区402机房 | 甘肃省高级人民法院“慧审云”云平台和软硬件集成项目 | 2019-09-01 | 2022-09-01 | 高法云平台 | 于振业 | 高法项目（高法机房） | 物理服务器 | 华为 | 新区402机房 | 甘肃省高级人民法院“慧审云”云平台和软硬件集成项目 | 2019-09-01 | 2022-09-01 | 高法云平台 | 于振业 | 高法项目（高法机房） | 物理服务器 | 华为 | 新区402机房 | 甘肃省高级人民法院“慧审云”云平台和软硬件集成项目 | 2019-09-01 | 2022-09-01 | 高法云平台 | 于振业 | 高法项目（高法机房） | 物理服务器 | 华为 | 新区402机房 | 甘肃省高级人民法院“慧审云”云平台和软硬件集成项目 | 2019-09-01 | 2022-09-01 | 高法云平台 | 于振业 | 高法项目（高法机房） | 物理服务器 | 华为 | 新区402机房 | 甘肃省高级人民法院“慧审云”云平台和软硬件集成项目 | 2019-09-01 | 2022-09-01 | 高法云平台 | 于振业 | 高法项目（高法机房） | 物理服务器 | 华为 | 新区402机房 | 甘肃省高级人民法院“慧审云”云平台和软硬件集成项目 | 2019-09-01 | 2022-09-01 | 高法云平台 | 于振业 | 高法项目（高法机房） | 物理服务器 | 华为 | 新区402机房 | 甘肃省高级人民法院“慧审云”云平台和软硬件集成项目 | 2019-09-01 | 2022-09-01 | 高法云平台 | 于振业 | 高法项目（高法机房） | 物理服务器 | 华为 | 新区402机房 | 甘肃省高级人民法院“慧审云”云平台和软硬件集成项目 | 2019-09-01 | 2022-09-01 | 高法云平台 | 于振业 | 高法项目（高法机房） | 物理服务器 | 华为 | 新区402机房 | 甘肃省高级人民法院“慧审云”云平台和软硬件集成项目 | 2019-09-01 | 2022-09-01 | 高法云平台 | 于振业 | 高法项目（高法机房） | 物理服务器 | 华为 | 新区402机房 | 甘肃省高级人民法院“慧审云”云平台和软硬件集成项目 | 2019-09-01 | 2022-09-01 | 高法云平台 | 于振业 | 高法项目（高法机房） | 物理服务器 | 华为 | 新区402机房 | 甘肃省高级人民法院“慧审云”云平台和软硬件集成项目 | 2019-09-01 | 2022-09-01 | 高法云平台 | 于振业 | 高法项目（高法机房） | 物理服务器 | 华为 | 新区402机房 | 甘肃省高级人民法院“慧审云”云平台和软硬件集成项目 | 2019-09-01 | 2022-09-01 | 高法云平台 | 于振业 | 高法项目（高法机房） | 物理服务器 | 华为 | 新区402机房 | 甘肃省高级人民法院“慧审云”云平台和软硬件集成项目 | 2019-09-01 | 2022-09-01 | 高法云平台 | 于振业 | 高法项目（高法机房） | 物理服务器 | 华为 | 新区402机房 | 甘肃省高级人民法院“慧审云”云平台和软硬件集成项目 | 2019-09-01 | 2022-09-01 | 高法云平台 | 于振业 | 高法项目（高法机房） | 物理服务器 | 华为 | 新区402机房 | 甘肃省高级人民法院“慧审云”云平台和软硬件集成项目 | 2019-09-01 | 2022-09-01 | 高法云平台 | 于振业 | 高法项目（高法机房） | 物理服务器 | 华为 | 新区402机房 | 甘肃省高级人民法院“慧审云”云平台和软硬件集成项目 | 2019-09-01 | 2022-09-01 | 高法云平台 | 于振业 | 高法项目（高法机房） | 物理服务器 | 华为 | 新区402机房 | 甘肃省高级人民法院“慧审云”云平台和软硬件集成项目 | 2019-09-01 | 2022-09-01 | 高法云平台 | 于振业 | 高法项目（高法机房） | 物理服务器 | 华为 | 新区402机房 | 甘肃省高级人民法院“慧审云”云平台和软硬件集成项目 | 2019-09-01 | 2022-09-01 | 高法云平台 | 于振业 | 高法项目（高法机房） | 物理服务器 | 华为 | 新区402机房 | 甘肃省高级人民法院“慧审云”云平台和软硬件集成项目 | 2019-09-01 | 2022-09-01 | 高法云平台 | 于振业 | 高法项目（高法机房） | 物理服务器 | 华为 | 新区402机房 | 甘肃省高级人民法院“慧审云”云平台和软硬件集成项目 | 2019-09-01 | 2022-09-01 | 高法云平台 | 于振业 | 高法项目（高法机房） | 物理服务器 | 华为 | 新区402机房 | 甘肃省高级人民法院“慧审云”云平台和软硬件集成项目 | 2019-09-01 | 2022-09-01 | 高法云平台 | 于振业 | 高法项目（高法机房） | 物理服务器 | 华为 | 新区402机房 | 甘肃省高级人民法院“慧审云”云平台和软硬件集成项目 | 2019-09-01 | 2022-09-01 | 高法云平台 | 于振业 | 高法项目（高法机房） | 物理服务器 | 华为 | 新区402机房 | 甘肃省高级人民法院“慧审云”云平台和软硬件集成项目 | 2019-09-01 | 2022-09-01 | 高法云平台 | 于振业 | 高法项目（高法机房） | 物理服务器 | 华为 | 新区402机房 | 甘肃省高级人民法院“慧审云”云平台和软硬件集成项目 | 2019-09-01 | 2022-09-01 | 高法云平台 | 于振业 | 高法项目（高法机房） | 物理服务器 | 华为 | 新区402机房 | 甘肃省高级人民法院“慧审云”云平台和软硬件集成项目 | 2019-09-01 | 2022-09-01 | 高法云平台 | 于振业 | 高法项目（高法机房） | 物理服务器 | 华为 | 新区402机房 | 甘肃省高级人民法院“慧审云”云平台和软硬件集成项目 | 2019-09-01 | 2022-09-01 | 高法云平台 | 于振业 | 高法项目（高法机房） | 物理服务器 | 华为 | 新区402机房 | 甘肃省高级人民法院“慧审云”云平台和软硬件集成项目 | 2019-09-01 | 2022-09-01 | 高法云平台 | 于振业 | 高法项目（高法机房） | 物理服务器 | 华为 | 新区402机房 | 甘肃省高级人民法院“慧审云”云平台和软硬件集成项目 | 2019-09-01 | 2022-09-01 | 高法云平台 | 于振业 | 高法项目（高法机房） | 物理服务器 | 华为 | 新区402机房 | 甘肃省高级人民法院“慧审云”云平台和软硬件集成项目 | 2019-09-01 | 2022-09-01 | 高法云平台 | 于振业 | 高法项目（高法机房） | 物理服务器 | 华为 | 新区402机房 | 甘肃省高级人民法院“慧审云”云平台和软硬件集成项目 | 2019-09-01 | 2022-09-01 | 高法云平台 | 于振业 | 高法项目（高法机房） | 物理服务器 | 华为 | 新区402机房 | 甘肃省高级人民法院“慧审云”云平台和软硬件集成项目 | 2019-09-01 | 2022-09-01 | 高法云平台 | 于振业 | 高法项目（高法机房） | 物理服务器 | 华为 | 新区402机房 | 甘肃省高级人民法院“慧审云”云平台和软硬件集成项目 | 2019-09-01 | 2022-09-01 | 高法云平台 | 于振业 | 高法项目（高法机房） | 物理服务器 | 华为 | 新区402机房 | 甘肃省高级人民法院“慧审云”云平台和软硬件集成项目 | 2019-09-01 | 2022-09-01 | 高法云平台 | 于振业 | 高法项目（高法机房） | 物理服务器 | 华为 | 新区402机房 | 甘肃省高级人民法院“慧审云”云平台和软硬件集成项目 | 2019-09-01 | 2022-09-01 | 高法云平台 | 于振业 | 高法项目（高法机房） | 物理服务器 | 华为 | 新区402机房 | 甘肃省高级人民法院“慧审云”云平台和软硬件集成项目 | 2019-09-01 | 2022-09-01 | 高法云平台 | 于振业 | 高法项目（高法机房） | 物理服务器 | 华为 | 新区402机房 | 甘肃省高级人民法院“慧审云”云平台和软硬件集成项目 | 2019-09-01 | 2022-09-01 | 高法云平台 | 于振业 | 高法项目（高法机房） | 物理服务器 | 华为 | 新区402机房 | 甘肃省高级人民法院“慧审云”云平台和软硬件集成项目 | 2019-09-01 | 2022-09-01 | 高法云平台 | 于振业 | 高法项目（高法机房） | 物理服务器 | 华为 | 新区402机房 | 甘肃省高级人民法院“慧审云”云平台和软硬件集成项目 | 2019-09-01 | 2022-09-01 | 高法云平台 | 于振业 | 高法项目（高法机房） | 物理服务器 | 华为 | 新区402机房 | 甘肃省高级人民法院“慧审云”云平台和软硬件集成项目 | 2019-09-01 | 2022-09-01 | 高法云平台 | 于振业 | 高法项目（高法机房） | 物理服务器 | 华为 | 新区402机房 | 甘肃省高级人民法院“慧审云”云平台和软硬件集成项目 | 2019-09-01 | 2022-09-01 | 高法云平台 | 于振业 | 高法项目（高法机房） | 物理服务器 | 华为 | 新区402机房 | 甘肃省高级人民法院“慧审云”云平台和软硬件集成项目 | 2019-09-01 | 2022-09-01 | 高法云平台 | 于振业 | 高法项目（高法机房） | 物理服务器 | 华为 | 新区402机房 | 甘肃省高级人民法院“慧审云”云平台和软硬件集成项目 | 2019-09-01 | 2022-09-01 | 高法云平台 | 于振业 | 高法项目（高法机房） | 物理服务器 | 华为 | 新区402机房 | 甘肃省高级人民法院“慧审云”云平台和软硬件集成项目 | 2019-09-01 | 2022-09-01 | 高法云平台 | 于振业 | 高法项目（高法机房） | 物理服务器 | 华为 | 新区402机房 | 甘肃省高级人民法院“慧审云”云平台和软硬件集成项目 | 2019-09-01 | 2022-09-01 | 高法云平台 | 于振业 | 高法项目（高法机房） | 物理服务器 | 华为 | 新区402机房 | 甘肃省高级人民法院“慧审云”云平台和软硬件集成项目 | 2019-09-01 | 2022-09-01 | 高法云平台 | 于振业 | 高法项目（高法机房） | 物理服务器 | 华为 | 新区402机房 | 甘肃省高级人民法院“慧审云”云平台和软硬件集成项目 | 2019-09-01 | 2022-09-01 | 高法云平台 | 于振业 | 高法项目（高法机房） | 物理服务器 | 华为 | 新区402机房 | 甘肃省高级人民法院“慧审云”云平台和软硬件集成项目 | 2019-09-01 | 2022-09-01 | 高法云平台 | 于振业 | 高法项目（高法机房） | 物理服务器 | 华为 | 新区402机房 | 甘肃省高级人民法院“慧审云”云平台和软硬件集成项目 | 2019-09-01 | 2022-09-01 | 高法云平台 | 于振业 | 高法项目（高法机房） | 物理服务器 | 华为 | 新区402机房 | 甘肃省高级人民法院“慧审云”云平台和软硬件集成项目 | 2019-09-01 | 2022-09-01 | 高法云平台 | 于振业 | 高法项目（高法机房） | 物理服务器 | 华为 | 新区402机房 | 甘肃省高级人民法院“慧审云”云平台和软硬件集成项目 | 2019-09-01 | 2022-09-01 | 高法云平台 | 于振业 | 高法项目（高法机房） | 物理服务器 | 华为 | 新区402机房 | 甘肃省高级人民法院“慧审云”云平台和软硬件集成项目 | 2019-09-01 | 2022-09-01 | 高法云平台 | 于振业 | 高法项目（高法机房） | 物理服务器 | 华为 | 新区402机房 | 甘肃省高级人民法院“慧审云”云平台和软硬件集成项目 | 2019-09-01 | 2022-09-01 | 高法云平台 | 于振业 | 高法项目（高法机房） | 物理服务器 | 华为 | 新区402机房 | 甘肃省高级人民法院“慧审云”云平台和软硬件集成项目 | 2019-09-01 | 2022-09-01 | 高法云平台 | 于振业 | 高法项目（高法机房） | 物理服务器 | 华为 | 新区402机房 | 甘肃省高级人民法院“慧审云”云平台和软硬件集成项目 | 2019-09-01 | 2022-09-01 | 高法云平台 | 于振业 | 高法项目（高法机房） | 物理服务器 | 华为 | 新区402机房 | 甘肃省高级人民法院“慧审云”云平台和软硬件集成项目 | 2019-09-01 | 2022-09-01 | 高法云平台 | 于振业 | 高法项目（高法机房） | 物理服务器 | 华为 | 新区402机房 | 甘肃省高级人民法院“慧审云”云平台和软硬件集成项目 | 2019-09-01 | 2022-09-01 | 高法云平台 | 于振业 | 高法项目（高法机房） | 物理服务器 | 华为 | 新区402机房 | 甘肃省高级人民法院“慧审云”云平台和软硬件集成项目 | 2019-09-01 | 2022-09-01 | 高法云平台 | 于振业 | 高法项目（高法机房） | 物理服务器 | 华为 | 新区402机房 | 甘肃省高级人民法院“慧审云”云平台和软硬件集成项目 | 2019-09-01 | 2022-09-01 | 高法云平台 | 于振业 | 高法项目（高法机房） | 物理服务器 | 华为 | 新区402机房 | 甘肃省高级人民法院“慧审云”云平台和软硬件集成项目 | 2019-09-01 | 2022-09-01 | 高法云平台 | 于振业 | 高法项目（高法机房） | 物理服务器 | 华为 | 新区402机房 | 甘肃省高级人民法院“慧审云”云平台和软硬件集成项目 | 2019-09-01 | 2022-09-01 | 高法云平台 | 于振业 | 高法项目（高法机房） | 物理服务器 | 华为 | 新区402机房 | 甘肃省高级人民法院“慧审云”云平台和软硬件集成项目 | 2019-09-01 | 2022-09-01 | 高法云平台 | 于振业 | 高法项目（高法机房） | 物理服务器 | 华为 | 新区402机房 | 甘肃省高级人民法院“慧审云”云平台和软硬件集成项目 | 2019-09-01 | 2022-09-01 | 高法云平台 | 于振业 | 高法项目（高法机房） | 物理服务器 | 华为 | 新区402机房 | 甘肃省高级人民法院“慧审云”云平台和软硬件集成项目 | 2019-09-01 | 2022-09-01 | 高法云平台 | 于振业 | 高法项目（高法机房） | 物理服务器 | 华为 | 新区402机房 | 甘肃省高级人民法院“慧审云”云平台和软硬件集成项目 | 2019-09-01 | 2022-09-01 | 高法云平台 | 于振业 | 高法项目（高法机房） | 物理服务器 | 华为 | 新区402机房 | 甘肃省高级人民法院“慧审云”云平台和软硬件集成项目 | 2019-09-01 | 2022-09-01 | 高法云平台 | 于振业 | 高法项目（高法机房） | 物理服务器 | 华为 | 新区402机房 | 甘肃省高级人民法院“慧审云”云平台和软硬件集成项目 | 2019-09-01 | 2022-09-01 | 高法云平台 | 于振业 | 高法项目（高法机房） | 物理服务器 | 华为 | 新区402机房 | 甘肃省高级人民法院“慧审云”云平台和软硬件集成项目 | 2019-09-01 | 2022-09-01 | 高法云平台 | 于振业 | 高法项目（高法机房） | 物理服务器 | 华为 | 新区402机房 | 甘肃省高级人民法院“慧审云”云平台和软硬件集成项目 | 2019-09-01 | 2022-09-01 | 高法云平台 | 于振业 | 高法项目（高法机房） | 物理服务器 | 华为 | 新区402机房 | 甘肃省高级人民法院“慧审云”云平台和软硬件集成项目 | 2019-09-01 | 2022-09-01 | 高法云平台 | 于振业 | 高法项目（高法机房） | 物理服务器 | 华为 | 新区402机房 | 甘肃省高级人民法院“慧审云”云平台和软硬件集成项目 | 2019-09-01 | 2022-09-01 | 高法云平台 | 于振业 | 高法项目（高法机房） | 物理服务器 | 华为 | 新区402机房 | 甘肃省高级人民法院“慧审云”云平台和软硬件集成项目 | 2019-09-01 | 2022-09-01 | 高法云平台 | 于振业 | 高法项目（高法机房） | 物理服务器 | 华为 | 新区402机房 | 甘肃省高级人民法院“慧审云”云平台和软硬件集成项目 | 2019-09-01 | 2022-09-01 | 高法云平台 | 于振业 | 高法项目（高法机房） | 物理服务器 | 华为 | 新区402机房 | 甘肃省高级人民法院“慧审云”云平台和软硬件集成项目 | 2019-09-01 | 2022-09-01 | 高法云平台 | 于振业 | 高法项目（高法机房） | 物理服务器 | 华为 | 新区402机房 | 甘肃省高级人民法院“慧审云”云平台和软硬件集成项目 | 2019-09-01 | 2022-09-01 | 高法云平台 | 于振业 | 高法项目（高法机房） | 物理服务器 | 华为 | 新区402机房 | 甘肃省高级人民法院“慧审云”云平台和软硬件集成项目 | 2019-09-01 | 2022-09-01 | 高法云平台 | 于振业 | 高法项目（高法机房） | 物理服务器 | 华为 | 新区402机房 | 甘肃省高级人民法院“慧审云”云平台和软硬件集成项目 | 2019-09-01 | 2022-09-01 | 高法云平台 | 于振业 | 高法项目（高法机房） | 物理服务器 | 华为 | 新区402机房 | 甘肃省高级人民法院“慧审云”云平台和软硬件集成项目 | 2019-09-01 | 2022-09-01 | 高法云平台 | 于振业 | 高法项目（高法机房） | 物理服务器 | 华为 | 新区402机房 | 甘肃省高级人民法院“慧审云”云平台和软硬件集成项目 | 2019-09-01 | 2022-09-01 | 高法云平台 | 于振业 | 高法项目（高法机房） | 物理服务器 | 华为 | 新区402机房 | 甘肃省高级人民法院“慧审云”云平台和软硬件集成项目 | 2019-09-01 | 2022-09-01 | 高法云平台 | 于振业 | 高法项目（高法机房） | 物理服务器 | 华为 | 新区402机房 | 甘肃省高级人民法院“慧审云”云平台和软硬件集成项目 | 2019-09-01 | 2022-09-01 | 高法云平台 | 于振业 | 高法项目（高法机房） | 物理服务器 | 华为 | 新区402机房 | 甘肃省高级人民法院“慧审云”云平台和软硬件集成项目 | 2019-09-01 | 2022-09-01 | 高法云平台 | 于振业 | 高法项目（高法机房） | 物理服务器 | 华为 | 新区402机房 | 甘肃省高级人民法院“慧审云”云平台和软硬件集成项目 | 2019-09-01 | 2022-09-01 | 高法云平台 | 于振业 | 高法项目（高法机房） | 物理服务器 | 华为 | 新区402机房 | 甘肃省高级人民法院“慧审云”云平台和软硬件集成项目 | 2019-09-01 | 2022-09-01 | 高法云平台 | 于振业 | 高法项目（高法机房） | 物理服务器 | 华为 | 新区402机房 | 甘肃省高级人民法院“慧审云”云平台和软硬件集成项目 | 2019-09-01 | 2022-09-01 | 高法云平台 | 于振业 | 高法项目（高法机房） | 物理服务器 | 华为 | 新区402机房 | 甘肃省高级人民法院“慧审云”云平台和软硬件集成项目 | 2019-09-01 | 2022-09-01 | 高法云平台 | 于振业 | 高法项目（高法机房） | 物理服务器 | 华为 | 新区402机房 | 甘肃省高级人民法院“慧审云”云平台和软硬件集成项目 | 2019-09-01 | 2022-09-01 | 高法云平台 | 于振业 | 高法项目（高法机房） | 物理服务器 | 华为 | 新区402机房 | 甘肃省高级人民法院“慧审云”云平台和软硬件集成项目 | 2019-09-01 | 2022-09-01 | 高法云平台 | 于振业 | 高法项目（高法机房） | 物理服务器 | 华为 | 新区402机房 | 甘肃省高级人民法院“慧审云”云平台和软硬件集成项目 | 2019-09-01 | 2022-09-01 | 高法云平台 | 于振业 | 高法项目（高法机房） | 物理服务器 | 华为 | 新区402机房 | 甘肃省高级人民法院“慧审云”云平台和软硬件集成项目 | 2019-09-01 | 2022-09-01 | 高法云平台 | 于振业 | 高法项目（高法机房） | 物理服务器 | 华为 | 新区402机房 | 甘肃省高级人民法院“慧审云”云平台和软硬件集成项目 | 2019-09-01 | 2022-09-01 | 高法云平台 | 于振业 | 高法项目（高法机房） | 物理服务器 | 华为 | 新区402机房 | 甘肃省高级人民法院“慧审云”云平台和软硬件集成项目 | 2019-09-01 | 2022-09-01 | 高法云平台 | 于振业 | 高法项目（高法机房） | 物理服务器 | 华为 | 新区402机房 | 甘肃省高级人民法院“慧审云”云平台和软硬件集成项目 | 2019-09-01 | 2022-09-01 | 高法云平台 | 于振业 | 高法项目（高法机房） | 物理服务器 | 华为 | 新区402机房 | 甘肃省高级人民法院“慧审云”云平台和软硬件集成项目 | 2019-09-01 | 2022-09-01 | 高法云平台 | 于振业 | 高法项目（高法机房） | 物理服务器 | 华为 | 新区402机房 | 甘肃省高级人民法院“慧审云”云平台和软硬件集成项目 | 2019-09-01 | 2022-09-01 | 高法云平台 | 于振业 | 高法项目（高法机房） | 物理服务器 | 华为 | 新区402机房 | 甘肃省高级人民法院“慧审云”云平台和软硬件集成项目 | 2019-09-01 | 2022-09-01 | 高法云平台 | 于振业 | 高法项目（高法机房） | 物理服务器 | 华为 | 新区402机房 | 甘肃省高级人民法院“慧审云”云平台和软硬件集成项目 | 2019-09-01 | 2022-09-01 | 高法云平台 | 于振业 | 高法项目（高法机房） | 物理服务器 | 华为 | 新区402机房 | 甘肃省高级人民法院“慧审云”云平台和软硬件集成项目 | 2019-09-01 | 2022-09-01 | 高法云平台 | 于振业 | 高法项目（高法机房） | 物理服务器 | 华为 | 新区402机房 | 甘肃省高级人民法院“慧审云”云平台和软硬件集成项目 | 2019-09-01 | 2022-09-01 | 高法云平台 | 于振业 | 高法项目（高法机房） | 物理服务器 | 华为 | 新区402机房 | 甘肃省高级人民法院“慧审云”云平台和软硬件集成项目 | 2019-09-01 | 2022-09-01 | 高法云平台 | 于振业 | 高法项目（高法机房） | 物理服务器 | 华为 | 新区402机房 | 甘肃省高级人民法院“慧审云”云平台和软硬件集成项目 | 2019-09-01 | 2022-09-01 | 高法云平台 | 于振业 | 高法项目（高法机房） | 物理服务器 | 华为 | 新区402机房 | 甘肃省高级人民法院“慧审云”云平台和软硬件集成项目 | 2019-09-01 | 2022-09-01 | 高法云平台 | 于振业 | 高法项目（高法机房） | 物理服务器 | 华为 | 新区402机房 | 甘肃省高级人民法院“慧审云”云平台和软硬件集成项目 | 2019-09-01 | 2022-09-01 | 高法云平台 | 于振业 | 高法项目（高法机房） | 物理服务器 | 华为 | 新区402机房 | 甘肃省高级人民法院“慧审云”云平台和软硬件集成项目 | 2019-09-01 | 2022-09-01 | 高法云平台 | 于振业 | 高法项目（高法机房） | 物理服务器 | 华为 | 新区402机房 | 甘肃省高级人民法院“慧审云”云平台和软硬件集成项目 | 2019-09-01 | 2022-09-01 | 高法云平台 | 于振业 | 高法项目（高法机房） | 物理服务器 | 华为 | 新区402机房 | 甘肃省高级人民法院“慧审云”云平台和软硬件集成项目 | 2019-09-01 | 2022-09-01 | 高法云平台 | 于振业 | 高法项目（高法机房） | 物理服务器 | 华为 | 新区402机房 | 甘肃省高级人民法院“慧审云”云平台和软硬件集成项目 | 2019-09-01 | 2022-09-01 | 高法云平台 | 于振业 | 高法项目（高法机房） | 物理服务器 | 华为 | 新区402机房 | 甘肃省高级人民法院“慧审云”云平台和软硬件集成项目 | 2019-09-01 | 2022-09-01 | 高法云平台 | 于振业 | 高法项目（高法机房） | 物理服务器 | 华为 | 新区402机房 | 甘肃省高级人民法院“慧审云”云平台和软硬件集成项目 | 2019-09-01 | 2022-09-01 | 高法云平台 | 于振业 | 高法项目（高法机房） | 物理服务器 | 华为 | 新区402机房 | 甘肃省高级人民法院“慧审云”云平台和软硬件集成项目 | 2019-09-01 | 2022-09-01 | 高法云平台 | 于振业 | 高法项目（高法机房） | 物理服务器 | 华为 | 新区402机房 | 甘肃省高级人民法院“慧审云”云平台和软硬件集成项目 | 2019-09-01 | 2022-09-01 | 高法云平台 | 于振业 | 高法项目（高法机房） | 物理服务器 | 华为 | 新区402机房 | 甘肃省高级人民法院“慧审云”云平台和软硬件集成项目 | 2019-09-01 | 2022-09-01 | 高法云平台 | 于振业 | 高法项目（高法机房） | 物理服务器 | 华为 | 新区402机房 | 甘肃省高级人民法院“慧审云”云平台和软硬件集成项目 | 2019-09-01 | 2022-09-01 | 高法云平台 | 于振业 | 高法项目（高法机房） | 物理服务器 | 华为 | 新区402机房 | 甘肃省高级人民法院“慧审云”云平台和软硬件集成项目 | 2019-09-01 | 2022-09-01 | 高法云平台 | 于振业 | 高法项目（高法机房） | 物理服务器 | 华为 | 新区402机房 | 甘肃省高级人民法院“慧审云”云平台和软硬件集成项目 | 2019-09-01 | 2022-09-01 | 高法云平台 | 于振业 | 高法项目（高法机房） | 物理服务器 | 华为 | 新区402机房 | 甘肃省高级人民法院“慧审云”云平台和软硬件集成项目 | 2019-09-01 | 2022-09-01 | 高法云平台 | 于振业 | 高法项目（高法机房） | 物理服务器 | 华为 | 新区402机房 | 甘肃省高级人民法院“慧审云”云平台和软硬件集成项目 | 2019-09-01 | 2022-09-01 | 高法云平台 | 于振业 | 高法项目（高法机房） | 物理服务器 | 华为 | 新区402机房 | 甘肃省高级人民法院“慧审云”云平台和软硬件集成项目 | 2019-09-01 | 2022-09-01 | 高法云平台 | 于振业 | 高法项目（高法机房） | 物理服务器 | 华为 | 新区402机房 | 甘肃省高级人民法院“慧审云”云平台和软硬件集成项目 | 2019-09-01 | 2022-09-01 | 高法云平台 | 于振业 | 高法项目（高法机房） | 物理服务器 | 华为 | 新区402机房 | 甘肃省高级人民法院“慧审云”云平台和软硬件集成项目 | 2019-09-01 | 2022-09-01 | 高法云平台 | 于振业 | 高法项目（高法机房） | 物理服务器 | 华为 | 新区402机房 | 甘肃省高级人民法院“慧审云”云平台和软硬件集成项目 | 2019-09-01 | 2022-09-01 | 高法云平台 | 于振业 | 高法项目（高法机房） | 物理服务器 | 华为 | 新区402机房 | 甘肃省高级人民法院“慧审云”云平台和软硬件集成项目 | 2019-09-01 | 2022-09-01 | 高法云平台 | 于振业 | 高法项目（高法机房） | 物理服务器 | 华为 | 新区402机房 | 甘肃省高级人民法院“慧审云”云平台和软硬件集成项目 | 2019-09-01 | 2022-09-01 | 高法云平台 | 于振业 | 高法项目（高法机房） | 物理服务器 | 华为 | 新区402机房 | 甘肃省高级人民法院“慧审云”云平台和软硬件集成项目 | 2019-09-01 | 2022-09-01 | 高法云平台 | 于振业 | 高法项目（高法机房） | 物理服务器 | 华为 | 新区402机房 | 甘肃省高级人民法院“慧审云”云平台和软硬件集成项目 | 2019-09-01 | 2022-09-01 | 高法云平台 | 于振业 | 高法项目（高法机房） | 物理服务器 | 华为 | 新区402机房 | 甘肃省高级人民法院“慧审云”云平台和软硬件集成项目 | 2019-09-01 | 2022-09-01 | 高法云平台 | 于振业 | 高法项目（高法机房） | 物理服务器 | 华为 | 新区402机房 | 甘肃省高级人民法院“慧审云”云平台和软硬件集成项目 | 2019-09-01 | 2022-09-01 | 高法云平台 | 于振业 | 高法项目（高法机房） | 物理服务器 | 华为 | 新区402机房 | 甘肃省高级人民法院“慧审云”云平台和软硬件集成项目 | 2019-09-01 | 2022-09-01 | 高法云平台 | 于振业 | 高法项目（高法机房） | 物理服务器 | 华为 | 新区402机房 | 甘肃省高级人民法院“慧审云”云平台和软硬件集成项目 | 2019-09-01 | 2022-09-01 | 高法云平台 | 于振业 | 高法项目（高法机房） | 物理服务器 | 华为 | 新区402机房 | 甘肃省高级人民法院“慧审云”云平台和软硬件集成项目 | 2019-09-01 | 2022-09-01 | 高法云平台 | 于振业 | 高法项目（高法机房） | 物理服务器 | 华为 | 新区402机房 | 甘肃省高级人民法院“慧审云”云平台和软硬件集成项目 | 2019-09-01 | 2022-09-01 | 高法云平台 | 于振业 | 高法项目（高法机房） | 物理服务器 | 华为 | 新区402机房 | 甘肃省高级人民法院“慧审云”云平台和软硬件集成项目 | 2019-09-01 | 2022-09-01 | 高法云平台 | 于振业 | 高法项目（高法机房） | 物理服务器 | 华为 | 新区402机房 | 甘肃省高级人民法院“慧审云”云平台和软硬件集成项目 | 2019-09-01 | 2022-09-01 | 高法云平台 | 于振业 | 高法项目（高法机房） | 物理服务器 | 华为 | 新区402机房 | 甘肃省高级人民法院“慧审云”云平台和软硬件集成项目 | 2019-09-01 | 2022-09-01 | 高法云平台 | 于振业 | 高法项目（高法机房） | 物理服务器 | 华为 | 新区402机房 | 甘肃省高级人民法院“慧审云”云平台和软硬件集成项目 | 2019-09-01 | 2022-09-01 | 高法云平台 | 于振业 | 高法项目（高法机房） | 物理服务器 | 华为 | 新区402机房 | 甘肃省高级人民法院“慧审云”云平台和软硬件集成项目 | 2019-09-01 | 2022-09-01 | 高法云平台 | 于振业 | 高法项目（高法机房） | 物理服务器 | 华为 | 新区402机房 | 甘肃省高级人民法院“慧审云”云平台和软硬件集成项目 | 2019-09-01 | 2022-09-01 | 高法云平台 | 于振业 | 高法项目（高法机房） | 物理服务器 | 华为 | 新区402机房 | 甘肃省高级人民法院“慧审云”云平台和软硬件集成项目 | 2019-09-01 | 2022-09-01 | 高法云平台 | 于振业 | 高法项目（高法机房） | 物理服务器 | 华为 | 新区402机房 | 甘肃省高级人民法院“慧审云”云平台和软硬件集成项目 | 2019-09-01 | 2022-09-01 | 高法云平台 | 于振业 | 高法项目（高法机房）
341 | 物理服务器 | 2288H V5 | 2288H V5 (8*2.5英寸硬盘机箱，2U面板，2U导轨套件，理线架） 2*PAC900S12-BE交流电源 2*至强金牌5120 CPU（14Core、2.2GHz） 14*32G 2666MT/s DDR4 RDIMM内存 1*1600GB NVMe SSD 7*600G SAS 10K 2.5寸硬盘 5*4000G SATA RAID卡 6*10GE SFP+光口（板载2个）含模块 1*SR450-M(Avago3408) SAS/SATA RAID卡 1*4槽位2.5寸后置硬盘背板组件 | 华为 |  | 新区402机房 |  | 灾备中心云平台管理节点服务器 |  | 甘肃省高级人民法院“慧审云”云平台和软硬件集成项目 | 2019-09-01 | 2022-09-01 | 高法云平台 | 于振业 | 高法项目（高法机房） |  | 物理服务器 | 华为 | 新区402机房 | 甘肃省高级人民法院“慧审云”云平台和软硬件集成项目 | 2019-09-01 | 2022-09-01 | 高法云平台 | 于振业 | 高法项目（高法机房） | 物理服务器 | 华为 | 新区402机房 | 甘肃省高级人民法院“慧审云”云平台和软硬件集成项目 | 2019-09-01 | 2022-09-01 | 高法云平台 | 于振业 | 高法项目（高法机房） | 物理服务器 | 华为 | 新区402机房 | 甘肃省高级人民法院“慧审云”云平台和软硬件集成项目 | 2019-09-01 | 2022-09-01 | 高法云平台 | 于振业 | 高法项目（高法机房） | 物理服务器 | 华为 | 新区402机房 | 甘肃省高级人民法院“慧审云”云平台和软硬件集成项目 | 2019-09-01 | 2022-09-01 | 高法云平台 | 于振业 | 高法项目（高法机房） | 物理服务器 | 华为 | 新区402机房 | 甘肃省高级人民法院“慧审云”云平台和软硬件集成项目 | 2019-09-01 | 2022-09-01 | 高法云平台 | 于振业 | 高法项目（高法机房） | 物理服务器 | 华为 | 新区402机房 | 甘肃省高级人民法院“慧审云”云平台和软硬件集成项目 | 2019-09-01 | 2022-09-01 | 高法云平台 | 于振业 | 高法项目（高法机房） | 物理服务器 | 华为 | 新区402机房 | 甘肃省高级人民法院“慧审云”云平台和软硬件集成项目 | 2019-09-01 | 2022-09-01 | 高法云平台 | 于振业 | 高法项目（高法机房） | 物理服务器 | 华为 | 新区402机房 | 甘肃省高级人民法院“慧审云”云平台和软硬件集成项目 | 2019-09-01 | 2022-09-01 | 高法云平台 | 于振业 | 高法项目（高法机房） | 物理服务器 | 华为 | 新区402机房 | 甘肃省高级人民法院“慧审云”云平台和软硬件集成项目 | 2019-09-01 | 2022-09-01 | 高法云平台 | 于振业 | 高法项目（高法机房） | 物理服务器 | 华为 | 新区402机房 | 甘肃省高级人民法院“慧审云”云平台和软硬件集成项目 | 2019-09-01 | 2022-09-01 | 高法云平台 | 于振业 | 高法项目（高法机房） | 物理服务器 | 华为 | 新区402机房 | 甘肃省高级人民法院“慧审云”云平台和软硬件集成项目 | 2019-09-01 | 2022-09-01 | 高法云平台 | 于振业 | 高法项目（高法机房） | 物理服务器 | 华为 | 新区402机房 | 甘肃省高级人民法院“慧审云”云平台和软硬件集成项目 | 2019-09-01 | 2022-09-01 | 高法云平台 | 于振业 | 高法项目（高法机房） | 物理服务器 | 华为 | 新区402机房 | 甘肃省高级人民法院“慧审云”云平台和软硬件集成项目 | 2019-09-01 | 2022-09-01 | 高法云平台 | 于振业 | 高法项目（高法机房） | 物理服务器 | 华为 | 新区402机房 | 甘肃省高级人民法院“慧审云”云平台和软硬件集成项目 | 2019-09-01 | 2022-09-01 | 高法云平台 | 于振业 | 高法项目（高法机房） | 物理服务器 | 华为 | 新区402机房 | 甘肃省高级人民法院“慧审云”云平台和软硬件集成项目 | 2019-09-01 | 2022-09-01 | 高法云平台 | 于振业 | 高法项目（高法机房） | 物理服务器 | 华为 | 新区402机房 | 甘肃省高级人民法院“慧审云”云平台和软硬件集成项目 | 2019-09-01 | 2022-09-01 | 高法云平台 | 于振业 | 高法项目（高法机房） | 物理服务器 | 华为 | 新区402机房 | 甘肃省高级人民法院“慧审云”云平台和软硬件集成项目 | 2019-09-01 | 2022-09-01 | 高法云平台 | 于振业 | 高法项目（高法机房） | 物理服务器 | 华为 | 新区402机房 | 甘肃省高级人民法院“慧审云”云平台和软硬件集成项目 | 2019-09-01 | 2022-09-01 | 高法云平台 | 于振业 | 高法项目（高法机房） | 物理服务器 | 华为 | 新区402机房 | 甘肃省高级人民法院“慧审云”云平台和软硬件集成项目 | 2019-09-01 | 2022-09-01 | 高法云平台 | 于振业 | 高法项目（高法机房） | 物理服务器 | 华为 | 新区402机房 | 甘肃省高级人民法院“慧审云”云平台和软硬件集成项目 | 2019-09-01 | 2022-09-01 | 高法云平台 | 于振业 | 高法项目（高法机房） | 物理服务器 | 华为 | 新区402机房 | 甘肃省高级人民法院“慧审云”云平台和软硬件集成项目 | 2019-09-01 | 2022-09-01 | 高法云平台 | 于振业 | 高法项目（高法机房） | 物理服务器 | 华为 | 新区402机房 | 甘肃省高级人民法院“慧审云”云平台和软硬件集成项目 | 2019-09-01 | 2022-09-01 | 高法云平台 | 于振业 | 高法项目（高法机房） | 物理服务器 | 华为 | 新区402机房 | 甘肃省高级人民法院“慧审云”云平台和软硬件集成项目 | 2019-09-01 | 2022-09-01 | 高法云平台 | 于振业 | 高法项目（高法机房） | 物理服务器 | 华为 | 新区402机房 | 甘肃省高级人民法院“慧审云”云平台和软硬件集成项目 | 2019-09-01 | 2022-09-01 | 高法云平台 | 于振业 | 高法项目（高法机房） | 物理服务器 | 华为 | 新区402机房 | 甘肃省高级人民法院“慧审云”云平台和软硬件集成项目 | 2019-09-01 | 2022-09-01 | 高法云平台 | 于振业 | 高法项目（高法机房） | 物理服务器 | 华为 | 新区402机房 | 甘肃省高级人民法院“慧审云”云平台和软硬件集成项目 | 2019-09-01 | 2022-09-01 | 高法云平台 | 于振业 | 高法项目（高法机房） | 物理服务器 | 华为 | 新区402机房 | 甘肃省高级人民法院“慧审云”云平台和软硬件集成项目 | 2019-09-01 | 2022-09-01 | 高法云平台 | 于振业 | 高法项目（高法机房） | 物理服务器 | 华为 | 新区402机房 | 甘肃省高级人民法院“慧审云”云平台和软硬件集成项目 | 2019-09-01 | 2022-09-01 | 高法云平台 | 于振业 | 高法项目（高法机房） | 物理服务器 | 华为 | 新区402机房 | 甘肃省高级人民法院“慧审云”云平台和软硬件集成项目 | 2019-09-01 | 2022-09-01 | 高法云平台 | 于振业 | 高法项目（高法机房） | 物理服务器 | 华为 | 新区402机房 | 甘肃省高级人民法院“慧审云”云平台和软硬件集成项目 | 2019-09-01 | 2022-09-01 | 高法云平台 | 于振业 | 高法项目（高法机房） | 物理服务器 | 华为 | 新区402机房 | 甘肃省高级人民法院“慧审云”云平台和软硬件集成项目 | 2019-09-01 | 2022-09-01 | 高法云平台 | 于振业 | 高法项目（高法机房） | 物理服务器 | 华为 | 新区402机房 | 甘肃省高级人民法院“慧审云”云平台和软硬件集成项目 | 2019-09-01 | 2022-09-01 | 高法云平台 | 于振业 | 高法项目（高法机房） | 物理服务器 | 华为 | 新区402机房 | 甘肃省高级人民法院“慧审云”云平台和软硬件集成项目 | 2019-09-01 | 2022-09-01 | 高法云平台 | 于振业 | 高法项目（高法机房） | 物理服务器 | 华为 | 新区402机房 | 甘肃省高级人民法院“慧审云”云平台和软硬件集成项目 | 2019-09-01 | 2022-09-01 | 高法云平台 | 于振业 | 高法项目（高法机房） | 物理服务器 | 华为 | 新区402机房 | 甘肃省高级人民法院“慧审云”云平台和软硬件集成项目 | 2019-09-01 | 2022-09-01 | 高法云平台 | 于振业 | 高法项目（高法机房） | 物理服务器 | 华为 | 新区402机房 | 甘肃省高级人民法院“慧审云”云平台和软硬件集成项目 | 2019-09-01 | 2022-09-01 | 高法云平台 | 于振业 | 高法项目（高法机房） | 物理服务器 | 华为 | 新区402机房 | 甘肃省高级人民法院“慧审云”云平台和软硬件集成项目 | 2019-09-01 | 2022-09-01 | 高法云平台 | 于振业 | 高法项目（高法机房） | 物理服务器 | 华为 | 新区402机房 | 甘肃省高级人民法院“慧审云”云平台和软硬件集成项目 | 2019-09-01 | 2022-09-01 | 高法云平台 | 于振业 | 高法项目（高法机房） | 物理服务器 | 华为 | 新区402机房 | 甘肃省高级人民法院“慧审云”云平台和软硬件集成项目 | 2019-09-01 | 2022-09-01 | 高法云平台 | 于振业 | 高法项目（高法机房） | 物理服务器 | 华为 | 新区402机房 | 甘肃省高级人民法院“慧审云”云平台和软硬件集成项目 | 2019-09-01 | 2022-09-01 | 高法云平台 | 于振业 | 高法项目（高法机房） | 物理服务器 | 华为 | 新区402机房 | 甘肃省高级人民法院“慧审云”云平台和软硬件集成项目 | 2019-09-01 | 2022-09-01 | 高法云平台 | 于振业 | 高法项目（高法机房） | 物理服务器 | 华为 | 新区402机房 | 甘肃省高级人民法院“慧审云”云平台和软硬件集成项目 | 2019-09-01 | 2022-09-01 | 高法云平台 | 于振业 | 高法项目（高法机房） | 物理服务器 | 华为 | 新区402机房 | 甘肃省高级人民法院“慧审云”云平台和软硬件集成项目 | 2019-09-01 | 2022-09-01 | 高法云平台 | 于振业 | 高法项目（高法机房） | 物理服务器 | 华为 | 新区402机房 | 甘肃省高级人民法院“慧审云”云平台和软硬件集成项目 | 2019-09-01 | 2022-09-01 | 高法云平台 | 于振业 | 高法项目（高法机房） | 物理服务器 | 华为 | 新区402机房 | 甘肃省高级人民法院“慧审云”云平台和软硬件集成项目 | 2019-09-01 | 2022-09-01 | 高法云平台 | 于振业 | 高法项目（高法机房） | 物理服务器 | 华为 | 新区402机房 | 甘肃省高级人民法院“慧审云”云平台和软硬件集成项目 | 2019-09-01 | 2022-09-01 | 高法云平台 | 于振业 | 高法项目（高法机房） | 物理服务器 | 华为 | 新区402机房 | 甘肃省高级人民法院“慧审云”云平台和软硬件集成项目 | 2019-09-01 | 2022-09-01 | 高法云平台 | 于振业 | 高法项目（高法机房） | 物理服务器 | 华为 | 新区402机房 | 甘肃省高级人民法院“慧审云”云平台和软硬件集成项目 | 2019-09-01 | 2022-09-01 | 高法云平台 | 于振业 | 高法项目（高法机房） | 物理服务器 | 华为 | 新区402机房 | 甘肃省高级人民法院“慧审云”云平台和软硬件集成项目 | 2019-09-01 | 2022-09-01 | 高法云平台 | 于振业 | 高法项目（高法机房） | 物理服务器 | 华为 | 新区402机房 | 甘肃省高级人民法院“慧审云”云平台和软硬件集成项目 | 2019-09-01 | 2022-09-01 | 高法云平台 | 于振业 | 高法项目（高法机房） | 物理服务器 | 华为 | 新区402机房 | 甘肃省高级人民法院“慧审云”云平台和软硬件集成项目 | 2019-09-01 | 2022-09-01 | 高法云平台 | 于振业 | 高法项目（高法机房） | 物理服务器 | 华为 | 新区402机房 | 甘肃省高级人民法院“慧审云”云平台和软硬件集成项目 | 2019-09-01 | 2022-09-01 | 高法云平台 | 于振业 | 高法项目（高法机房） | 物理服务器 | 华为 | 新区402机房 | 甘肃省高级人民法院“慧审云”云平台和软硬件集成项目 | 2019-09-01 | 2022-09-01 | 高法云平台 | 于振业 | 高法项目（高法机房） | 物理服务器 | 华为 | 新区402机房 | 甘肃省高级人民法院“慧审云”云平台和软硬件集成项目 | 2019-09-01 | 2022-09-01 | 高法云平台 | 于振业 | 高法项目（高法机房） | 物理服务器 | 华为 | 新区402机房 | 甘肃省高级人民法院“慧审云”云平台和软硬件集成项目 | 2019-09-01 | 2022-09-01 | 高法云平台 | 于振业 | 高法项目（高法机房） | 物理服务器 | 华为 | 新区402机房 | 甘肃省高级人民法院“慧审云”云平台和软硬件集成项目 | 2019-09-01 | 2022-09-01 | 高法云平台 | 于振业 | 高法项目（高法机房） | 物理服务器 | 华为 | 新区402机房 | 甘肃省高级人民法院“慧审云”云平台和软硬件集成项目 | 2019-09-01 | 2022-09-01 | 高法云平台 | 于振业 | 高法项目（高法机房） | 物理服务器 | 华为 | 新区402机房 | 甘肃省高级人民法院“慧审云”云平台和软硬件集成项目 | 2019-09-01 | 2022-09-01 | 高法云平台 | 于振业 | 高法项目（高法机房） | 物理服务器 | 华为 | 新区402机房 | 甘肃省高级人民法院“慧审云”云平台和软硬件集成项目 | 2019-09-01 | 2022-09-01 | 高法云平台 | 于振业 | 高法项目（高法机房） | 物理服务器 | 华为 | 新区402机房 | 甘肃省高级人民法院“慧审云”云平台和软硬件集成项目 | 2019-09-01 | 2022-09-01 | 高法云平台 | 于振业 | 高法项目（高法机房） | 物理服务器 | 华为 | 新区402机房 | 甘肃省高级人民法院“慧审云”云平台和软硬件集成项目 | 2019-09-01 | 2022-09-01 | 高法云平台 | 于振业 | 高法项目（高法机房） | 物理服务器 | 华为 | 新区402机房 | 甘肃省高级人民法院“慧审云”云平台和软硬件集成项目 | 2019-09-01 | 2022-09-01 | 高法云平台 | 于振业 | 高法项目（高法机房） | 物理服务器 | 华为 | 新区402机房 | 甘肃省高级人民法院“慧审云”云平台和软硬件集成项目 | 2019-09-01 | 2022-09-01 | 高法云平台 | 于振业 | 高法项目（高法机房） | 物理服务器 | 华为 | 新区402机房 | 甘肃省高级人民法院“慧审云”云平台和软硬件集成项目 | 2019-09-01 | 2022-09-01 | 高法云平台 | 于振业 | 高法项目（高法机房） | 物理服务器 | 华为 | 新区402机房 | 甘肃省高级人民法院“慧审云”云平台和软硬件集成项目 | 2019-09-01 | 2022-09-01 | 高法云平台 | 于振业 | 高法项目（高法机房） | 物理服务器 | 华为 | 新区402机房 | 甘肃省高级人民法院“慧审云”云平台和软硬件集成项目 | 2019-09-01 | 2022-09-01 | 高法云平台 | 于振业 | 高法项目（高法机房） | 物理服务器 | 华为 | 新区402机房 | 甘肃省高级人民法院“慧审云”云平台和软硬件集成项目 | 2019-09-01 | 2022-09-01 | 高法云平台 | 于振业 | 高法项目（高法机房） | 物理服务器 | 华为 | 新区402机房 | 甘肃省高级人民法院“慧审云”云平台和软硬件集成项目 | 2019-09-01 | 2022-09-01 | 高法云平台 | 于振业 | 高法项目（高法机房） | 物理服务器 | 华为 | 新区402机房 | 甘肃省高级人民法院“慧审云”云平台和软硬件集成项目 | 2019-09-01 | 2022-09-01 | 高法云平台 | 于振业 | 高法项目（高法机房） | 物理服务器 | 华为 | 新区402机房 | 甘肃省高级人民法院“慧审云”云平台和软硬件集成项目 | 2019-09-01 | 2022-09-01 | 高法云平台 | 于振业 | 高法项目（高法机房） | 物理服务器 | 华为 | 新区402机房 | 甘肃省高级人民法院“慧审云”云平台和软硬件集成项目 | 2019-09-01 | 2022-09-01 | 高法云平台 | 于振业 | 高法项目（高法机房） | 物理服务器 | 华为 | 新区402机房 | 甘肃省高级人民法院“慧审云”云平台和软硬件集成项目 | 2019-09-01 | 2022-09-01 | 高法云平台 | 于振业 | 高法项目（高法机房） | 物理服务器 | 华为 | 新区402机房 | 甘肃省高级人民法院“慧审云”云平台和软硬件集成项目 | 2019-09-01 | 2022-09-01 | 高法云平台 | 于振业 | 高法项目（高法机房） | 物理服务器 | 华为 | 新区402机房 | 甘肃省高级人民法院“慧审云”云平台和软硬件集成项目 | 2019-09-01 | 2022-09-01 | 高法云平台 | 于振业 | 高法项目（高法机房） | 物理服务器 | 华为 | 新区402机房 | 甘肃省高级人民法院“慧审云”云平台和软硬件集成项目 | 2019-09-01 | 2022-09-01 | 高法云平台 | 于振业 | 高法项目（高法机房） | 物理服务器 | 华为 | 新区402机房 | 甘肃省高级人民法院“慧审云”云平台和软硬件集成项目 | 2019-09-01 | 2022-09-01 | 高法云平台 | 于振业 | 高法项目（高法机房） | 物理服务器 | 华为 | 新区402机房 | 甘肃省高级人民法院“慧审云”云平台和软硬件集成项目 | 2019-09-01 | 2022-09-01 | 高法云平台 | 于振业 | 高法项目（高法机房） | 物理服务器 | 华为 | 新区402机房 | 甘肃省高级人民法院“慧审云”云平台和软硬件集成项目 | 2019-09-01 | 2022-09-01 | 高法云平台 | 于振业 | 高法项目（高法机房） | 物理服务器 | 华为 | 新区402机房 | 甘肃省高级人民法院“慧审云”云平台和软硬件集成项目 | 2019-09-01 | 2022-09-01 | 高法云平台 | 于振业 | 高法项目（高法机房） | 物理服务器 | 华为 | 新区402机房 | 甘肃省高级人民法院“慧审云”云平台和软硬件集成项目 | 2019-09-01 | 2022-09-01 | 高法云平台 | 于振业 | 高法项目（高法机房） | 物理服务器 | 华为 | 新区402机房 | 甘肃省高级人民法院“慧审云”云平台和软硬件集成项目 | 2019-09-01 | 2022-09-01 | 高法云平台 | 于振业 | 高法项目（高法机房） | 物理服务器 | 华为 | 新区402机房 | 甘肃省高级人民法院“慧审云”云平台和软硬件集成项目 | 2019-09-01 | 2022-09-01 | 高法云平台 | 于振业 | 高法项目（高法机房） | 物理服务器 | 华为 | 新区402机房 | 甘肃省高级人民法院“慧审云”云平台和软硬件集成项目 | 2019-09-01 | 2022-09-01 | 高法云平台 | 于振业 | 高法项目（高法机房） | 物理服务器 | 华为 | 新区402机房 | 甘肃省高级人民法院“慧审云”云平台和软硬件集成项目 | 2019-09-01 | 2022-09-01 | 高法云平台 | 于振业 | 高法项目（高法机房） | 物理服务器 | 华为 | 新区402机房 | 甘肃省高级人民法院“慧审云”云平台和软硬件集成项目 | 2019-09-01 | 2022-09-01 | 高法云平台 | 于振业 | 高法项目（高法机房） | 物理服务器 | 华为 | 新区402机房 | 甘肃省高级人民法院“慧审云”云平台和软硬件集成项目 | 2019-09-01 | 2022-09-01 | 高法云平台 | 于振业 | 高法项目（高法机房） | 物理服务器 | 华为 | 新区402机房 | 甘肃省高级人民法院“慧审云”云平台和软硬件集成项目 | 2019-09-01 | 2022-09-01 | 高法云平台 | 于振业 | 高法项目（高法机房） | 物理服务器 | 华为 | 新区402机房 | 甘肃省高级人民法院“慧审云”云平台和软硬件集成项目 | 2019-09-01 | 2022-09-01 | 高法云平台 | 于振业 | 高法项目（高法机房） | 物理服务器 | 华为 | 新区402机房 | 甘肃省高级人民法院“慧审云”云平台和软硬件集成项目 | 2019-09-01 | 2022-09-01 | 高法云平台 | 于振业 | 高法项目（高法机房） | 物理服务器 | 华为 | 新区402机房 | 甘肃省高级人民法院“慧审云”云平台和软硬件集成项目 | 2019-09-01 | 2022-09-01 | 高法云平台 | 于振业 | 高法项目（高法机房） | 物理服务器 | 华为 | 新区402机房 | 甘肃省高级人民法院“慧审云”云平台和软硬件集成项目 | 2019-09-01 | 2022-09-01 | 高法云平台 | 于振业 | 高法项目（高法机房） | 物理服务器 | 华为 | 新区402机房 | 甘肃省高级人民法院“慧审云”云平台和软硬件集成项目 | 2019-09-01 | 2022-09-01 | 高法云平台 | 于振业 | 高法项目（高法机房） | 物理服务器 | 华为 | 新区402机房 | 甘肃省高级人民法院“慧审云”云平台和软硬件集成项目 | 2019-09-01 | 2022-09-01 | 高法云平台 | 于振业 | 高法项目（高法机房） | 物理服务器 | 华为 | 新区402机房 | 甘肃省高级人民法院“慧审云”云平台和软硬件集成项目 | 2019-09-01 | 2022-09-01 | 高法云平台 | 于振业 | 高法项目（高法机房） | 物理服务器 | 华为 | 新区402机房 | 甘肃省高级人民法院“慧审云”云平台和软硬件集成项目 | 2019-09-01 | 2022-09-01 | 高法云平台 | 于振业 | 高法项目（高法机房） | 物理服务器 | 华为 | 新区402机房 | 甘肃省高级人民法院“慧审云”云平台和软硬件集成项目 | 2019-09-01 | 2022-09-01 | 高法云平台 | 于振业 | 高法项目（高法机房） | 物理服务器 | 华为 | 新区402机房 | 甘肃省高级人民法院“慧审云”云平台和软硬件集成项目 | 2019-09-01 | 2022-09-01 | 高法云平台 | 于振业 | 高法项目（高法机房） | 物理服务器 | 华为 | 新区402机房 | 甘肃省高级人民法院“慧审云”云平台和软硬件集成项目 | 2019-09-01 | 2022-09-01 | 高法云平台 | 于振业 | 高法项目（高法机房） | 物理服务器 | 华为 | 新区402机房 | 甘肃省高级人民法院“慧审云”云平台和软硬件集成项目 | 2019-09-01 | 2022-09-01 | 高法云平台 | 于振业 | 高法项目（高法机房） | 物理服务器 | 华为 | 新区402机房 | 甘肃省高级人民法院“慧审云”云平台和软硬件集成项目 | 2019-09-01 | 2022-09-01 | 高法云平台 | 于振业 | 高法项目（高法机房） | 物理服务器 | 华为 | 新区402机房 | 甘肃省高级人民法院“慧审云”云平台和软硬件集成项目 | 2019-09-01 | 2022-09-01 | 高法云平台 | 于振业 | 高法项目（高法机房） | 物理服务器 | 华为 | 新区402机房 | 甘肃省高级人民法院“慧审云”云平台和软硬件集成项目 | 2019-09-01 | 2022-09-01 | 高法云平台 | 于振业 | 高法项目（高法机房） | 物理服务器 | 华为 | 新区402机房 | 甘肃省高级人民法院“慧审云”云平台和软硬件集成项目 | 2019-09-01 | 2022-09-01 | 高法云平台 | 于振业 | 高法项目（高法机房） | 物理服务器 | 华为 | 新区402机房 | 甘肃省高级人民法院“慧审云”云平台和软硬件集成项目 | 2019-09-01 | 2022-09-01 | 高法云平台 | 于振业 | 高法项目（高法机房） | 物理服务器 | 华为 | 新区402机房 | 甘肃省高级人民法院“慧审云”云平台和软硬件集成项目 | 2019-09-01 | 2022-09-01 | 高法云平台 | 于振业 | 高法项目（高法机房） | 物理服务器 | 华为 | 新区402机房 | 甘肃省高级人民法院“慧审云”云平台和软硬件集成项目 | 2019-09-01 | 2022-09-01 | 高法云平台 | 于振业 | 高法项目（高法机房） | 物理服务器 | 华为 | 新区402机房 | 甘肃省高级人民法院“慧审云”云平台和软硬件集成项目 | 2019-09-01 | 2022-09-01 | 高法云平台 | 于振业 | 高法项目（高法机房） | 物理服务器 | 华为 | 新区402机房 | 甘肃省高级人民法院“慧审云”云平台和软硬件集成项目 | 2019-09-01 | 2022-09-01 | 高法云平台 | 于振业 | 高法项目（高法机房） | 物理服务器 | 华为 | 新区402机房 | 甘肃省高级人民法院“慧审云”云平台和软硬件集成项目 | 2019-09-01 | 2022-09-01 | 高法云平台 | 于振业 | 高法项目（高法机房） | 物理服务器 | 华为 | 新区402机房 | 甘肃省高级人民法院“慧审云”云平台和软硬件集成项目 | 2019-09-01 | 2022-09-01 | 高法云平台 | 于振业 | 高法项目（高法机房） | 物理服务器 | 华为 | 新区402机房 | 甘肃省高级人民法院“慧审云”云平台和软硬件集成项目 | 2019-09-01 | 2022-09-01 | 高法云平台 | 于振业 | 高法项目（高法机房） | 物理服务器 | 华为 | 新区402机房 | 甘肃省高级人民法院“慧审云”云平台和软硬件集成项目 | 2019-09-01 | 2022-09-01 | 高法云平台 | 于振业 | 高法项目（高法机房） | 物理服务器 | 华为 | 新区402机房 | 甘肃省高级人民法院“慧审云”云平台和软硬件集成项目 | 2019-09-01 | 2022-09-01 | 高法云平台 | 于振业 | 高法项目（高法机房） | 物理服务器 | 华为 | 新区402机房 | 甘肃省高级人民法院“慧审云”云平台和软硬件集成项目 | 2019-09-01 | 2022-09-01 | 高法云平台 | 于振业 | 高法项目（高法机房） | 物理服务器 | 华为 | 新区402机房 | 甘肃省高级人民法院“慧审云”云平台和软硬件集成项目 | 2019-09-01 | 2022-09-01 | 高法云平台 | 于振业 | 高法项目（高法机房） | 物理服务器 | 华为 | 新区402机房 | 甘肃省高级人民法院“慧审云”云平台和软硬件集成项目 | 2019-09-01 | 2022-09-01 | 高法云平台 | 于振业 | 高法项目（高法机房） | 物理服务器 | 华为 | 新区402机房 | 甘肃省高级人民法院“慧审云”云平台和软硬件集成项目 | 2019-09-01 | 2022-09-01 | 高法云平台 | 于振业 | 高法项目（高法机房） | 物理服务器 | 华为 | 新区402机房 | 甘肃省高级人民法院“慧审云”云平台和软硬件集成项目 | 2019-09-01 | 2022-09-01 | 高法云平台 | 于振业 | 高法项目（高法机房） | 物理服务器 | 华为 | 新区402机房 | 甘肃省高级人民法院“慧审云”云平台和软硬件集成项目 | 2019-09-01 | 2022-09-01 | 高法云平台 | 于振业 | 高法项目（高法机房） | 物理服务器 | 华为 | 新区402机房 | 甘肃省高级人民法院“慧审云”云平台和软硬件集成项目 | 2019-09-01 | 2022-09-01 | 高法云平台 | 于振业 | 高法项目（高法机房） | 物理服务器 | 华为 | 新区402机房 | 甘肃省高级人民法院“慧审云”云平台和软硬件集成项目 | 2019-09-01 | 2022-09-01 | 高法云平台 | 于振业 | 高法项目（高法机房） | 物理服务器 | 华为 | 新区402机房 | 甘肃省高级人民法院“慧审云”云平台和软硬件集成项目 | 2019-09-01 | 2022-09-01 | 高法云平台 | 于振业 | 高法项目（高法机房） | 物理服务器 | 华为 | 新区402机房 | 甘肃省高级人民法院“慧审云”云平台和软硬件集成项目 | 2019-09-01 | 2022-09-01 | 高法云平台 | 于振业 | 高法项目（高法机房） | 物理服务器 | 华为 | 新区402机房 | 甘肃省高级人民法院“慧审云”云平台和软硬件集成项目 | 2019-09-01 | 2022-09-01 | 高法云平台 | 于振业 | 高法项目（高法机房） | 物理服务器 | 华为 | 新区402机房 | 甘肃省高级人民法院“慧审云”云平台和软硬件集成项目 | 2019-09-01 | 2022-09-01 | 高法云平台 | 于振业 | 高法项目（高法机房） | 物理服务器 | 华为 | 新区402机房 | 甘肃省高级人民法院“慧审云”云平台和软硬件集成项目 | 2019-09-01 | 2022-09-01 | 高法云平台 | 于振业 | 高法项目（高法机房） | 物理服务器 | 华为 | 新区402机房 | 甘肃省高级人民法院“慧审云”云平台和软硬件集成项目 | 2019-09-01 | 2022-09-01 | 高法云平台 | 于振业 | 高法项目（高法机房） | 物理服务器 | 华为 | 新区402机房 | 甘肃省高级人民法院“慧审云”云平台和软硬件集成项目 | 2019-09-01 | 2022-09-01 | 高法云平台 | 于振业 | 高法项目（高法机房） | 物理服务器 | 华为 | 新区402机房 | 甘肃省高级人民法院“慧审云”云平台和软硬件集成项目 | 2019-09-01 | 2022-09-01 | 高法云平台 | 于振业 | 高法项目（高法机房） | 物理服务器 | 华为 | 新区402机房 | 甘肃省高级人民法院“慧审云”云平台和软硬件集成项目 | 2019-09-01 | 2022-09-01 | 高法云平台 | 于振业 | 高法项目（高法机房） | 物理服务器 | 华为 | 新区402机房 | 甘肃省高级人民法院“慧审云”云平台和软硬件集成项目 | 2019-09-01 | 2022-09-01 | 高法云平台 | 于振业 | 高法项目（高法机房） | 物理服务器 | 华为 | 新区402机房 | 甘肃省高级人民法院“慧审云”云平台和软硬件集成项目 | 2019-09-01 | 2022-09-01 | 高法云平台 | 于振业 | 高法项目（高法机房） | 物理服务器 | 华为 | 新区402机房 | 甘肃省高级人民法院“慧审云”云平台和软硬件集成项目 | 2019-09-01 | 2022-09-01 | 高法云平台 | 于振业 | 高法项目（高法机房） | 物理服务器 | 华为 | 新区402机房 | 甘肃省高级人民法院“慧审云”云平台和软硬件集成项目 | 2019-09-01 | 2022-09-01 | 高法云平台 | 于振业 | 高法项目（高法机房） | 物理服务器 | 华为 | 新区402机房 | 甘肃省高级人民法院“慧审云”云平台和软硬件集成项目 | 2019-09-01 | 2022-09-01 | 高法云平台 | 于振业 | 高法项目（高法机房） | 物理服务器 | 华为 | 新区402机房 | 甘肃省高级人民法院“慧审云”云平台和软硬件集成项目 | 2019-09-01 | 2022-09-01 | 高法云平台 | 于振业 | 高法项目（高法机房） | 物理服务器 | 华为 | 新区402机房 | 甘肃省高级人民法院“慧审云”云平台和软硬件集成项目 | 2019-09-01 | 2022-09-01 | 高法云平台 | 于振业 | 高法项目（高法机房） | 物理服务器 | 华为 | 新区402机房 | 甘肃省高级人民法院“慧审云”云平台和软硬件集成项目 | 2019-09-01 | 2022-09-01 | 高法云平台 | 于振业 | 高法项目（高法机房） | 物理服务器 | 华为 | 新区402机房 | 甘肃省高级人民法院“慧审云”云平台和软硬件集成项目 | 2019-09-01 | 2022-09-01 | 高法云平台 | 于振业 | 高法项目（高法机房） | 物理服务器 | 华为 | 新区402机房 | 甘肃省高级人民法院“慧审云”云平台和软硬件集成项目 | 2019-09-01 | 2022-09-01 | 高法云平台 | 于振业 | 高法项目（高法机房） | 物理服务器 | 华为 | 新区402机房 | 甘肃省高级人民法院“慧审云”云平台和软硬件集成项目 | 2019-09-01 | 2022-09-01 | 高法云平台 | 于振业 | 高法项目（高法机房） | 物理服务器 | 华为 | 新区402机房 | 甘肃省高级人民法院“慧审云”云平台和软硬件集成项目 | 2019-09-01 | 2022-09-01 | 高法云平台 | 于振业 | 高法项目（高法机房） | 物理服务器 | 华为 | 新区402机房 | 甘肃省高级人民法院“慧审云”云平台和软硬件集成项目 | 2019-09-01 | 2022-09-01 | 高法云平台 | 于振业 | 高法项目（高法机房） | 物理服务器 | 华为 | 新区402机房 | 甘肃省高级人民法院“慧审云”云平台和软硬件集成项目 | 2019-09-01 | 2022-09-01 | 高法云平台 | 于振业 | 高法项目（高法机房） | 物理服务器 | 华为 | 新区402机房 | 甘肃省高级人民法院“慧审云”云平台和软硬件集成项目 | 2019-09-01 | 2022-09-01 | 高法云平台 | 于振业 | 高法项目（高法机房） | 物理服务器 | 华为 | 新区402机房 | 甘肃省高级人民法院“慧审云”云平台和软硬件集成项目 | 2019-09-01 | 2022-09-01 | 高法云平台 | 于振业 | 高法项目（高法机房） | 物理服务器 | 华为 | 新区402机房 | 甘肃省高级人民法院“慧审云”云平台和软硬件集成项目 | 2019-09-01 | 2022-09-01 | 高法云平台 | 于振业 | 高法项目（高法机房） | 物理服务器 | 华为 | 新区402机房 | 甘肃省高级人民法院“慧审云”云平台和软硬件集成项目 | 2019-09-01 | 2022-09-01 | 高法云平台 | 于振业 | 高法项目（高法机房） | 物理服务器 | 华为 | 新区402机房 | 甘肃省高级人民法院“慧审云”云平台和软硬件集成项目 | 2019-09-01 | 2022-09-01 | 高法云平台 | 于振业 | 高法项目（高法机房） | 物理服务器 | 华为 | 新区402机房 | 甘肃省高级人民法院“慧审云”云平台和软硬件集成项目 | 2019-09-01 | 2022-09-01 | 高法云平台 | 于振业 | 高法项目（高法机房） | 物理服务器 | 华为 | 新区402机房 | 甘肃省高级人民法院“慧审云”云平台和软硬件集成项目 | 2019-09-01 | 2022-09-01 | 高法云平台 | 于振业 | 高法项目（高法机房） | 物理服务器 | 华为 | 新区402机房 | 甘肃省高级人民法院“慧审云”云平台和软硬件集成项目 | 2019-09-01 | 2022-09-01 | 高法云平台 | 于振业 | 高法项目（高法机房） | 物理服务器 | 华为 | 新区402机房 | 甘肃省高级人民法院“慧审云”云平台和软硬件集成项目 | 2019-09-01 | 2022-09-01 | 高法云平台 | 于振业 | 高法项目（高法机房） | 物理服务器 | 华为 | 新区402机房 | 甘肃省高级人民法院“慧审云”云平台和软硬件集成项目 | 2019-09-01 | 2022-09-01 | 高法云平台 | 于振业 | 高法项目（高法机房） | 物理服务器 | 华为 | 新区402机房 | 甘肃省高级人民法院“慧审云”云平台和软硬件集成项目 | 2019-09-01 | 2022-09-01 | 高法云平台 | 于振业 | 高法项目（高法机房） | 物理服务器 | 华为 | 新区402机房 | 甘肃省高级人民法院“慧审云”云平台和软硬件集成项目 | 2019-09-01 | 2022-09-01 | 高法云平台 | 于振业 | 高法项目（高法机房） | 物理服务器 | 华为 | 新区402机房 | 甘肃省高级人民法院“慧审云”云平台和软硬件集成项目 | 2019-09-01 | 2022-09-01 | 高法云平台 | 于振业 | 高法项目（高法机房） | 物理服务器 | 华为 | 新区402机房 | 甘肃省高级人民法院“慧审云”云平台和软硬件集成项目 | 2019-09-01 | 2022-09-01 | 高法云平台 | 于振业 | 高法项目（高法机房） | 物理服务器 | 华为 | 新区402机房 | 甘肃省高级人民法院“慧审云”云平台和软硬件集成项目 | 2019-09-01 | 2022-09-01 | 高法云平台 | 于振业 | 高法项目（高法机房） | 物理服务器 | 华为 | 新区402机房 | 甘肃省高级人民法院“慧审云”云平台和软硬件集成项目 | 2019-09-01 | 2022-09-01 | 高法云平台 | 于振业 | 高法项目（高法机房） | 物理服务器 | 华为 | 新区402机房 | 甘肃省高级人民法院“慧审云”云平台和软硬件集成项目 | 2019-09-01 | 2022-09-01 | 高法云平台 | 于振业 | 高法项目（高法机房） | 物理服务器 | 华为 | 新区402机房 | 甘肃省高级人民法院“慧审云”云平台和软硬件集成项目 | 2019-09-01 | 2022-09-01 | 高法云平台 | 于振业 | 高法项目（高法机房） | 物理服务器 | 华为 | 新区402机房 | 甘肃省高级人民法院“慧审云”云平台和软硬件集成项目 | 2019-09-01 | 2022-09-01 | 高法云平台 | 于振业 | 高法项目（高法机房） | 物理服务器 | 华为 | 新区402机房 | 甘肃省高级人民法院“慧审云”云平台和软硬件集成项目 | 2019-09-01 | 2022-09-01 | 高法云平台 | 于振业 | 高法项目（高法机房） | 物理服务器 | 华为 | 新区402机房 | 甘肃省高级人民法院“慧审云”云平台和软硬件集成项目 | 2019-09-01 | 2022-09-01 | 高法云平台 | 于振业 | 高法项目（高法机房） | 物理服务器 | 华为 | 新区402机房 | 甘肃省高级人民法院“慧审云”云平台和软硬件集成项目 | 2019-09-01 | 2022-09-01 | 高法云平台 | 于振业 | 高法项目（高法机房） | 物理服务器 | 华为 | 新区402机房 | 甘肃省高级人民法院“慧审云”云平台和软硬件集成项目 | 2019-09-01 | 2022-09-01 | 高法云平台 | 于振业 | 高法项目（高法机房） | 物理服务器 | 华为 | 新区402机房 | 甘肃省高级人民法院“慧审云”云平台和软硬件集成项目 | 2019-09-01 | 2022-09-01 | 高法云平台 | 于振业 | 高法项目（高法机房） | 物理服务器 | 华为 | 新区402机房 | 甘肃省高级人民法院“慧审云”云平台和软硬件集成项目 | 2019-09-01 | 2022-09-01 | 高法云平台 | 于振业 | 高法项目（高法机房） | 物理服务器 | 华为 | 新区402机房 | 甘肃省高级人民法院“慧审云”云平台和软硬件集成项目 | 2019-09-01 | 2022-09-01 | 高法云平台 | 于振业 | 高法项目（高法机房） | 物理服务器 | 华为 | 新区402机房 | 甘肃省高级人民法院“慧审云”云平台和软硬件集成项目 | 2019-09-01 | 2022-09-01 | 高法云平台 | 于振业 | 高法项目（高法机房） | 物理服务器 | 华为 | 新区402机房 | 甘肃省高级人民法院“慧审云”云平台和软硬件集成项目 | 2019-09-01 | 2022-09-01 | 高法云平台 | 于振业 | 高法项目（高法机房） | 物理服务器 | 华为 | 新区402机房 | 甘肃省高级人民法院“慧审云”云平台和软硬件集成项目 | 2019-09-01 | 2022-09-01 | 高法云平台 | 于振业 | 高法项目（高法机房） | 物理服务器 | 华为 | 新区402机房 | 甘肃省高级人民法院“慧审云”云平台和软硬件集成项目 | 2019-09-01 | 2022-09-01 | 高法云平台 | 于振业 | 高法项目（高法机房） | 物理服务器 | 华为 | 新区402机房 | 甘肃省高级人民法院“慧审云”云平台和软硬件集成项目 | 2019-09-01 | 2022-09-01 | 高法云平台 | 于振业 | 高法项目（高法机房） | 物理服务器 | 华为 | 新区402机房 | 甘肃省高级人民法院“慧审云”云平台和软硬件集成项目 | 2019-09-01 | 2022-09-01 | 高法云平台 | 于振业 | 高法项目（高法机房） | 物理服务器 | 华为 | 新区402机房 | 甘肃省高级人民法院“慧审云”云平台和软硬件集成项目 | 2019-09-01 | 2022-09-01 | 高法云平台 | 于振业 | 高法项目（高法机房） | 物理服务器 | 华为 | 新区402机房 | 甘肃省高级人民法院“慧审云”云平台和软硬件集成项目 | 2019-09-01 | 2022-09-01 | 高法云平台 | 于振业 | 高法项目（高法机房） | 物理服务器 | 华为 | 新区402机房 | 甘肃省高级人民法院“慧审云”云平台和软硬件集成项目 | 2019-09-01 | 2022-09-01 | 高法云平台 | 于振业 | 高法项目（高法机房） | 物理服务器 | 华为 | 新区402机房 | 甘肃省高级人民法院“慧审云”云平台和软硬件集成项目 | 2019-09-01 | 2022-09-01 | 高法云平台 | 于振业 | 高法项目（高法机房） | 物理服务器 | 华为 | 新区402机房 | 甘肃省高级人民法院“慧审云”云平台和软硬件集成项目 | 2019-09-01 | 2022-09-01 | 高法云平台 | 于振业 | 高法项目（高法机房） | 物理服务器 | 华为 | 新区402机房 | 甘肃省高级人民法院“慧审云”云平台和软硬件集成项目 | 2019-09-01 | 2022-09-01 | 高法云平台 | 于振业 | 高法项目（高法机房） | 物理服务器 | 华为 | 新区402机房 | 甘肃省高级人民法院“慧审云”云平台和软硬件集成项目 | 2019-09-01 | 2022-09-01 | 高法云平台 | 于振业 | 高法项目（高法机房） | 物理服务器 | 华为 | 新区402机房 | 甘肃省高级人民法院“慧审云”云平台和软硬件集成项目 | 2019-09-01 | 2022-09-01 | 高法云平台 | 于振业 | 高法项目（高法机房） | 物理服务器 | 华为 | 新区402机房 | 甘肃省高级人民法院“慧审云”云平台和软硬件集成项目 | 2019-09-01 | 2022-09-01 | 高法云平台 | 于振业 | 高法项目（高法机房） | 物理服务器 | 华为 | 新区402机房 | 甘肃省高级人民法院“慧审云”云平台和软硬件集成项目 | 2019-09-01 | 2022-09-01 | 高法云平台 | 于振业 | 高法项目（高法机房） | 物理服务器 | 华为 | 新区402机房 | 甘肃省高级人民法院“慧审云”云平台和软硬件集成项目 | 2019-09-01 | 2022-09-01 | 高法云平台 | 于振业 | 高法项目（高法机房） | 物理服务器 | 华为 | 新区402机房 | 甘肃省高级人民法院“慧审云”云平台和软硬件集成项目 | 2019-09-01 | 2022-09-01 | 高法云平台 | 于振业 | 高法项目（高法机房） | 物理服务器 | 华为 | 新区402机房 | 甘肃省高级人民法院“慧审云”云平台和软硬件集成项目 | 2019-09-01 | 2022-09-01 | 高法云平台 | 于振业 | 高法项目（高法机房） | 物理服务器 | 华为 | 新区402机房 | 甘肃省高级人民法院“慧审云”云平台和软硬件集成项目 | 2019-09-01 | 2022-09-01 | 高法云平台 | 于振业 | 高法项目（高法机房） | 物理服务器 | 华为 | 新区402机房 | 甘肃省高级人民法院“慧审云”云平台和软硬件集成项目 | 2019-09-01 | 2022-09-01 | 高法云平台 | 于振业 | 高法项目（高法机房） | 物理服务器 | 华为 | 新区402机房 | 甘肃省高级人民法院“慧审云”云平台和软硬件集成项目 | 2019-09-01 | 2022-09-01 | 高法云平台 | 于振业 | 高法项目（高法机房） | 物理服务器 | 华为 | 新区402机房 | 甘肃省高级人民法院“慧审云”云平台和软硬件集成项目 | 2019-09-01 | 2022-09-01 | 高法云平台 | 于振业 | 高法项目（高法机房） | 物理服务器 | 华为 | 新区402机房 | 甘肃省高级人民法院“慧审云”云平台和软硬件集成项目 | 2019-09-01 | 2022-09-01 | 高法云平台 | 于振业 | 高法项目（高法机房） | 物理服务器 | 华为 | 新区402机房 | 甘肃省高级人民法院“慧审云”云平台和软硬件集成项目 | 2019-09-01 | 2022-09-01 | 高法云平台 | 于振业 | 高法项目（高法机房） | 物理服务器 | 华为 | 新区402机房 | 甘肃省高级人民法院“慧审云”云平台和软硬件集成项目 | 2019-09-01 | 2022-09-01 | 高法云平台 | 于振业 | 高法项目（高法机房） | 物理服务器 | 华为 | 新区402机房 | 甘肃省高级人民法院“慧审云”云平台和软硬件集成项目 | 2019-09-01 | 2022-09-01 | 高法云平台 | 于振业 | 高法项目（高法机房） | 物理服务器 | 华为 | 新区402机房 | 甘肃省高级人民法院“慧审云”云平台和软硬件集成项目 | 2019-09-01 | 2022-09-01 | 高法云平台 | 于振业 | 高法项目（高法机房） | 物理服务器 | 华为 | 新区402机房 | 甘肃省高级人民法院“慧审云”云平台和软硬件集成项目 | 2019-09-01 | 2022-09-01 | 高法云平台 | 于振业 | 高法项目（高法机房） | 物理服务器 | 华为 | 新区402机房 | 甘肃省高级人民法院“慧审云”云平台和软硬件集成项目 | 2019-09-01 | 2022-09-01 | 高法云平台 | 于振业 | 高法项目（高法机房） | 物理服务器 | 华为 | 新区402机房 | 甘肃省高级人民法院“慧审云”云平台和软硬件集成项目 | 2019-09-01 | 2022-09-01 | 高法云平台 | 于振业 | 高法项目（高法机房） | 物理服务器 | 华为 | 新区402机房 | 甘肃省高级人民法院“慧审云”云平台和软硬件集成项目 | 2019-09-01 | 2022-09-01 | 高法云平台 | 于振业 | 高法项目（高法机房） | 物理服务器 | 华为 | 新区402机房 | 甘肃省高级人民法院“慧审云”云平台和软硬件集成项目 | 2019-09-01 | 2022-09-01 | 高法云平台 | 于振业 | 高法项目（高法机房） | 物理服务器 | 华为 | 新区402机房 | 甘肃省高级人民法院“慧审云”云平台和软硬件集成项目 | 2019-09-01 | 2022-09-01 | 高法云平台 | 于振业 | 高法项目（高法机房） | 物理服务器 | 华为 | 新区402机房 | 甘肃省高级人民法院“慧审云”云平台和软硬件集成项目 | 2019-09-01 | 2022-09-01 | 高法云平台 | 于振业 | 高法项目（高法机房） | 物理服务器 | 华为 | 新区402机房 | 甘肃省高级人民法院“慧审云”云平台和软硬件集成项目 | 2019-09-01 | 2022-09-01 | 高法云平台 | 于振业 | 高法项目（高法机房） | 物理服务器 | 华为 | 新区402机房 | 甘肃省高级人民法院“慧审云”云平台和软硬件集成项目 | 2019-09-01 | 2022-09-01 | 高法云平台 | 于振业 | 高法项目（高法机房） | 物理服务器 | 华为 | 新区402机房 | 甘肃省高级人民法院“慧审云”云平台和软硬件集成项目 | 2019-09-01 | 2022-09-01 | 高法云平台 | 于振业 | 高法项目（高法机房） | 物理服务器 | 华为 | 新区402机房 | 甘肃省高级人民法院“慧审云”云平台和软硬件集成项目 | 2019-09-01 | 2022-09-01 | 高法云平台 | 于振业 | 高法项目（高法机房） | 物理服务器 | 华为 | 新区402机房 | 甘肃省高级人民法院“慧审云”云平台和软硬件集成项目 | 2019-09-01 | 2022-09-01 | 高法云平台 | 于振业 | 高法项目（高法机房） | 物理服务器 | 华为 | 新区402机房 | 甘肃省高级人民法院“慧审云”云平台和软硬件集成项目 | 2019-09-01 | 2022-09-01 | 高法云平台 | 于振业 | 高法项目（高法机房） | 物理服务器 | 华为 | 新区402机房 | 甘肃省高级人民法院“慧审云”云平台和软硬件集成项目 | 2019-09-01 | 2022-09-01 | 高法云平台 | 于振业 | 高法项目（高法机房） | 物理服务器 | 华为 | 新区402机房 | 甘肃省高级人民法院“慧审云”云平台和软硬件集成项目 | 2019-09-01 | 2022-09-01 | 高法云平台 | 于振业 | 高法项目（高法机房） | 物理服务器 | 华为 | 新区402机房 | 甘肃省高级人民法院“慧审云”云平台和软硬件集成项目 | 2019-09-01 | 2022-09-01 | 高法云平台 | 于振业 | 高法项目（高法机房） | 物理服务器 | 华为 | 新区402机房 | 甘肃省高级人民法院“慧审云”云平台和软硬件集成项目 | 2019-09-01 | 2022-09-01 | 高法云平台 | 于振业 | 高法项目（高法机房） | 物理服务器 | 华为 | 新区402机房 | 甘肃省高级人民法院“慧审云”云平台和软硬件集成项目 | 2019-09-01 | 2022-09-01 | 高法云平台 | 于振业 | 高法项目（高法机房） | 物理服务器 | 华为 | 新区402机房 | 甘肃省高级人民法院“慧审云”云平台和软硬件集成项目 | 2019-09-01 | 2022-09-01 | 高法云平台 | 于振业 | 高法项目（高法机房） | 物理服务器 | 华为 | 新区402机房 | 甘肃省高级人民法院“慧审云”云平台和软硬件集成项目 | 2019-09-01 | 2022-09-01 | 高法云平台 | 于振业 | 高法项目（高法机房） | 物理服务器 | 华为 | 新区402机房 | 甘肃省高级人民法院“慧审云”云平台和软硬件集成项目 | 2019-09-01 | 2022-09-01 | 高法云平台 | 于振业 | 高法项目（高法机房） | 物理服务器 | 华为 | 新区402机房 | 甘肃省高级人民法院“慧审云”云平台和软硬件集成项目 | 2019-09-01 | 2022-09-01 | 高法云平台 | 于振业 | 高法项目（高法机房） | 物理服务器 | 华为 | 新区402机房 | 甘肃省高级人民法院“慧审云”云平台和软硬件集成项目 | 2019-09-01 | 2022-09-01 | 高法云平台 | 于振业 | 高法项目（高法机房） | 物理服务器 | 华为 | 新区402机房 | 甘肃省高级人民法院“慧审云”云平台和软硬件集成项目 | 2019-09-01 | 2022-09-01 | 高法云平台 | 于振业 | 高法项目（高法机房） | 物理服务器 | 华为 | 新区402机房 | 甘肃省高级人民法院“慧审云”云平台和软硬件集成项目 | 2019-09-01 | 2022-09-01 | 高法云平台 | 于振业 | 高法项目（高法机房） | 物理服务器 | 华为 | 新区402机房 | 甘肃省高级人民法院“慧审云”云平台和软硬件集成项目 | 2019-09-01 | 2022-09-01 | 高法云平台 | 于振业 | 高法项目（高法机房） | 物理服务器 | 华为 | 新区402机房 | 甘肃省高级人民法院“慧审云”云平台和软硬件集成项目 | 2019-09-01 | 2022-09-01 | 高法云平台 | 于振业 | 高法项目（高法机房） | 物理服务器 | 华为 | 新区402机房 | 甘肃省高级人民法院“慧审云”云平台和软硬件集成项目 | 2019-09-01 | 2022-09-01 | 高法云平台 | 于振业 | 高法项目（高法机房） | 物理服务器 | 华为 | 新区402机房 | 甘肃省高级人民法院“慧审云”云平台和软硬件集成项目 | 2019-09-01 | 2022-09-01 | 高法云平台 | 于振业 | 高法项目（高法机房） | 物理服务器 | 华为 | 新区402机房 | 甘肃省高级人民法院“慧审云”云平台和软硬件集成项目 | 2019-09-01 | 2022-09-01 | 高法云平台 | 于振业 | 高法项目（高法机房） | 物理服务器 | 华为 | 新区402机房 | 甘肃省高级人民法院“慧审云”云平台和软硬件集成项目 | 2019-09-01 | 2022-09-01 | 高法云平台 | 于振业 | 高法项目（高法机房） | 物理服务器 | 华为 | 新区402机房 | 甘肃省高级人民法院“慧审云”云平台和软硬件集成项目 | 2019-09-01 | 2022-09-01 | 高法云平台 | 于振业 | 高法项目（高法机房） | 物理服务器 | 华为 | 新区402机房 | 甘肃省高级人民法院“慧审云”云平台和软硬件集成项目 | 2019-09-01 | 2022-09-01 | 高法云平台 | 于振业 | 高法项目（高法机房） | 物理服务器 | 华为 | 新区402机房 | 甘肃省高级人民法院“慧审云”云平台和软硬件集成项目 | 2019-09-01 | 2022-09-01 | 高法云平台 | 于振业 | 高法项目（高法机房） | 物理服务器 | 华为 | 新区402机房 | 甘肃省高级人民法院“慧审云”云平台和软硬件集成项目 | 2019-09-01 | 2022-09-01 | 高法云平台 | 于振业 | 高法项目（高法机房） | 物理服务器 | 华为 | 新区402机房 | 甘肃省高级人民法院“慧审云”云平台和软硬件集成项目 | 2019-09-01 | 2022-09-01 | 高法云平台 | 于振业 | 高法项目（高法机房） | 物理服务器 | 华为 | 新区402机房 | 甘肃省高级人民法院“慧审云”云平台和软硬件集成项目 | 2019-09-01 | 2022-09-01 | 高法云平台 | 于振业 | 高法项目（高法机房） | 物理服务器 | 华为 | 新区402机房 | 甘肃省高级人民法院“慧审云”云平台和软硬件集成项目 | 2019-09-01 | 2022-09-01 | 高法云平台 | 于振业 | 高法项目（高法机房） | 物理服务器 | 华为 | 新区402机房 | 甘肃省高级人民法院“慧审云”云平台和软硬件集成项目 | 2019-09-01 | 2022-09-01 | 高法云平台 | 于振业 | 高法项目（高法机房） | 物理服务器 | 华为 | 新区402机房 | 甘肃省高级人民法院“慧审云”云平台和软硬件集成项目 | 2019-09-01 | 2022-09-01 | 高法云平台 | 于振业 | 高法项目（高法机房） | 物理服务器 | 华为 | 新区402机房 | 甘肃省高级人民法院“慧审云”云平台和软硬件集成项目 | 2019-09-01 | 2022-09-01 | 高法云平台 | 于振业 | 高法项目（高法机房） | 物理服务器 | 华为 | 新区402机房 | 甘肃省高级人民法院“慧审云”云平台和软硬件集成项目 | 2019-09-01 | 2022-09-01 | 高法云平台 | 于振业 | 高法项目（高法机房） | 物理服务器 | 华为 | 新区402机房 | 甘肃省高级人民法院“慧审云”云平台和软硬件集成项目 | 2019-09-01 | 2022-09-01 | 高法云平台 | 于振业 | 高法项目（高法机房） | 物理服务器 | 华为 | 新区402机房 | 甘肃省高级人民法院“慧审云”云平台和软硬件集成项目 | 2019-09-01 | 2022-09-01 | 高法云平台 | 于振业 | 高法项目（高法机房） | 物理服务器 | 华为 | 新区402机房 | 甘肃省高级人民法院“慧审云”云平台和软硬件集成项目 | 2019-09-01 | 2022-09-01 | 高法云平台 | 于振业 | 高法项目（高法机房） | 物理服务器 | 华为 | 新区402机房 | 甘肃省高级人民法院“慧审云”云平台和软硬件集成项目 | 2019-09-01 | 2022-09-01 | 高法云平台 | 于振业 | 高法项目（高法机房） | 物理服务器 | 华为 | 新区402机房 | 甘肃省高级人民法院“慧审云”云平台和软硬件集成项目 | 2019-09-01 | 2022-09-01 | 高法云平台 | 于振业 | 高法项目（高法机房） | 物理服务器 | 华为 | 新区402机房 | 甘肃省高级人民法院“慧审云”云平台和软硬件集成项目 | 2019-09-01 | 2022-09-01 | 高法云平台 | 于振业 | 高法项目（高法机房） | 物理服务器 | 华为 | 新区402机房 | 甘肃省高级人民法院“慧审云”云平台和软硬件集成项目 | 2019-09-01 | 2022-09-01 | 高法云平台 | 于振业 | 高法项目（高法机房） | 物理服务器 | 华为 | 新区402机房 | 甘肃省高级人民法院“慧审云”云平台和软硬件集成项目 | 2019-09-01 | 2022-09-01 | 高法云平台 | 于振业 | 高法项目（高法机房） | 物理服务器 | 华为 | 新区402机房 | 甘肃省高级人民法院“慧审云”云平台和软硬件集成项目 | 2019-09-01 | 2022-09-01 | 高法云平台 | 于振业 | 高法项目（高法机房） | 物理服务器 | 华为 | 新区402机房 | 甘肃省高级人民法院“慧审云”云平台和软硬件集成项目 | 2019-09-01 | 2022-09-01 | 高法云平台 | 于振业 | 高法项目（高法机房） | 物理服务器 | 华为 | 新区402机房 | 甘肃省高级人民法院“慧审云”云平台和软硬件集成项目 | 2019-09-01 | 2022-09-01 | 高法云平台 | 于振业 | 高法项目（高法机房） | 物理服务器 | 华为 | 新区402机房 | 甘肃省高级人民法院“慧审云”云平台和软硬件集成项目 | 2019-09-01 | 2022-09-01 | 高法云平台 | 于振业 | 高法项目（高法机房） | 物理服务器 | 华为 | 新区402机房 | 甘肃省高级人民法院“慧审云”云平台和软硬件集成项目 | 2019-09-01 | 2022-09-01 | 高法云平台 | 于振业 | 高法项目（高法机房） | 物理服务器 | 华为 | 新区402机房 | 甘肃省高级人民法院“慧审云”云平台和软硬件集成项目 | 2019-09-01 | 2022-09-01 | 高法云平台 | 于振业 | 高法项目（高法机房） | 物理服务器 | 华为 | 新区402机房 | 甘肃省高级人民法院“慧审云”云平台和软硬件集成项目 | 2019-09-01 | 2022-09-01 | 高法云平台 | 于振业 | 高法项目（高法机房） | 物理服务器 | 华为 | 新区402机房 | 甘肃省高级人民法院“慧审云”云平台和软硬件集成项目 | 2019-09-01 | 2022-09-01 | 高法云平台 | 于振业 | 高法项目（高法机房） | 物理服务器 | 华为 | 新区402机房 | 甘肃省高级人民法院“慧审云”云平台和软硬件集成项目 | 2019-09-01 | 2022-09-01 | 高法云平台 | 于振业 | 高法项目（高法机房） | 物理服务器 | 华为 | 新区402机房 | 甘肃省高级人民法院“慧审云”云平台和软硬件集成项目 | 2019-09-01 | 2022-09-01 | 高法云平台 | 于振业 | 高法项目（高法机房） | 物理服务器 | 华为 | 新区402机房 | 甘肃省高级人民法院“慧审云”云平台和软硬件集成项目 | 2019-09-01 | 2022-09-01 | 高法云平台 | 于振业 | 高法项目（高法机房） | 物理服务器 | 华为 | 新区402机房 | 甘肃省高级人民法院“慧审云”云平台和软硬件集成项目 | 2019-09-01 | 2022-09-01 | 高法云平台 | 于振业 | 高法项目（高法机房） | 物理服务器 | 华为 | 新区402机房 | 甘肃省高级人民法院“慧审云”云平台和软硬件集成项目 | 2019-09-01 | 2022-09-01 | 高法云平台 | 于振业 | 高法项目（高法机房） | 物理服务器 | 华为 | 新区402机房 | 甘肃省高级人民法院“慧审云”云平台和软硬件集成项目 | 2019-09-01 | 2022-09-01 | 高法云平台 | 于振业 | 高法项目（高法机房） | 物理服务器 | 华为 | 新区402机房 | 甘肃省高级人民法院“慧审云”云平台和软硬件集成项目 | 2019-09-01 | 2022-09-01 | 高法云平台 | 于振业 | 高法项目（高法机房） | 物理服务器 | 华为 | 新区402机房 | 甘肃省高级人民法院“慧审云”云平台和软硬件集成项目 | 2019-09-01 | 2022-09-01 | 高法云平台 | 于振业 | 高法项目（高法机房） | 物理服务器 | 华为 | 新区402机房 | 甘肃省高级人民法院“慧审云”云平台和软硬件集成项目 | 2019-09-01 | 2022-09-01 | 高法云平台 | 于振业 | 高法项目（高法机房） | 物理服务器 | 华为 | 新区402机房 | 甘肃省高级人民法院“慧审云”云平台和软硬件集成项目 | 2019-09-01 | 2022-09-01 | 高法云平台 | 于振业 | 高法项目（高法机房） | 物理服务器 | 华为 | 新区402机房 | 甘肃省高级人民法院“慧审云”云平台和软硬件集成项目 | 2019-09-01 | 2022-09-01 | 高法云平台 | 于振业 | 高法项目（高法机房） | 物理服务器 | 华为 | 新区402机房 | 甘肃省高级人民法院“慧审云”云平台和软硬件集成项目 | 2019-09-01 | 2022-09-01 | 高法云平台 | 于振业 | 高法项目（高法机房） | 物理服务器 | 华为 | 新区402机房 | 甘肃省高级人民法院“慧审云”云平台和软硬件集成项目 | 2019-09-01 | 2022-09-01 | 高法云平台 | 于振业 | 高法项目（高法机房） | 物理服务器 | 华为 | 新区402机房 | 甘肃省高级人民法院“慧审云”云平台和软硬件集成项目 | 2019-09-01 | 2022-09-01 | 高法云平台 | 于振业 | 高法项目（高法机房） | 物理服务器 | 华为 | 新区402机房 | 甘肃省高级人民法院“慧审云”云平台和软硬件集成项目 | 2019-09-01 | 2022-09-01 | 高法云平台 | 于振业 | 高法项目（高法机房） | 物理服务器 | 华为 | 新区402机房 | 甘肃省高级人民法院“慧审云”云平台和软硬件集成项目 | 2019-09-01 | 2022-09-01 | 高法云平台 | 于振业 | 高法项目（高法机房） | 物理服务器 | 华为 | 新区402机房 | 甘肃省高级人民法院“慧审云”云平台和软硬件集成项目 | 2019-09-01 | 2022-09-01 | 高法云平台 | 于振业 | 高法项目（高法机房） | 物理服务器 | 华为 | 新区402机房 | 甘肃省高级人民法院“慧审云”云平台和软硬件集成项目 | 2019-09-01 | 2022-09-01 | 高法云平台 | 于振业 | 高法项目（高法机房） | 物理服务器 | 华为 | 新区402机房 | 甘肃省高级人民法院“慧审云”云平台和软硬件集成项目 | 2019-09-01 | 2022-09-01 | 高法云平台 | 于振业 | 高法项目（高法机房） | 物理服务器 | 华为 | 新区402机房 | 甘肃省高级人民法院“慧审云”云平台和软硬件集成项目 | 2019-09-01 | 2022-09-01 | 高法云平台 | 于振业 | 高法项目（高法机房） | 物理服务器 | 华为 | 新区402机房 | 甘肃省高级人民法院“慧审云”云平台和软硬件集成项目 | 2019-09-01 | 2022-09-01 | 高法云平台 | 于振业 | 高法项目（高法机房） | 物理服务器 | 华为 | 新区402机房 | 甘肃省高级人民法院“慧审云”云平台和软硬件集成项目 | 2019-09-01 | 2022-09-01 | 高法云平台 | 于振业 | 高法项目（高法机房） | 物理服务器 | 华为 | 新区402机房 | 甘肃省高级人民法院“慧审云”云平台和软硬件集成项目 | 2019-09-01 | 2022-09-01 | 高法云平台 | 于振业 | 高法项目（高法机房） | 物理服务器 | 华为 | 新区402机房 | 甘肃省高级人民法院“慧审云”云平台和软硬件集成项目 | 2019-09-01 | 2022-09-01 | 高法云平台 | 于振业 | 高法项目（高法机房） | 物理服务器 | 华为 | 新区402机房 | 甘肃省高级人民法院“慧审云”云平台和软硬件集成项目 | 2019-09-01 | 2022-09-01 | 高法云平台 | 于振业 | 高法项目（高法机房） | 物理服务器 | 华为 | 新区402机房 | 甘肃省高级人民法院“慧审云”云平台和软硬件集成项目 | 2019-09-01 | 2022-09-01 | 高法云平台 | 于振业 | 高法项目（高法机房） | 物理服务器 | 华为 | 新区402机房 | 甘肃省高级人民法院“慧审云”云平台和软硬件集成项目 | 2019-09-01 | 2022-09-01 | 高法云平台 | 于振业 | 高法项目（高法机房） | 物理服务器 | 华为 | 新区402机房 | 甘肃省高级人民法院“慧审云”云平台和软硬件集成项目 | 2019-09-01 | 2022-09-01 | 高法云平台 | 于振业 | 高法项目（高法机房） | 物理服务器 | 华为 | 新区402机房 | 甘肃省高级人民法院“慧审云”云平台和软硬件集成项目 | 2019-09-01 | 2022-09-01 | 高法云平台 | 于振业 | 高法项目（高法机房） | 物理服务器 | 华为 | 新区402机房 | 甘肃省高级人民法院“慧审云”云平台和软硬件集成项目 | 2019-09-01 | 2022-09-01 | 高法云平台 | 于振业 | 高法项目（高法机房） | 物理服务器 | 华为 | 新区402机房 | 甘肃省高级人民法院“慧审云”云平台和软硬件集成项目 | 2019-09-01 | 2022-09-01 | 高法云平台 | 于振业 | 高法项目（高法机房） | 物理服务器 | 华为 | 新区402机房 | 甘肃省高级人民法院“慧审云”云平台和软硬件集成项目 | 2019-09-01 | 2022-09-01 | 高法云平台 | 于振业 | 高法项目（高法机房） | 物理服务器 | 华为 | 新区402机房 | 甘肃省高级人民法院“慧审云”云平台和软硬件集成项目 | 2019-09-01 | 2022-09-01 | 高法云平台 | 于振业 | 高法项目（高法机房） | 物理服务器 | 华为 | 新区402机房 | 甘肃省高级人民法院“慧审云”云平台和软硬件集成项目 | 2019-09-01 | 2022-09-01 | 高法云平台 | 于振业 | 高法项目（高法机房） | 物理服务器 | 华为 | 新区402机房 | 甘肃省高级人民法院“慧审云”云平台和软硬件集成项目 | 2019-09-01 | 2022-09-01 | 高法云平台 | 于振业 | 高法项目（高法机房） | 物理服务器 | 华为 | 新区402机房 | 甘肃省高级人民法院“慧审云”云平台和软硬件集成项目 | 2019-09-01 | 2022-09-01 | 高法云平台 | 于振业 | 高法项目（高法机房） | 物理服务器 | 华为 | 新区402机房 | 甘肃省高级人民法院“慧审云”云平台和软硬件集成项目 | 2019-09-01 | 2022-09-01 | 高法云平台 | 于振业 | 高法项目（高法机房） | 物理服务器 | 华为 | 新区402机房 | 甘肃省高级人民法院“慧审云”云平台和软硬件集成项目 | 2019-09-01 | 2022-09-01 | 高法云平台 | 于振业 | 高法项目（高法机房） | 物理服务器 | 华为 | 新区402机房 | 甘肃省高级人民法院“慧审云”云平台和软硬件集成项目 | 2019-09-01 | 2022-09-01 | 高法云平台 | 于振业 | 高法项目（高法机房） | 物理服务器 | 华为 | 新区402机房 | 甘肃省高级人民法院“慧审云”云平台和软硬件集成项目 | 2019-09-01 | 2022-09-01 | 高法云平台 | 于振业 | 高法项目（高法机房） | 物理服务器 | 华为 | 新区402机房 | 甘肃省高级人民法院“慧审云”云平台和软硬件集成项目 | 2019-09-01 | 2022-09-01 | 高法云平台 | 于振业 | 高法项目（高法机房） | 物理服务器 | 华为 | 新区402机房 | 甘肃省高级人民法院“慧审云”云平台和软硬件集成项目 | 2019-09-01 | 2022-09-01 | 高法云平台 | 于振业 | 高法项目（高法机房） | 物理服务器 | 华为 | 新区402机房 | 甘肃省高级人民法院“慧审云”云平台和软硬件集成项目 | 2019-09-01 | 2022-09-01 | 高法云平台 | 于振业 | 高法项目（高法机房） | 物理服务器 | 华为 | 新区402机房 | 甘肃省高级人民法院“慧审云”云平台和软硬件集成项目 | 2019-09-01 | 2022-09-01 | 高法云平台 | 于振业 | 高法项目（高法机房） | 物理服务器 | 华为 | 新区402机房 | 甘肃省高级人民法院“慧审云”云平台和软硬件集成项目 | 2019-09-01 | 2022-09-01 | 高法云平台 | 于振业 | 高法项目（高法机房） | 物理服务器 | 华为 | 新区402机房 | 甘肃省高级人民法院“慧审云”云平台和软硬件集成项目 | 2019-09-01 | 2022-09-01 | 高法云平台 | 于振业 | 高法项目（高法机房） | 物理服务器 | 华为 | 新区402机房 | 甘肃省高级人民法院“慧审云”云平台和软硬件集成项目 | 2019-09-01 | 2022-09-01 | 高法云平台 | 于振业 | 高法项目（高法机房） | 物理服务器 | 华为 | 新区402机房 | 甘肃省高级人民法院“慧审云”云平台和软硬件集成项目 | 2019-09-01 | 2022-09-01 | 高法云平台 | 于振业 | 高法项目（高法机房） | 物理服务器 | 华为 | 新区402机房 | 甘肃省高级人民法院“慧审云”云平台和软硬件集成项目 | 2019-09-01 | 2022-09-01 | 高法云平台 | 于振业 | 高法项目（高法机房） | 物理服务器 | 华为 | 新区402机房 | 甘肃省高级人民法院“慧审云”云平台和软硬件集成项目 | 2019-09-01 | 2022-09-01 | 高法云平台 | 于振业 | 高法项目（高法机房） | 物理服务器 | 华为 | 新区402机房 | 甘肃省高级人民法院“慧审云”云平台和软硬件集成项目 | 2019-09-01 | 2022-09-01 | 高法云平台 | 于振业 | 高法项目（高法机房） | 物理服务器 | 华为 | 新区402机房 | 甘肃省高级人民法院“慧审云”云平台和软硬件集成项目 | 2019-09-01 | 2022-09-01 | 高法云平台 | 于振业 | 高法项目（高法机房） | 物理服务器 | 华为 | 新区402机房 | 甘肃省高级人民法院“慧审云”云平台和软硬件集成项目 | 2019-09-01 | 2022-09-01 | 高法云平台 | 于振业 | 高法项目（高法机房） | 物理服务器 | 华为 | 新区402机房 | 甘肃省高级人民法院“慧审云”云平台和软硬件集成项目 | 2019-09-01 | 2022-09-01 | 高法云平台 | 于振业 | 高法项目（高法机房） | 物理服务器 | 华为 | 新区402机房 | 甘肃省高级人民法院“慧审云”云平台和软硬件集成项目 | 2019-09-01 | 2022-09-01 | 高法云平台 | 于振业 | 高法项目（高法机房） | 物理服务器 | 华为 | 新区402机房 | 甘肃省高级人民法院“慧审云”云平台和软硬件集成项目 | 2019-09-01 | 2022-09-01 | 高法云平台 | 于振业 | 高法项目（高法机房） | 物理服务器 | 华为 | 新区402机房 | 甘肃省高级人民法院“慧审云”云平台和软硬件集成项目 | 2019-09-01 | 2022-09-01 | 高法云平台 | 于振业 | 高法项目（高法机房） | 物理服务器 | 华为 | 新区402机房 | 甘肃省高级人民法院“慧审云”云平台和软硬件集成项目 | 2019-09-01 | 2022-09-01 | 高法云平台 | 于振业 | 高法项目（高法机房） | 物理服务器 | 华为 | 新区402机房 | 甘肃省高级人民法院“慧审云”云平台和软硬件集成项目 | 2019-09-01 | 2022-09-01 | 高法云平台 | 于振业 | 高法项目（高法机房） | 物理服务器 | 华为 | 新区402机房 | 甘肃省高级人民法院“慧审云”云平台和软硬件集成项目 | 2019-09-01 | 2022-09-01 | 高法云平台 | 于振业 | 高法项目（高法机房） | 物理服务器 | 华为 | 新区402机房 | 甘肃省高级人民法院“慧审云”云平台和软硬件集成项目 | 2019-09-01 | 2022-09-01 | 高法云平台 | 于振业 | 高法项目（高法机房） | 物理服务器 | 华为 | 新区402机房 | 甘肃省高级人民法院“慧审云”云平台和软硬件集成项目 | 2019-09-01 | 2022-09-01 | 高法云平台 | 于振业 | 高法项目（高法机房） | 物理服务器 | 华为 | 新区402机房 | 甘肃省高级人民法院“慧审云”云平台和软硬件集成项目 | 2019-09-01 | 2022-09-01 | 高法云平台 | 于振业 | 高法项目（高法机房） | 物理服务器 | 华为 | 新区402机房 | 甘肃省高级人民法院“慧审云”云平台和软硬件集成项目 | 2019-09-01 | 2022-09-01 | 高法云平台 | 于振业 | 高法项目（高法机房） | 物理服务器 | 华为 | 新区402机房 | 甘肃省高级人民法院“慧审云”云平台和软硬件集成项目 | 2019-09-01 | 2022-09-01 | 高法云平台 | 于振业 | 高法项目（高法机房） | 物理服务器 | 华为 | 新区402机房 | 甘肃省高级人民法院“慧审云”云平台和软硬件集成项目 | 2019-09-01 | 2022-09-01 | 高法云平台 | 于振业 | 高法项目（高法机房） | 物理服务器 | 华为 | 新区402机房 | 甘肃省高级人民法院“慧审云”云平台和软硬件集成项目 | 2019-09-01 | 2022-09-01 | 高法云平台 | 于振业 | 高法项目（高法机房） | 物理服务器 | 华为 | 新区402机房 | 甘肃省高级人民法院“慧审云”云平台和软硬件集成项目 | 2019-09-01 | 2022-09-01 | 高法云平台 | 于振业 | 高法项目（高法机房） | 物理服务器 | 华为 | 新区402机房 | 甘肃省高级人民法院“慧审云”云平台和软硬件集成项目 | 2019-09-01 | 2022-09-01 | 高法云平台 | 于振业 | 高法项目（高法机房） | 物理服务器 | 华为 | 新区402机房 | 甘肃省高级人民法院“慧审云”云平台和软硬件集成项目 | 2019-09-01 | 2022-09-01 | 高法云平台 | 于振业 | 高法项目（高法机房） | 物理服务器 | 华为 | 新区402机房 | 甘肃省高级人民法院“慧审云”云平台和软硬件集成项目 | 2019-09-01 | 2022-09-01 | 高法云平台 | 于振业 | 高法项目（高法机房） | 物理服务器 | 华为 | 新区402机房 | 甘肃省高级人民法院“慧审云”云平台和软硬件集成项目 | 2019-09-01 | 2022-09-01 | 高法云平台 | 于振业 | 高法项目（高法机房） | 物理服务器 | 华为 | 新区402机房 | 甘肃省高级人民法院“慧审云”云平台和软硬件集成项目 | 2019-09-01 | 2022-09-01 | 高法云平台 | 于振业 | 高法项目（高法机房） | 物理服务器 | 华为 | 新区402机房 | 甘肃省高级人民法院“慧审云”云平台和软硬件集成项目 | 2019-09-01 | 2022-09-01 | 高法云平台 | 于振业 | 高法项目（高法机房） | 物理服务器 | 华为 | 新区402机房 | 甘肃省高级人民法院“慧审云”云平台和软硬件集成项目 | 2019-09-01 | 2022-09-01 | 高法云平台 | 于振业 | 高法项目（高法机房） | 物理服务器 | 华为 | 新区402机房 | 甘肃省高级人民法院“慧审云”云平台和软硬件集成项目 | 2019-09-01 | 2022-09-01 | 高法云平台 | 于振业 | 高法项目（高法机房） | 物理服务器 | 华为 | 新区402机房 | 甘肃省高级人民法院“慧审云”云平台和软硬件集成项目 | 2019-09-01 | 2022-09-01 | 高法云平台 | 于振业 | 高法项目（高法机房） | 物理服务器 | 华为 | 新区402机房 | 甘肃省高级人民法院“慧审云”云平台和软硬件集成项目 | 2019-09-01 | 2022-09-01 | 高法云平台 | 于振业 | 高法项目（高法机房） | 物理服务器 | 华为 | 新区402机房 | 甘肃省高级人民法院“慧审云”云平台和软硬件集成项目 | 2019-09-01 | 2022-09-01 | 高法云平台 | 于振业 | 高法项目（高法机房） | 物理服务器 | 华为 | 新区402机房 | 甘肃省高级人民法院“慧审云”云平台和软硬件集成项目 | 2019-09-01 | 2022-09-01 | 高法云平台 | 于振业 | 高法项目（高法机房） | 物理服务器 | 华为 | 新区402机房 | 甘肃省高级人民法院“慧审云”云平台和软硬件集成项目 | 2019-09-01 | 2022-09-01 | 高法云平台 | 于振业 | 高法项目（高法机房） | 物理服务器 | 华为 | 新区402机房 | 甘肃省高级人民法院“慧审云”云平台和软硬件集成项目 | 2019-09-01 | 2022-09-01 | 高法云平台 | 于振业 | 高法项目（高法机房） | 物理服务器 | 华为 | 新区402机房 | 甘肃省高级人民法院“慧审云”云平台和软硬件集成项目 | 2019-09-01 | 2022-09-01 | 高法云平台 | 于振业 | 高法项目（高法机房） | 物理服务器 | 华为 | 新区402机房 | 甘肃省高级人民法院“慧审云”云平台和软硬件集成项目 | 2019-09-01 | 2022-09-01 | 高法云平台 | 于振业 | 高法项目（高法机房） | 物理服务器 | 华为 | 新区402机房 | 甘肃省高级人民法院“慧审云”云平台和软硬件集成项目 | 2019-09-01 | 2022-09-01 | 高法云平台 | 于振业 | 高法项目（高法机房） | 物理服务器 | 华为 | 新区402机房 | 甘肃省高级人民法院“慧审云”云平台和软硬件集成项目 | 2019-09-01 | 2022-09-01 | 高法云平台 | 于振业 | 高法项目（高法机房） | 物理服务器 | 华为 | 新区402机房 | 甘肃省高级人民法院“慧审云”云平台和软硬件集成项目 | 2019-09-01 | 2022-09-01 | 高法云平台 | 于振业 | 高法项目（高法机房） | 物理服务器 | 华为 | 新区402机房 | 甘肃省高级人民法院“慧审云”云平台和软硬件集成项目 | 2019-09-01 | 2022-09-01 | 高法云平台 | 于振业 | 高法项目（高法机房） | 物理服务器 | 华为 | 新区402机房 | 甘肃省高级人民法院“慧审云”云平台和软硬件集成项目 | 2019-09-01 | 2022-09-01 | 高法云平台 | 于振业 | 高法项目（高法机房） | 物理服务器 | 华为 | 新区402机房 | 甘肃省高级人民法院“慧审云”云平台和软硬件集成项目 | 2019-09-01 | 2022-09-01 | 高法云平台 | 于振业 | 高法项目（高法机房） | 物理服务器 | 华为 | 新区402机房 | 甘肃省高级人民法院“慧审云”云平台和软硬件集成项目 | 2019-09-01 | 2022-09-01 | 高法云平台 | 于振业 | 高法项目（高法机房） | 物理服务器 | 华为 | 新区402机房 | 甘肃省高级人民法院“慧审云”云平台和软硬件集成项目 | 2019-09-01 | 2022-09-01 | 高法云平台 | 于振业 | 高法项目（高法机房） | 物理服务器 | 华为 | 新区402机房 | 甘肃省高级人民法院“慧审云”云平台和软硬件集成项目 | 2019-09-01 | 2022-09-01 | 高法云平台 | 于振业 | 高法项目（高法机房） | 物理服务器 | 华为 | 新区402机房 | 甘肃省高级人民法院“慧审云”云平台和软硬件集成项目 | 2019-09-01 | 2022-09-01 | 高法云平台 | 于振业 | 高法项目（高法机房） | 物理服务器 | 华为 | 新区402机房 | 甘肃省高级人民法院“慧审云”云平台和软硬件集成项目 | 2019-09-01 | 2022-09-01 | 高法云平台 | 于振业 | 高法项目（高法机房） | 物理服务器 | 华为 | 新区402机房 | 甘肃省高级人民法院“慧审云”云平台和软硬件集成项目 | 2019-09-01 | 2022-09-01 | 高法云平台 | 于振业 | 高法项目（高法机房） | 物理服务器 | 华为 | 新区402机房 | 甘肃省高级人民法院“慧审云”云平台和软硬件集成项目 | 2019-09-01 | 2022-09-01 | 高法云平台 | 于振业 | 高法项目（高法机房） | 物理服务器 | 华为 | 新区402机房 | 甘肃省高级人民法院“慧审云”云平台和软硬件集成项目 | 2019-09-01 | 2022-09-01 | 高法云平台 | 于振业 | 高法项目（高法机房） | 物理服务器 | 华为 | 新区402机房 | 甘肃省高级人民法院“慧审云”云平台和软硬件集成项目 | 2019-09-01 | 2022-09-01 | 高法云平台 | 于振业 | 高法项目（高法机房） | 物理服务器 | 华为 | 新区402机房 | 甘肃省高级人民法院“慧审云”云平台和软硬件集成项目 | 2019-09-01 | 2022-09-01 | 高法云平台 | 于振业 | 高法项目（高法机房） | 物理服务器 | 华为 | 新区402机房 | 甘肃省高级人民法院“慧审云”云平台和软硬件集成项目 | 2019-09-01 | 2022-09-01 | 高法云平台 | 于振业 | 高法项目（高法机房） | 物理服务器 | 华为 | 新区402机房 | 甘肃省高级人民法院“慧审云”云平台和软硬件集成项目 | 2019-09-01 | 2022-09-01 | 高法云平台 | 于振业 | 高法项目（高法机房） | 物理服务器 | 华为 | 新区402机房 | 甘肃省高级人民法院“慧审云”云平台和软硬件集成项目 | 2019-09-01 | 2022-09-01 | 高法云平台 | 于振业 | 高法项目（高法机房） | 物理服务器 | 华为 | 新区402机房 | 甘肃省高级人民法院“慧审云”云平台和软硬件集成项目 | 2019-09-01 | 2022-09-01 | 高法云平台 | 于振业 | 高法项目（高法机房） | 物理服务器 | 华为 | 新区402机房 | 甘肃省高级人民法院“慧审云”云平台和软硬件集成项目 | 2019-09-01 | 2022-09-01 | 高法云平台 | 于振业 | 高法项目（高法机房） | 物理服务器 | 华为 | 新区402机房 | 甘肃省高级人民法院“慧审云”云平台和软硬件集成项目 | 2019-09-01 | 2022-09-01 | 高法云平台 | 于振业 | 高法项目（高法机房） | 物理服务器 | 华为 | 新区402机房 | 甘肃省高级人民法院“慧审云”云平台和软硬件集成项目 | 2019-09-01 | 2022-09-01 | 高法云平台 | 于振业 | 高法项目（高法机房） | 物理服务器 | 华为 | 新区402机房 | 甘肃省高级人民法院“慧审云”云平台和软硬件集成项目 | 2019-09-01 | 2022-09-01 | 高法云平台 | 于振业 | 高法项目（高法机房） | 物理服务器 | 华为 | 新区402机房 | 甘肃省高级人民法院“慧审云”云平台和软硬件集成项目 | 2019-09-01 | 2022-09-01 | 高法云平台 | 于振业 | 高法项目（高法机房） | 物理服务器 | 华为 | 新区402机房 | 甘肃省高级人民法院“慧审云”云平台和软硬件集成项目 | 2019-09-01 | 2022-09-01 | 高法云平台 | 于振业 | 高法项目（高法机房） | 物理服务器 | 华为 | 新区402机房 | 甘肃省高级人民法院“慧审云”云平台和软硬件集成项目 | 2019-09-01 | 2022-09-01 | 高法云平台 | 于振业 | 高法项目（高法机房） | 物理服务器 | 华为 | 新区402机房 | 甘肃省高级人民法院“慧审云”云平台和软硬件集成项目 | 2019-09-01 | 2022-09-01 | 高法云平台 | 于振业 | 高法项目（高法机房） | 物理服务器 | 华为 | 新区402机房 | 甘肃省高级人民法院“慧审云”云平台和软硬件集成项目 | 2019-09-01 | 2022-09-01 | 高法云平台 | 于振业 | 高法项目（高法机房） | 物理服务器 | 华为 | 新区402机房 | 甘肃省高级人民法院“慧审云”云平台和软硬件集成项目 | 2019-09-01 | 2022-09-01 | 高法云平台 | 于振业 | 高法项目（高法机房） | 物理服务器 | 华为 | 新区402机房 | 甘肃省高级人民法院“慧审云”云平台和软硬件集成项目 | 2019-09-01 | 2022-09-01 | 高法云平台 | 于振业 | 高法项目（高法机房） | 物理服务器 | 华为 | 新区402机房 | 甘肃省高级人民法院“慧审云”云平台和软硬件集成项目 | 2019-09-01 | 2022-09-01 | 高法云平台 | 于振业 | 高法项目（高法机房） | 物理服务器 | 华为 | 新区402机房 | 甘肃省高级人民法院“慧审云”云平台和软硬件集成项目 | 2019-09-01 | 2022-09-01 | 高法云平台 | 于振业 | 高法项目（高法机房） | 物理服务器 | 华为 | 新区402机房 | 甘肃省高级人民法院“慧审云”云平台和软硬件集成项目 | 2019-09-01 | 2022-09-01 | 高法云平台 | 于振业 | 高法项目（高法机房） | 物理服务器 | 华为 | 新区402机房 | 甘肃省高级人民法院“慧审云”云平台和软硬件集成项目 | 2019-09-01 | 2022-09-01 | 高法云平台 | 于振业 | 高法项目（高法机房） | 物理服务器 | 华为 | 新区402机房 | 甘肃省高级人民法院“慧审云”云平台和软硬件集成项目 | 2019-09-01 | 2022-09-01 | 高法云平台 | 于振业 | 高法项目（高法机房） | 物理服务器 | 华为 | 新区402机房 | 甘肃省高级人民法院“慧审云”云平台和软硬件集成项目 | 2019-09-01 | 2022-09-01 | 高法云平台 | 于振业 | 高法项目（高法机房） | 物理服务器 | 华为 | 新区402机房 | 甘肃省高级人民法院“慧审云”云平台和软硬件集成项目 | 2019-09-01 | 2022-09-01 | 高法云平台 | 于振业 | 高法项目（高法机房） | 物理服务器 | 华为 | 新区402机房 | 甘肃省高级人民法院“慧审云”云平台和软硬件集成项目 | 2019-09-01 | 2022-09-01 | 高法云平台 | 于振业 | 高法项目（高法机房） | 物理服务器 | 华为 | 新区402机房 | 甘肃省高级人民法院“慧审云”云平台和软硬件集成项目 | 2019-09-01 | 2022-09-01 | 高法云平台 | 于振业 | 高法项目（高法机房） | 物理服务器 | 华为 | 新区402机房 | 甘肃省高级人民法院“慧审云”云平台和软硬件集成项目 | 2019-09-01 | 2022-09-01 | 高法云平台 | 于振业 | 高法项目（高法机房） | 物理服务器 | 华为 | 新区402机房 | 甘肃省高级人民法院“慧审云”云平台和软硬件集成项目 | 2019-09-01 | 2022-09-01 | 高法云平台 | 于振业 | 高法项目（高法机房） | 物理服务器 | 华为 | 新区402机房 | 甘肃省高级人民法院“慧审云”云平台和软硬件集成项目 | 2019-09-01 | 2022-09-01 | 高法云平台 | 于振业 | 高法项目（高法机房） | 物理服务器 | 华为 | 新区402机房 | 甘肃省高级人民法院“慧审云”云平台和软硬件集成项目 | 2019-09-01 | 2022-09-01 | 高法云平台 | 于振业 | 高法项目（高法机房） | 物理服务器 | 华为 | 新区402机房 | 甘肃省高级人民法院“慧审云”云平台和软硬件集成项目 | 2019-09-01 | 2022-09-01 | 高法云平台 | 于振业 | 高法项目（高法机房） | 物理服务器 | 华为 | 新区402机房 | 甘肃省高级人民法院“慧审云”云平台和软硬件集成项目 | 2019-09-01 | 2022-09-01 | 高法云平台 | 于振业 | 高法项目（高法机房） | 物理服务器 | 华为 | 新区402机房 | 甘肃省高级人民法院“慧审云”云平台和软硬件集成项目 | 2019-09-01 | 2022-09-01 | 高法云平台 | 于振业 | 高法项目（高法机房） | 物理服务器 | 华为 | 新区402机房 | 甘肃省高级人民法院“慧审云”云平台和软硬件集成项目 | 2019-09-01 | 2022-09-01 | 高法云平台 | 于振业 | 高法项目（高法机房） | 物理服务器 | 华为 | 新区402机房 | 甘肃省高级人民法院“慧审云”云平台和软硬件集成项目 | 2019-09-01 | 2022-09-01 | 高法云平台 | 于振业 | 高法项目（高法机房） | 物理服务器 | 华为 | 新区402机房 | 甘肃省高级人民法院“慧审云”云平台和软硬件集成项目 | 2019-09-01 | 2022-09-01 | 高法云平台 | 于振业 | 高法项目（高法机房） | 物理服务器 | 华为 | 新区402机房 | 甘肃省高级人民法院“慧审云”云平台和软硬件集成项目 | 2019-09-01 | 2022-09-01 | 高法云平台 | 于振业 | 高法项目（高法机房） | 物理服务器 | 华为 | 新区402机房 | 甘肃省高级人民法院“慧审云”云平台和软硬件集成项目 | 2019-09-01 | 2022-09-01 | 高法云平台 | 于振业 | 高法项目（高法机房） | 物理服务器 | 华为 | 新区402机房 | 甘肃省高级人民法院“慧审云”云平台和软硬件集成项目 | 2019-09-01 | 2022-09-01 | 高法云平台 | 于振业 | 高法项目（高法机房） | 物理服务器 | 华为 | 新区402机房 | 甘肃省高级人民法院“慧审云”云平台和软硬件集成项目 | 2019-09-01 | 2022-09-01 | 高法云平台 | 于振业 | 高法项目（高法机房） | 物理服务器 | 华为 | 新区402机房 | 甘肃省高级人民法院“慧审云”云平台和软硬件集成项目 | 2019-09-01 | 2022-09-01 | 高法云平台 | 于振业 | 高法项目（高法机房） | 物理服务器 | 华为 | 新区402机房 | 甘肃省高级人民法院“慧审云”云平台和软硬件集成项目 | 2019-09-01 | 2022-09-01 | 高法云平台 | 于振业 | 高法项目（高法机房） | 物理服务器 | 华为 | 新区402机房 | 甘肃省高级人民法院“慧审云”云平台和软硬件集成项目 | 2019-09-01 | 2022-09-01 | 高法云平台 | 于振业 | 高法项目（高法机房） | 物理服务器 | 华为 | 新区402机房 | 甘肃省高级人民法院“慧审云”云平台和软硬件集成项目 | 2019-09-01 | 2022-09-01 | 高法云平台 | 于振业 | 高法项目（高法机房） | 物理服务器 | 华为 | 新区402机房 | 甘肃省高级人民法院“慧审云”云平台和软硬件集成项目 | 2019-09-01 | 2022-09-01 | 高法云平台 | 于振业 | 高法项目（高法机房） | 物理服务器 | 华为 | 新区402机房 | 甘肃省高级人民法院“慧审云”云平台和软硬件集成项目 | 2019-09-01 | 2022-09-01 | 高法云平台 | 于振业 | 高法项目（高法机房） | 物理服务器 | 华为 | 新区402机房 | 甘肃省高级人民法院“慧审云”云平台和软硬件集成项目 | 2019-09-01 | 2022-09-01 | 高法云平台 | 于振业 | 高法项目（高法机房） | 物理服务器 | 华为 | 新区402机房 | 甘肃省高级人民法院“慧审云”云平台和软硬件集成项目 | 2019-09-01 | 2022-09-01 | 高法云平台 | 于振业 | 高法项目（高法机房） | 物理服务器 | 华为 | 新区402机房 | 甘肃省高级人民法院“慧审云”云平台和软硬件集成项目 | 2019-09-01 | 2022-09-01 | 高法云平台 | 于振业 | 高法项目（高法机房） | 物理服务器 | 华为 | 新区402机房 | 甘肃省高级人民法院“慧审云”云平台和软硬件集成项目 | 2019-09-01 | 2022-09-01 | 高法云平台 | 于振业 | 高法项目（高法机房） | 物理服务器 | 华为 | 新区402机房 | 甘肃省高级人民法院“慧审云”云平台和软硬件集成项目 | 2019-09-01 | 2022-09-01 | 高法云平台 | 于振业 | 高法项目（高法机房） | 物理服务器 | 华为 | 新区402机房 | 甘肃省高级人民法院“慧审云”云平台和软硬件集成项目 | 2019-09-01 | 2022-09-01 | 高法云平台 | 于振业 | 高法项目（高法机房） | 物理服务器 | 华为 | 新区402机房 | 甘肃省高级人民法院“慧审云”云平台和软硬件集成项目 | 2019-09-01 | 2022-09-01 | 高法云平台 | 于振业 | 高法项目（高法机房） | 物理服务器 | 华为 | 新区402机房 | 甘肃省高级人民法院“慧审云”云平台和软硬件集成项目 | 2019-09-01 | 2022-09-01 | 高法云平台 | 于振业 | 高法项目（高法机房） | 物理服务器 | 华为 | 新区402机房 | 甘肃省高级人民法院“慧审云”云平台和软硬件集成项目 | 2019-09-01 | 2022-09-01 | 高法云平台 | 于振业 | 高法项目（高法机房） | 物理服务器 | 华为 | 新区402机房 | 甘肃省高级人民法院“慧审云”云平台和软硬件集成项目 | 2019-09-01 | 2022-09-01 | 高法云平台 | 于振业 | 高法项目（高法机房） | 物理服务器 | 华为 | 新区402机房 | 甘肃省高级人民法院“慧审云”云平台和软硬件集成项目 | 2019-09-01 | 2022-09-01 | 高法云平台 | 于振业 | 高法项目（高法机房） | 物理服务器 | 华为 | 新区402机房 | 甘肃省高级人民法院“慧审云”云平台和软硬件集成项目 | 2019-09-01 | 2022-09-01 | 高法云平台 | 于振业 | 高法项目（高法机房） | 物理服务器 | 华为 | 新区402机房 | 甘肃省高级人民法院“慧审云”云平台和软硬件集成项目 | 2019-09-01 | 2022-09-01 | 高法云平台 | 于振业 | 高法项目（高法机房） | 物理服务器 | 华为 | 新区402机房 | 甘肃省高级人民法院“慧审云”云平台和软硬件集成项目 | 2019-09-01 | 2022-09-01 | 高法云平台 | 于振业 | 高法项目（高法机房） | 物理服务器 | 华为 | 新区402机房 | 甘肃省高级人民法院“慧审云”云平台和软硬件集成项目 | 2019-09-01 | 2022-09-01 | 高法云平台 | 于振业 | 高法项目（高法机房） | 物理服务器 | 华为 | 新区402机房 | 甘肃省高级人民法院“慧审云”云平台和软硬件集成项目 | 2019-09-01 | 2022-09-01 | 高法云平台 | 于振业 | 高法项目（高法机房） | 物理服务器 | 华为 | 新区402机房 | 甘肃省高级人民法院“慧审云”云平台和软硬件集成项目 | 2019-09-01 | 2022-09-01 | 高法云平台 | 于振业 | 高法项目（高法机房） | 物理服务器 | 华为 | 新区402机房 | 甘肃省高级人民法院“慧审云”云平台和软硬件集成项目 | 2019-09-01 | 2022-09-01 | 高法云平台 | 于振业 | 高法项目（高法机房） | 物理服务器 | 华为 | 新区402机房 | 甘肃省高级人民法院“慧审云”云平台和软硬件集成项目 | 2019-09-01 | 2022-09-01 | 高法云平台 | 于振业 | 高法项目（高法机房） | 物理服务器 | 华为 | 新区402机房 | 甘肃省高级人民法院“慧审云”云平台和软硬件集成项目 | 2019-09-01 | 2022-09-01 | 高法云平台 | 于振业 | 高法项目（高法机房） | 物理服务器 | 华为 | 新区402机房 | 甘肃省高级人民法院“慧审云”云平台和软硬件集成项目 | 2019-09-01 | 2022-09-01 | 高法云平台 | 于振业 | 高法项目（高法机房） | 物理服务器 | 华为 | 新区402机房 | 甘肃省高级人民法院“慧审云”云平台和软硬件集成项目 | 2019-09-01 | 2022-09-01 | 高法云平台 | 于振业 | 高法项目（高法机房） | 物理服务器 | 华为 | 新区402机房 | 甘肃省高级人民法院“慧审云”云平台和软硬件集成项目 | 2019-09-01 | 2022-09-01 | 高法云平台 | 于振业 | 高法项目（高法机房） | 物理服务器 | 华为 | 新区402机房 | 甘肃省高级人民法院“慧审云”云平台和软硬件集成项目 | 2019-09-01 | 2022-09-01 | 高法云平台 | 于振业 | 高法项目（高法机房） | 物理服务器 | 华为 | 新区402机房 | 甘肃省高级人民法院“慧审云”云平台和软硬件集成项目 | 2019-09-01 | 2022-09-01 | 高法云平台 | 于振业 | 高法项目（高法机房） | 物理服务器 | 华为 | 新区402机房 | 甘肃省高级人民法院“慧审云”云平台和软硬件集成项目 | 2019-09-01 | 2022-09-01 | 高法云平台 | 于振业 | 高法项目（高法机房） | 物理服务器 | 华为 | 新区402机房 | 甘肃省高级人民法院“慧审云”云平台和软硬件集成项目 | 2019-09-01 | 2022-09-01 | 高法云平台 | 于振业 | 高法项目（高法机房） | 物理服务器 | 华为 | 新区402机房 | 甘肃省高级人民法院“慧审云”云平台和软硬件集成项目 | 2019-09-01 | 2022-09-01 | 高法云平台 | 于振业 | 高法项目（高法机房） | 物理服务器 | 华为 | 新区402机房 | 甘肃省高级人民法院“慧审云”云平台和软硬件集成项目 | 2019-09-01 | 2022-09-01 | 高法云平台 | 于振业 | 高法项目（高法机房） | 物理服务器 | 华为 | 新区402机房 | 甘肃省高级人民法院“慧审云”云平台和软硬件集成项目 | 2019-09-01 | 2022-09-01 | 高法云平台 | 于振业 | 高法项目（高法机房） | 物理服务器 | 华为 | 新区402机房 | 甘肃省高级人民法院“慧审云”云平台和软硬件集成项目 | 2019-09-01 | 2022-09-01 | 高法云平台 | 于振业 | 高法项目（高法机房） | 物理服务器 | 华为 | 新区402机房 | 甘肃省高级人民法院“慧审云”云平台和软硬件集成项目 | 2019-09-01 | 2022-09-01 | 高法云平台 | 于振业 | 高法项目（高法机房） | 物理服务器 | 华为 | 新区402机房 | 甘肃省高级人民法院“慧审云”云平台和软硬件集成项目 | 2019-09-01 | 2022-09-01 | 高法云平台 | 于振业 | 高法项目（高法机房） | 物理服务器 | 华为 | 新区402机房 | 甘肃省高级人民法院“慧审云”云平台和软硬件集成项目 | 2019-09-01 | 2022-09-01 | 高法云平台 | 于振业 | 高法项目（高法机房） | 物理服务器 | 华为 | 新区402机房 | 甘肃省高级人民法院“慧审云”云平台和软硬件集成项目 | 2019-09-01 | 2022-09-01 | 高法云平台 | 于振业 | 高法项目（高法机房） | 物理服务器 | 华为 | 新区402机房 | 甘肃省高级人民法院“慧审云”云平台和软硬件集成项目 | 2019-09-01 | 2022-09-01 | 高法云平台 | 于振业 | 高法项目（高法机房） | 物理服务器 | 华为 | 新区402机房 | 甘肃省高级人民法院“慧审云”云平台和软硬件集成项目 | 2019-09-01 | 2022-09-01 | 高法云平台 | 于振业 | 高法项目（高法机房） | 物理服务器 | 华为 | 新区402机房 | 甘肃省高级人民法院“慧审云”云平台和软硬件集成项目 | 2019-09-01 | 2022-09-01 | 高法云平台 | 于振业 | 高法项目（高法机房） | 物理服务器 | 华为 | 新区402机房 | 甘肃省高级人民法院“慧审云”云平台和软硬件集成项目 | 2019-09-01 | 2022-09-01 | 高法云平台 | 于振业 | 高法项目（高法机房） | 物理服务器 | 华为 | 新区402机房 | 甘肃省高级人民法院“慧审云”云平台和软硬件集成项目 | 2019-09-01 | 2022-09-01 | 高法云平台 | 于振业 | 高法项目（高法机房） | 物理服务器 | 华为 | 新区402机房 | 甘肃省高级人民法院“慧审云”云平台和软硬件集成项目 | 2019-09-01 | 2022-09-01 | 高法云平台 | 于振业 | 高法项目（高法机房） | 物理服务器 | 华为 | 新区402机房 | 甘肃省高级人民法院“慧审云”云平台和软硬件集成项目 | 2019-09-01 | 2022-09-01 | 高法云平台 | 于振业 | 高法项目（高法机房） | 物理服务器 | 华为 | 新区402机房 | 甘肃省高级人民法院“慧审云”云平台和软硬件集成项目 | 2019-09-01 | 2022-09-01 | 高法云平台 | 于振业 | 高法项目（高法机房） | 物理服务器 | 华为 | 新区402机房 | 甘肃省高级人民法院“慧审云”云平台和软硬件集成项目 | 2019-09-01 | 2022-09-01 | 高法云平台 | 于振业 | 高法项目（高法机房） | 物理服务器 | 华为 | 新区402机房 | 甘肃省高级人民法院“慧审云”云平台和软硬件集成项目 | 2019-09-01 | 2022-09-01 | 高法云平台 | 于振业 | 高法项目（高法机房） | 物理服务器 | 华为 | 新区402机房 | 甘肃省高级人民法院“慧审云”云平台和软硬件集成项目 | 2019-09-01 | 2022-09-01 | 高法云平台 | 于振业 | 高法项目（高法机房） | 物理服务器 | 华为 | 新区402机房 | 甘肃省高级人民法院“慧审云”云平台和软硬件集成项目 | 2019-09-01 | 2022-09-01 | 高法云平台 | 于振业 | 高法项目（高法机房） | 物理服务器 | 华为 | 新区402机房 | 甘肃省高级人民法院“慧审云”云平台和软硬件集成项目 | 2019-09-01 | 2022-09-01 | 高法云平台 | 于振业 | 高法项目（高法机房） | 物理服务器 | 华为 | 新区402机房 | 甘肃省高级人民法院“慧审云”云平台和软硬件集成项目 | 2019-09-01 | 2022-09-01 | 高法云平台 | 于振业 | 高法项目（高法机房） | 物理服务器 | 华为 | 新区402机房 | 甘肃省高级人民法院“慧审云”云平台和软硬件集成项目 | 2019-09-01 | 2022-09-01 | 高法云平台 | 于振业 | 高法项目（高法机房） | 物理服务器 | 华为 | 新区402机房 | 甘肃省高级人民法院“慧审云”云平台和软硬件集成项目 | 2019-09-01 | 2022-09-01 | 高法云平台 | 于振业 | 高法项目（高法机房） | 物理服务器 | 华为 | 新区402机房 | 甘肃省高级人民法院“慧审云”云平台和软硬件集成项目 | 2019-09-01 | 2022-09-01 | 高法云平台 | 于振业 | 高法项目（高法机房） | 物理服务器 | 华为 | 新区402机房 | 甘肃省高级人民法院“慧审云”云平台和软硬件集成项目 | 2019-09-01 | 2022-09-01 | 高法云平台 | 于振业 | 高法项目（高法机房） | 物理服务器 | 华为 | 新区402机房 | 甘肃省高级人民法院“慧审云”云平台和软硬件集成项目 | 2019-09-01 | 2022-09-01 | 高法云平台 | 于振业 | 高法项目（高法机房） | 物理服务器 | 华为 | 新区402机房 | 甘肃省高级人民法院“慧审云”云平台和软硬件集成项目 | 2019-09-01 | 2022-09-01 | 高法云平台 | 于振业 | 高法项目（高法机房） | 物理服务器 | 华为 | 新区402机房 | 甘肃省高级人民法院“慧审云”云平台和软硬件集成项目 | 2019-09-01 | 2022-09-01 | 高法云平台 | 于振业 | 高法项目（高法机房） | 物理服务器 | 华为 | 新区402机房 | 甘肃省高级人民法院“慧审云”云平台和软硬件集成项目 | 2019-09-01 | 2022-09-01 | 高法云平台 | 于振业 | 高法项目（高法机房） | 物理服务器 | 华为 | 新区402机房 | 甘肃省高级人民法院“慧审云”云平台和软硬件集成项目 | 2019-09-01 | 2022-09-01 | 高法云平台 | 于振业 | 高法项目（高法机房） | 物理服务器 | 华为 | 新区402机房 | 甘肃省高级人民法院“慧审云”云平台和软硬件集成项目 | 2019-09-01 | 2022-09-01 | 高法云平台 | 于振业 | 高法项目（高法机房） | 物理服务器 | 华为 | 新区402机房 | 甘肃省高级人民法院“慧审云”云平台和软硬件集成项目 | 2019-09-01 | 2022-09-01 | 高法云平台 | 于振业 | 高法项目（高法机房） | 物理服务器 | 华为 | 新区402机房 | 甘肃省高级人民法院“慧审云”云平台和软硬件集成项目 | 2019-09-01 | 2022-09-01 | 高法云平台 | 于振业 | 高法项目（高法机房） | 物理服务器 | 华为 | 新区402机房 | 甘肃省高级人民法院“慧审云”云平台和软硬件集成项目 | 2019-09-01 | 2022-09-01 | 高法云平台 | 于振业 | 高法项目（高法机房） | 物理服务器 | 华为 | 新区402机房 | 甘肃省高级人民法院“慧审云”云平台和软硬件集成项目 | 2019-09-01 | 2022-09-01 | 高法云平台 | 于振业 | 高法项目（高法机房） | 物理服务器 | 华为 | 新区402机房 | 甘肃省高级人民法院“慧审云”云平台和软硬件集成项目 | 2019-09-01 | 2022-09-01 | 高法云平台 | 于振业 | 高法项目（高法机房） | 物理服务器 | 华为 | 新区402机房 | 甘肃省高级人民法院“慧审云”云平台和软硬件集成项目 | 2019-09-01 | 2022-09-01 | 高法云平台 | 于振业 | 高法项目（高法机房） | 物理服务器 | 华为 | 新区402机房 | 甘肃省高级人民法院“慧审云”云平台和软硬件集成项目 | 2019-09-01 | 2022-09-01 | 高法云平台 | 于振业 | 高法项目（高法机房） | 物理服务器 | 华为 | 新区402机房 | 甘肃省高级人民法院“慧审云”云平台和软硬件集成项目 | 2019-09-01 | 2022-09-01 | 高法云平台 | 于振业 | 高法项目（高法机房） | 物理服务器 | 华为 | 新区402机房 | 甘肃省高级人民法院“慧审云”云平台和软硬件集成项目 | 2019-09-01 | 2022-09-01 | 高法云平台 | 于振业 | 高法项目（高法机房） | 物理服务器 | 华为 | 新区402机房 | 甘肃省高级人民法院“慧审云”云平台和软硬件集成项目 | 2019-09-01 | 2022-09-01 | 高法云平台 | 于振业 | 高法项目（高法机房） | 物理服务器 | 华为 | 新区402机房 | 甘肃省高级人民法院“慧审云”云平台和软硬件集成项目 | 2019-09-01 | 2022-09-01 | 高法云平台 | 于振业 | 高法项目（高法机房） | 物理服务器 | 华为 | 新区402机房 | 甘肃省高级人民法院“慧审云”云平台和软硬件集成项目 | 2019-09-01 | 2022-09-01 | 高法云平台 | 于振业 | 高法项目（高法机房） | 物理服务器 | 华为 | 新区402机房 | 甘肃省高级人民法院“慧审云”云平台和软硬件集成项目 | 2019-09-01 | 2022-09-01 | 高法云平台 | 于振业 | 高法项目（高法机房） | 物理服务器 | 华为 | 新区402机房 | 甘肃省高级人民法院“慧审云”云平台和软硬件集成项目 | 2019-09-01 | 2022-09-01 | 高法云平台 | 于振业 | 高法项目（高法机房） | 物理服务器 | 华为 | 新区402机房 | 甘肃省高级人民法院“慧审云”云平台和软硬件集成项目 | 2019-09-01 | 2022-09-01 | 高法云平台 | 于振业 | 高法项目（高法机房） | 物理服务器 | 华为 | 新区402机房 | 甘肃省高级人民法院“慧审云”云平台和软硬件集成项目 | 2019-09-01 | 2022-09-01 | 高法云平台 | 于振业 | 高法项目（高法机房） | 物理服务器 | 华为 | 新区402机房 | 甘肃省高级人民法院“慧审云”云平台和软硬件集成项目 | 2019-09-01 | 2022-09-01 | 高法云平台 | 于振业 | 高法项目（高法机房） | 物理服务器 | 华为 | 新区402机房 | 甘肃省高级人民法院“慧审云”云平台和软硬件集成项目 | 2019-09-01 | 2022-09-01 | 高法云平台 | 于振业 | 高法项目（高法机房） | 物理服务器 | 华为 | 新区402机房 | 甘肃省高级人民法院“慧审云”云平台和软硬件集成项目 | 2019-09-01 | 2022-09-01 | 高法云平台 | 于振业 | 高法项目（高法机房） | 物理服务器 | 华为 | 新区402机房 | 甘肃省高级人民法院“慧审云”云平台和软硬件集成项目 | 2019-09-01 | 2022-09-01 | 高法云平台 | 于振业 | 高法项目（高法机房） | 物理服务器 | 华为 | 新区402机房 | 甘肃省高级人民法院“慧审云”云平台和软硬件集成项目 | 2019-09-01 | 2022-09-01 | 高法云平台 | 于振业 | 高法项目（高法机房） | 物理服务器 | 华为 | 新区402机房 | 甘肃省高级人民法院“慧审云”云平台和软硬件集成项目 | 2019-09-01 | 2022-09-01 | 高法云平台 | 于振业 | 高法项目（高法机房） | 物理服务器 | 华为 | 新区402机房 | 甘肃省高级人民法院“慧审云”云平台和软硬件集成项目 | 2019-09-01 | 2022-09-01 | 高法云平台 | 于振业 | 高法项目（高法机房） | 物理服务器 | 华为 | 新区402机房 | 甘肃省高级人民法院“慧审云”云平台和软硬件集成项目 | 2019-09-01 | 2022-09-01 | 高法云平台 | 于振业 | 高法项目（高法机房） | 物理服务器 | 华为 | 新区402机房 | 甘肃省高级人民法院“慧审云”云平台和软硬件集成项目 | 2019-09-01 | 2022-09-01 | 高法云平台 | 于振业 | 高法项目（高法机房） | 物理服务器 | 华为 | 新区402机房 | 甘肃省高级人民法院“慧审云”云平台和软硬件集成项目 | 2019-09-01 | 2022-09-01 | 高法云平台 | 于振业 | 高法项目（高法机房） | 物理服务器 | 华为 | 新区402机房 | 甘肃省高级人民法院“慧审云”云平台和软硬件集成项目 | 2019-09-01 | 2022-09-01 | 高法云平台 | 于振业 | 高法项目（高法机房） | 物理服务器 | 华为 | 新区402机房 | 甘肃省高级人民法院“慧审云”云平台和软硬件集成项目 | 2019-09-01 | 2022-09-01 | 高法云平台 | 于振业 | 高法项目（高法机房） | 物理服务器 | 华为 | 新区402机房 | 甘肃省高级人民法院“慧审云”云平台和软硬件集成项目 | 2019-09-01 | 2022-09-01 | 高法云平台 | 于振业 | 高法项目（高法机房） | 物理服务器 | 华为 | 新区402机房 | 甘肃省高级人民法院“慧审云”云平台和软硬件集成项目 | 2019-09-01 | 2022-09-01 | 高法云平台 | 于振业 | 高法项目（高法机房） | 物理服务器 | 华为 | 新区402机房 | 甘肃省高级人民法院“慧审云”云平台和软硬件集成项目 | 2019-09-01 | 2022-09-01 | 高法云平台 | 于振业 | 高法项目（高法机房） | 物理服务器 | 华为 | 新区402机房 | 甘肃省高级人民法院“慧审云”云平台和软硬件集成项目 | 2019-09-01 | 2022-09-01 | 高法云平台 | 于振业 | 高法项目（高法机房） | 物理服务器 | 华为 | 新区402机房 | 甘肃省高级人民法院“慧审云”云平台和软硬件集成项目 | 2019-09-01 | 2022-09-01 | 高法云平台 | 于振业 | 高法项目（高法机房） | 物理服务器 | 华为 | 新区402机房 | 甘肃省高级人民法院“慧审云”云平台和软硬件集成项目 | 2019-09-01 | 2022-09-01 | 高法云平台 | 于振业 | 高法项目（高法机房） | 物理服务器 | 华为 | 新区402机房 | 甘肃省高级人民法院“慧审云”云平台和软硬件集成项目 | 2019-09-01 | 2022-09-01 | 高法云平台 | 于振业 | 高法项目（高法机房） | 物理服务器 | 华为 | 新区402机房 | 甘肃省高级人民法院“慧审云”云平台和软硬件集成项目 | 2019-09-01 | 2022-09-01 | 高法云平台 | 于振业 | 高法项目（高法机房） | 物理服务器 | 华为 | 新区402机房 | 甘肃省高级人民法院“慧审云”云平台和软硬件集成项目 | 2019-09-01 | 2022-09-01 | 高法云平台 | 于振业 | 高法项目（高法机房） | 物理服务器 | 华为 | 新区402机房 | 甘肃省高级人民法院“慧审云”云平台和软硬件集成项目 | 2019-09-01 | 2022-09-01 | 高法云平台 | 于振业 | 高法项目（高法机房） | 物理服务器 | 华为 | 新区402机房 | 甘肃省高级人民法院“慧审云”云平台和软硬件集成项目 | 2019-09-01 | 2022-09-01 | 高法云平台 | 于振业 | 高法项目（高法机房） | 物理服务器 | 华为 | 新区402机房 | 甘肃省高级人民法院“慧审云”云平台和软硬件集成项目 | 2019-09-01 | 2022-09-01 | 高法云平台 | 于振业 | 高法项目（高法机房） | 物理服务器 | 华为 | 新区402机房 | 甘肃省高级人民法院“慧审云”云平台和软硬件集成项目 | 2019-09-01 | 2022-09-01 | 高法云平台 | 于振业 | 高法项目（高法机房） | 物理服务器 | 华为 | 新区402机房 | 甘肃省高级人民法院“慧审云”云平台和软硬件集成项目 | 2019-09-01 | 2022-09-01 | 高法云平台 | 于振业 | 高法项目（高法机房） | 物理服务器 | 华为 | 新区402机房 | 甘肃省高级人民法院“慧审云”云平台和软硬件集成项目 | 2019-09-01 | 2022-09-01 | 高法云平台 | 于振业 | 高法项目（高法机房） | 物理服务器 | 华为 | 新区402机房 | 甘肃省高级人民法院“慧审云”云平台和软硬件集成项目 | 2019-09-01 | 2022-09-01 | 高法云平台 | 于振业 | 高法项目（高法机房） | 物理服务器 | 华为 | 新区402机房 | 甘肃省高级人民法院“慧审云”云平台和软硬件集成项目 | 2019-09-01 | 2022-09-01 | 高法云平台 | 于振业 | 高法项目（高法机房） | 物理服务器 | 华为 | 新区402机房 | 甘肃省高级人民法院“慧审云”云平台和软硬件集成项目 | 2019-09-01 | 2022-09-01 | 高法云平台 | 于振业 | 高法项目（高法机房） | 物理服务器 | 华为 | 新区402机房 | 甘肃省高级人民法院“慧审云”云平台和软硬件集成项目 | 2019-09-01 | 2022-09-01 | 高法云平台 | 于振业 | 高法项目（高法机房） | 物理服务器 | 华为 | 新区402机房 | 甘肃省高级人民法院“慧审云”云平台和软硬件集成项目 | 2019-09-01 | 2022-09-01 | 高法云平台 | 于振业 | 高法项目（高法机房） | 物理服务器 | 华为 | 新区402机房 | 甘肃省高级人民法院“慧审云”云平台和软硬件集成项目 | 2019-09-01 | 2022-09-01 | 高法云平台 | 于振业 | 高法项目（高法机房） | 物理服务器 | 华为 | 新区402机房 | 甘肃省高级人民法院“慧审云”云平台和软硬件集成项目 | 2019-09-01 | 2022-09-01 | 高法云平台 | 于振业 | 高法项目（高法机房） | 物理服务器 | 华为 | 新区402机房 | 甘肃省高级人民法院“慧审云”云平台和软硬件集成项目 | 2019-09-01 | 2022-09-01 | 高法云平台 | 于振业 | 高法项目（高法机房） | 物理服务器 | 华为 | 新区402机房 | 甘肃省高级人民法院“慧审云”云平台和软硬件集成项目 | 2019-09-01 | 2022-09-01 | 高法云平台 | 于振业 | 高法项目（高法机房） | 物理服务器 | 华为 | 新区402机房 | 甘肃省高级人民法院“慧审云”云平台和软硬件集成项目 | 2019-09-01 | 2022-09-01 | 高法云平台 | 于振业 | 高法项目（高法机房） | 物理服务器 | 华为 | 新区402机房 | 甘肃省高级人民法院“慧审云”云平台和软硬件集成项目 | 2019-09-01 | 2022-09-01 | 高法云平台 | 于振业 | 高法项目（高法机房） | 物理服务器 | 华为 | 新区402机房 | 甘肃省高级人民法院“慧审云”云平台和软硬件集成项目 | 2019-09-01 | 2022-09-01 | 高法云平台 | 于振业 | 高法项目（高法机房） | 物理服务器 | 华为 | 新区402机房 | 甘肃省高级人民法院“慧审云”云平台和软硬件集成项目 | 2019-09-01 | 2022-09-01 | 高法云平台 | 于振业 | 高法项目（高法机房） | 物理服务器 | 华为 | 新区402机房 | 甘肃省高级人民法院“慧审云”云平台和软硬件集成项目 | 2019-09-01 | 2022-09-01 | 高法云平台 | 于振业 | 高法项目（高法机房） | 物理服务器 | 华为 | 新区402机房 | 甘肃省高级人民法院“慧审云”云平台和软硬件集成项目 | 2019-09-01 | 2022-09-01 | 高法云平台 | 于振业 | 高法项目（高法机房） | 物理服务器 | 华为 | 新区402机房 | 甘肃省高级人民法院“慧审云”云平台和软硬件集成项目 | 2019-09-01 | 2022-09-01 | 高法云平台 | 于振业 | 高法项目（高法机房） | 物理服务器 | 华为 | 新区402机房 | 甘肃省高级人民法院“慧审云”云平台和软硬件集成项目 | 2019-09-01 | 2022-09-01 | 高法云平台 | 于振业 | 高法项目（高法机房） | 物理服务器 | 华为 | 新区402机房 | 甘肃省高级人民法院“慧审云”云平台和软硬件集成项目 | 2019-09-01 | 2022-09-01 | 高法云平台 | 于振业 | 高法项目（高法机房） | 物理服务器 | 华为 | 新区402机房 | 甘肃省高级人民法院“慧审云”云平台和软硬件集成项目 | 2019-09-01 | 2022-09-01 | 高法云平台 | 于振业 | 高法项目（高法机房） | 物理服务器 | 华为 | 新区402机房 | 甘肃省高级人民法院“慧审云”云平台和软硬件集成项目 | 2019-09-01 | 2022-09-01 | 高法云平台 | 于振业 | 高法项目（高法机房） | 物理服务器 | 华为 | 新区402机房 | 甘肃省高级人民法院“慧审云”云平台和软硬件集成项目 | 2019-09-01 | 2022-09-01 | 高法云平台 | 于振业 | 高法项目（高法机房） | 物理服务器 | 华为 | 新区402机房 | 甘肃省高级人民法院“慧审云”云平台和软硬件集成项目 | 2019-09-01 | 2022-09-01 | 高法云平台 | 于振业 | 高法项目（高法机房） | 物理服务器 | 华为 | 新区402机房 | 甘肃省高级人民法院“慧审云”云平台和软硬件集成项目 | 2019-09-01 | 2022-09-01 | 高法云平台 | 于振业 | 高法项目（高法机房） | 物理服务器 | 华为 | 新区402机房 | 甘肃省高级人民法院“慧审云”云平台和软硬件集成项目 | 2019-09-01 | 2022-09-01 | 高法云平台 | 于振业 | 高法项目（高法机房） | 物理服务器 | 华为 | 新区402机房 | 甘肃省高级人民法院“慧审云”云平台和软硬件集成项目 | 2019-09-01 | 2022-09-01 | 高法云平台 | 于振业 | 高法项目（高法机房） | 物理服务器 | 华为 | 新区402机房 | 甘肃省高级人民法院“慧审云”云平台和软硬件集成项目 | 2019-09-01 | 2022-09-01 | 高法云平台 | 于振业 | 高法项目（高法机房） | 物理服务器 | 华为 | 新区402机房 | 甘肃省高级人民法院“慧审云”云平台和软硬件集成项目 | 2019-09-01 | 2022-09-01 | 高法云平台 | 于振业 | 高法项目（高法机房） | 物理服务器 | 华为 | 新区402机房 | 甘肃省高级人民法院“慧审云”云平台和软硬件集成项目 | 2019-09-01 | 2022-09-01 | 高法云平台 | 于振业 | 高法项目（高法机房） | 物理服务器 | 华为 | 新区402机房 | 甘肃省高级人民法院“慧审云”云平台和软硬件集成项目 | 2019-09-01 | 2022-09-01 | 高法云平台 | 于振业 | 高法项目（高法机房） | 物理服务器 | 华为 | 新区402机房 | 甘肃省高级人民法院“慧审云”云平台和软硬件集成项目 | 2019-09-01 | 2022-09-01 | 高法云平台 | 于振业 | 高法项目（高法机房） | 物理服务器 | 华为 | 新区402机房 | 甘肃省高级人民法院“慧审云”云平台和软硬件集成项目 | 2019-09-01 | 2022-09-01 | 高法云平台 | 于振业 | 高法项目（高法机房） | 物理服务器 | 华为 | 新区402机房 | 甘肃省高级人民法院“慧审云”云平台和软硬件集成项目 | 2019-09-01 | 2022-09-01 | 高法云平台 | 于振业 | 高法项目（高法机房） | 物理服务器 | 华为 | 新区402机房 | 甘肃省高级人民法院“慧审云”云平台和软硬件集成项目 | 2019-09-01 | 2022-09-01 | 高法云平台 | 于振业 | 高法项目（高法机房） | 物理服务器 | 华为 | 新区402机房 | 甘肃省高级人民法院“慧审云”云平台和软硬件集成项目 | 2019-09-01 | 2022-09-01 | 高法云平台 | 于振业 | 高法项目（高法机房） | 物理服务器 | 华为 | 新区402机房 | 甘肃省高级人民法院“慧审云”云平台和软硬件集成项目 | 2019-09-01 | 2022-09-01 | 高法云平台 | 于振业 | 高法项目（高法机房） | 物理服务器 | 华为 | 新区402机房 | 甘肃省高级人民法院“慧审云”云平台和软硬件集成项目 | 2019-09-01 | 2022-09-01 | 高法云平台 | 于振业 | 高法项目（高法机房） | 物理服务器 | 华为 | 新区402机房 | 甘肃省高级人民法院“慧审云”云平台和软硬件集成项目 | 2019-09-01 | 2022-09-01 | 高法云平台 | 于振业 | 高法项目（高法机房） | 物理服务器 | 华为 | 新区402机房 | 甘肃省高级人民法院“慧审云”云平台和软硬件集成项目 | 2019-09-01 | 2022-09-01 | 高法云平台 | 于振业 | 高法项目（高法机房） | 物理服务器 | 华为 | 新区402机房 | 甘肃省高级人民法院“慧审云”云平台和软硬件集成项目 | 2019-09-01 | 2022-09-01 | 高法云平台 | 于振业 | 高法项目（高法机房） | 物理服务器 | 华为 | 新区402机房 | 甘肃省高级人民法院“慧审云”云平台和软硬件集成项目 | 2019-09-01 | 2022-09-01 | 高法云平台 | 于振业 | 高法项目（高法机房） | 物理服务器 | 华为 | 新区402机房 | 甘肃省高级人民法院“慧审云”云平台和软硬件集成项目 | 2019-09-01 | 2022-09-01 | 高法云平台 | 于振业 | 高法项目（高法机房） | 物理服务器 | 华为 | 新区402机房 | 甘肃省高级人民法院“慧审云”云平台和软硬件集成项目 | 2019-09-01 | 2022-09-01 | 高法云平台 | 于振业 | 高法项目（高法机房） | 物理服务器 | 华为 | 新区402机房 | 甘肃省高级人民法院“慧审云”云平台和软硬件集成项目 | 2019-09-01 | 2022-09-01 | 高法云平台 | 于振业 | 高法项目（高法机房） | 物理服务器 | 华为 | 新区402机房 | 甘肃省高级人民法院“慧审云”云平台和软硬件集成项目 | 2019-09-01 | 2022-09-01 | 高法云平台 | 于振业 | 高法项目（高法机房） | 物理服务器 | 华为 | 新区402机房 | 甘肃省高级人民法院“慧审云”云平台和软硬件集成项目 | 2019-09-01 | 2022-09-01 | 高法云平台 | 于振业 | 高法项目（高法机房） | 物理服务器 | 华为 | 新区402机房 | 甘肃省高级人民法院“慧审云”云平台和软硬件集成项目 | 2019-09-01 | 2022-09-01 | 高法云平台 | 于振业 | 高法项目（高法机房） | 物理服务器 | 华为 | 新区402机房 | 甘肃省高级人民法院“慧审云”云平台和软硬件集成项目 | 2019-09-01 | 2022-09-01 | 高法云平台 | 于振业 | 高法项目（高法机房） | 物理服务器 | 华为 | 新区402机房 | 甘肃省高级人民法院“慧审云”云平台和软硬件集成项目 | 2019-09-01 | 2022-09-01 | 高法云平台 | 于振业 | 高法项目（高法机房） | 物理服务器 | 华为 | 新区402机房 | 甘肃省高级人民法院“慧审云”云平台和软硬件集成项目 | 2019-09-01 | 2022-09-01 | 高法云平台 | 于振业 | 高法项目（高法机房） | 物理服务器 | 华为 | 新区402机房 | 甘肃省高级人民法院“慧审云”云平台和软硬件集成项目 | 2019-09-01 | 2022-09-01 | 高法云平台 | 于振业 | 高法项目（高法机房） | 物理服务器 | 华为 | 新区402机房 | 甘肃省高级人民法院“慧审云”云平台和软硬件集成项目 | 2019-09-01 | 2022-09-01 | 高法云平台 | 于振业 | 高法项目（高法机房） | 物理服务器 | 华为 | 新区402机房 | 甘肃省高级人民法院“慧审云”云平台和软硬件集成项目 | 2019-09-01 | 2022-09-01 | 高法云平台 | 于振业 | 高法项目（高法机房） | 物理服务器 | 华为 | 新区402机房 | 甘肃省高级人民法院“慧审云”云平台和软硬件集成项目 | 2019-09-01 | 2022-09-01 | 高法云平台 | 于振业 | 高法项目（高法机房） | 物理服务器 | 华为 | 新区402机房 | 甘肃省高级人民法院“慧审云”云平台和软硬件集成项目 | 2019-09-01 | 2022-09-01 | 高法云平台 | 于振业 | 高法项目（高法机房） | 物理服务器 | 华为 | 新区402机房 | 甘肃省高级人民法院“慧审云”云平台和软硬件集成项目 | 2019-09-01 | 2022-09-01 | 高法云平台 | 于振业 | 高法项目（高法机房） | 物理服务器 | 华为 | 新区402机房 | 甘肃省高级人民法院“慧审云”云平台和软硬件集成项目 | 2019-09-01 | 2022-09-01 | 高法云平台 | 于振业 | 高法项目（高法机房） | 物理服务器 | 华为 | 新区402机房 | 甘肃省高级人民法院“慧审云”云平台和软硬件集成项目 | 2019-09-01 | 2022-09-01 | 高法云平台 | 于振业 | 高法项目（高法机房） | 物理服务器 | 华为 | 新区402机房 | 甘肃省高级人民法院“慧审云”云平台和软硬件集成项目 | 2019-09-01 | 2022-09-01 | 高法云平台 | 于振业 | 高法项目（高法机房） | 物理服务器 | 华为 | 新区402机房 | 甘肃省高级人民法院“慧审云”云平台和软硬件集成项目 | 2019-09-01 | 2022-09-01 | 高法云平台 | 于振业 | 高法项目（高法机房） | 物理服务器 | 华为 | 新区402机房 | 甘肃省高级人民法院“慧审云”云平台和软硬件集成项目 | 2019-09-01 | 2022-09-01 | 高法云平台 | 于振业 | 高法项目（高法机房） | 物理服务器 | 华为 | 新区402机房 | 甘肃省高级人民法院“慧审云”云平台和软硬件集成项目 | 2019-09-01 | 2022-09-01 | 高法云平台 | 于振业 | 高法项目（高法机房） | 物理服务器 | 华为 | 新区402机房 | 甘肃省高级人民法院“慧审云”云平台和软硬件集成项目 | 2019-09-01 | 2022-09-01 | 高法云平台 | 于振业 | 高法项目（高法机房） | 物理服务器 | 华为 | 新区402机房 | 甘肃省高级人民法院“慧审云”云平台和软硬件集成项目 | 2019-09-01 | 2022-09-01 | 高法云平台 | 于振业 | 高法项目（高法机房） | 物理服务器 | 华为 | 新区402机房 | 甘肃省高级人民法院“慧审云”云平台和软硬件集成项目 | 2019-09-01 | 2022-09-01 | 高法云平台 | 于振业 | 高法项目（高法机房） | 物理服务器 | 华为 | 新区402机房 | 甘肃省高级人民法院“慧审云”云平台和软硬件集成项目 | 2019-09-01 | 2022-09-01 | 高法云平台 | 于振业 | 高法项目（高法机房） | 物理服务器 | 华为 | 新区402机房 | 甘肃省高级人民法院“慧审云”云平台和软硬件集成项目 | 2019-09-01 | 2022-09-01 | 高法云平台 | 于振业 | 高法项目（高法机房） | 物理服务器 | 华为 | 新区402机房 | 甘肃省高级人民法院“慧审云”云平台和软硬件集成项目 | 2019-09-01 | 2022-09-01 | 高法云平台 | 于振业 | 高法项目（高法机房） | 物理服务器 | 华为 | 新区402机房 | 甘肃省高级人民法院“慧审云”云平台和软硬件集成项目 | 2019-09-01 | 2022-09-01 | 高法云平台 | 于振业 | 高法项目（高法机房） | 物理服务器 | 华为 | 新区402机房 | 甘肃省高级人民法院“慧审云”云平台和软硬件集成项目 | 2019-09-01 | 2022-09-01 | 高法云平台 | 于振业 | 高法项目（高法机房） | 物理服务器 | 华为 | 新区402机房 | 甘肃省高级人民法院“慧审云”云平台和软硬件集成项目 | 2019-09-01 | 2022-09-01 | 高法云平台 | 于振业 | 高法项目（高法机房） | 物理服务器 | 华为 | 新区402机房 | 甘肃省高级人民法院“慧审云”云平台和软硬件集成项目 | 2019-09-01 | 2022-09-01 | 高法云平台 | 于振业 | 高法项目（高法机房） | 物理服务器 | 华为 | 新区402机房 | 甘肃省高级人民法院“慧审云”云平台和软硬件集成项目 | 2019-09-01 | 2022-09-01 | 高法云平台 | 于振业 | 高法项目（高法机房） | 物理服务器 | 华为 | 新区402机房 | 甘肃省高级人民法院“慧审云”云平台和软硬件集成项目 | 2019-09-01 | 2022-09-01 | 高法云平台 | 于振业 | 高法项目（高法机房） | 物理服务器 | 华为 | 新区402机房 | 甘肃省高级人民法院“慧审云”云平台和软硬件集成项目 | 2019-09-01 | 2022-09-01 | 高法云平台 | 于振业 | 高法项目（高法机房） | 物理服务器 | 华为 | 新区402机房 | 甘肃省高级人民法院“慧审云”云平台和软硬件集成项目 | 2019-09-01 | 2022-09-01 | 高法云平台 | 于振业 | 高法项目（高法机房） | 物理服务器 | 华为 | 新区402机房 | 甘肃省高级人民法院“慧审云”云平台和软硬件集成项目 | 2019-09-01 | 2022-09-01 | 高法云平台 | 于振业 | 高法项目（高法机房） | 物理服务器 | 华为 | 新区402机房 | 甘肃省高级人民法院“慧审云”云平台和软硬件集成项目 | 2019-09-01 | 2022-09-01 | 高法云平台 | 于振业 | 高法项目（高法机房） | 物理服务器 | 华为 | 新区402机房 | 甘肃省高级人民法院“慧审云”云平台和软硬件集成项目 | 2019-09-01 | 2022-09-01 | 高法云平台 | 于振业 | 高法项目（高法机房） | 物理服务器 | 华为 | 新区402机房 | 甘肃省高级人民法院“慧审云”云平台和软硬件集成项目 | 2019-09-01 | 2022-09-01 | 高法云平台 | 于振业 | 高法项目（高法机房） | 物理服务器 | 华为 | 新区402机房 | 甘肃省高级人民法院“慧审云”云平台和软硬件集成项目 | 2019-09-01 | 2022-09-01 | 高法云平台 | 于振业 | 高法项目（高法机房） | 物理服务器 | 华为 | 新区402机房 | 甘肃省高级人民法院“慧审云”云平台和软硬件集成项目 | 2019-09-01 | 2022-09-01 | 高法云平台 | 于振业 | 高法项目（高法机房） | 物理服务器 | 华为 | 新区402机房 | 甘肃省高级人民法院“慧审云”云平台和软硬件集成项目 | 2019-09-01 | 2022-09-01 | 高法云平台 | 于振业 | 高法项目（高法机房） | 物理服务器 | 华为 | 新区402机房 | 甘肃省高级人民法院“慧审云”云平台和软硬件集成项目 | 2019-09-01 | 2022-09-01 | 高法云平台 | 于振业 | 高法项目（高法机房） | 物理服务器 | 华为 | 新区402机房 | 甘肃省高级人民法院“慧审云”云平台和软硬件集成项目 | 2019-09-01 | 2022-09-01 | 高法云平台 | 于振业 | 高法项目（高法机房） | 物理服务器 | 华为 | 新区402机房 | 甘肃省高级人民法院“慧审云”云平台和软硬件集成项目 | 2019-09-01 | 2022-09-01 | 高法云平台 | 于振业 | 高法项目（高法机房） | 物理服务器 | 华为 | 新区402机房 | 甘肃省高级人民法院“慧审云”云平台和软硬件集成项目 | 2019-09-01 | 2022-09-01 | 高法云平台 | 于振业 | 高法项目（高法机房） | 物理服务器 | 华为 | 新区402机房 | 甘肃省高级人民法院“慧审云”云平台和软硬件集成项目 | 2019-09-01 | 2022-09-01 | 高法云平台 | 于振业 | 高法项目（高法机房） | 物理服务器 | 华为 | 新区402机房 | 甘肃省高级人民法院“慧审云”云平台和软硬件集成项目 | 2019-09-01 | 2022-09-01 | 高法云平台 | 于振业 | 高法项目（高法机房） | 物理服务器 | 华为 | 新区402机房 | 甘肃省高级人民法院“慧审云”云平台和软硬件集成项目 | 2019-09-01 | 2022-09-01 | 高法云平台 | 于振业 | 高法项目（高法机房） | 物理服务器 | 华为 | 新区402机房 | 甘肃省高级人民法院“慧审云”云平台和软硬件集成项目 | 2019-09-01 | 2022-09-01 | 高法云平台 | 于振业 | 高法项目（高法机房） | 物理服务器 | 华为 | 新区402机房 | 甘肃省高级人民法院“慧审云”云平台和软硬件集成项目 | 2019-09-01 | 2022-09-01 | 高法云平台 | 于振业 | 高法项目（高法机房） | 物理服务器 | 华为 | 新区402机房 | 甘肃省高级人民法院“慧审云”云平台和软硬件集成项目 | 2019-09-01 | 2022-09-01 | 高法云平台 | 于振业 | 高法项目（高法机房） | 物理服务器 | 华为 | 新区402机房 | 甘肃省高级人民法院“慧审云”云平台和软硬件集成项目 | 2019-09-01 | 2022-09-01 | 高法云平台 | 于振业 | 高法项目（高法机房） | 物理服务器 | 华为 | 新区402机房 | 甘肃省高级人民法院“慧审云”云平台和软硬件集成项目 | 2019-09-01 | 2022-09-01 | 高法云平台 | 于振业 | 高法项目（高法机房） | 物理服务器 | 华为 | 新区402机房 | 甘肃省高级人民法院“慧审云”云平台和软硬件集成项目 | 2019-09-01 | 2022-09-01 | 高法云平台 | 于振业 | 高法项目（高法机房） | 物理服务器 | 华为 | 新区402机房 | 甘肃省高级人民法院“慧审云”云平台和软硬件集成项目 | 2019-09-01 | 2022-09-01 | 高法云平台 | 于振业 | 高法项目（高法机房） | 物理服务器 | 华为 | 新区402机房 | 甘肃省高级人民法院“慧审云”云平台和软硬件集成项目 | 2019-09-01 | 2022-09-01 | 高法云平台 | 于振业 | 高法项目（高法机房） | 物理服务器 | 华为 | 新区402机房 | 甘肃省高级人民法院“慧审云”云平台和软硬件集成项目 | 2019-09-01 | 2022-09-01 | 高法云平台 | 于振业 | 高法项目（高法机房） | 物理服务器 | 华为 | 新区402机房 | 甘肃省高级人民法院“慧审云”云平台和软硬件集成项目 | 2019-09-01 | 2022-09-01 | 高法云平台 | 于振业 | 高法项目（高法机房） | 物理服务器 | 华为 | 新区402机房 | 甘肃省高级人民法院“慧审云”云平台和软硬件集成项目 | 2019-09-01 | 2022-09-01 | 高法云平台 | 于振业 | 高法项目（高法机房） | 物理服务器 | 华为 | 新区402机房 | 甘肃省高级人民法院“慧审云”云平台和软硬件集成项目 | 2019-09-01 | 2022-09-01 | 高法云平台 | 于振业 | 高法项目（高法机房） | 物理服务器 | 华为 | 新区402机房 | 甘肃省高级人民法院“慧审云”云平台和软硬件集成项目 | 2019-09-01 | 2022-09-01 | 高法云平台 | 于振业 | 高法项目（高法机房） | 物理服务器 | 华为 | 新区402机房 | 甘肃省高级人民法院“慧审云”云平台和软硬件集成项目 | 2019-09-01 | 2022-09-01 | 高法云平台 | 于振业 | 高法项目（高法机房） | 物理服务器 | 华为 | 新区402机房 | 甘肃省高级人民法院“慧审云”云平台和软硬件集成项目 | 2019-09-01 | 2022-09-01 | 高法云平台 | 于振业 | 高法项目（高法机房） | 物理服务器 | 华为 | 新区402机房 | 甘肃省高级人民法院“慧审云”云平台和软硬件集成项目 | 2019-09-01 | 2022-09-01 | 高法云平台 | 于振业 | 高法项目（高法机房） | 物理服务器 | 华为 | 新区402机房 | 甘肃省高级人民法院“慧审云”云平台和软硬件集成项目 | 2019-09-01 | 2022-09-01 | 高法云平台 | 于振业 | 高法项目（高法机房） | 物理服务器 | 华为 | 新区402机房 | 甘肃省高级人民法院“慧审云”云平台和软硬件集成项目 | 2019-09-01 | 2022-09-01 | 高法云平台 | 于振业 | 高法项目（高法机房） | 物理服务器 | 华为 | 新区402机房 | 甘肃省高级人民法院“慧审云”云平台和软硬件集成项目 | 2019-09-01 | 2022-09-01 | 高法云平台 | 于振业 | 高法项目（高法机房） | 物理服务器 | 华为 | 新区402机房 | 甘肃省高级人民法院“慧审云”云平台和软硬件集成项目 | 2019-09-01 | 2022-09-01 | 高法云平台 | 于振业 | 高法项目（高法机房） | 物理服务器 | 华为 | 新区402机房 | 甘肃省高级人民法院“慧审云”云平台和软硬件集成项目 | 2019-09-01 | 2022-09-01 | 高法云平台 | 于振业 | 高法项目（高法机房） | 物理服务器 | 华为 | 新区402机房 | 甘肃省高级人民法院“慧审云”云平台和软硬件集成项目 | 2019-09-01 | 2022-09-01 | 高法云平台 | 于振业 | 高法项目（高法机房） | 物理服务器 | 华为 | 新区402机房 | 甘肃省高级人民法院“慧审云”云平台和软硬件集成项目 | 2019-09-01 | 2022-09-01 | 高法云平台 | 于振业 | 高法项目（高法机房） | 物理服务器 | 华为 | 新区402机房 | 甘肃省高级人民法院“慧审云”云平台和软硬件集成项目 | 2019-09-01 | 2022-09-01 | 高法云平台 | 于振业 | 高法项目（高法机房） | 物理服务器 | 华为 | 新区402机房 | 甘肃省高级人民法院“慧审云”云平台和软硬件集成项目 | 2019-09-01 | 2022-09-01 | 高法云平台 | 于振业 | 高法项目（高法机房） | 物理服务器 | 华为 | 新区402机房 | 甘肃省高级人民法院“慧审云”云平台和软硬件集成项目 | 2019-09-01 | 2022-09-01 | 高法云平台 | 于振业 | 高法项目（高法机房） | 物理服务器 | 华为 | 新区402机房 | 甘肃省高级人民法院“慧审云”云平台和软硬件集成项目 | 2019-09-01 | 2022-09-01 | 高法云平台 | 于振业 | 高法项目（高法机房） | 物理服务器 | 华为 | 新区402机房 | 甘肃省高级人民法院“慧审云”云平台和软硬件集成项目 | 2019-09-01 | 2022-09-01 | 高法云平台 | 于振业 | 高法项目（高法机房） | 物理服务器 | 华为 | 新区402机房 | 甘肃省高级人民法院“慧审云”云平台和软硬件集成项目 | 2019-09-01 | 2022-09-01 | 高法云平台 | 于振业 | 高法项目（高法机房） | 物理服务器 | 华为 | 新区402机房 | 甘肃省高级人民法院“慧审云”云平台和软硬件集成项目 | 2019-09-01 | 2022-09-01 | 高法云平台 | 于振业 | 高法项目（高法机房） | 物理服务器 | 华为 | 新区402机房 | 甘肃省高级人民法院“慧审云”云平台和软硬件集成项目 | 2019-09-01 | 2022-09-01 | 高法云平台 | 于振业 | 高法项目（高法机房） | 物理服务器 | 华为 | 新区402机房 | 甘肃省高级人民法院“慧审云”云平台和软硬件集成项目 | 2019-09-01 | 2022-09-01 | 高法云平台 | 于振业 | 高法项目（高法机房） | 物理服务器 | 华为 | 新区402机房 | 甘肃省高级人民法院“慧审云”云平台和软硬件集成项目 | 2019-09-01 | 2022-09-01 | 高法云平台 | 于振业 | 高法项目（高法机房） | 物理服务器 | 华为 | 新区402机房 | 甘肃省高级人民法院“慧审云”云平台和软硬件集成项目 | 2019-09-01 | 2022-09-01 | 高法云平台 | 于振业 | 高法项目（高法机房） | 物理服务器 | 华为 | 新区402机房 | 甘肃省高级人民法院“慧审云”云平台和软硬件集成项目 | 2019-09-01 | 2022-09-01 | 高法云平台 | 于振业 | 高法项目（高法机房） | 物理服务器 | 华为 | 新区402机房 | 甘肃省高级人民法院“慧审云”云平台和软硬件集成项目 | 2019-09-01 | 2022-09-01 | 高法云平台 | 于振业 | 高法项目（高法机房） | 物理服务器 | 华为 | 新区402机房 | 甘肃省高级人民法院“慧审云”云平台和软硬件集成项目 | 2019-09-01 | 2022-09-01 | 高法云平台 | 于振业 | 高法项目（高法机房） | 物理服务器 | 华为 | 新区402机房 | 甘肃省高级人民法院“慧审云”云平台和软硬件集成项目 | 2019-09-01 | 2022-09-01 | 高法云平台 | 于振业 | 高法项目（高法机房） | 物理服务器 | 华为 | 新区402机房 | 甘肃省高级人民法院“慧审云”云平台和软硬件集成项目 | 2019-09-01 | 2022-09-01 | 高法云平台 | 于振业 | 高法项目（高法机房） | 物理服务器 | 华为 | 新区402机房 | 甘肃省高级人民法院“慧审云”云平台和软硬件集成项目 | 2019-09-01 | 2022-09-01 | 高法云平台 | 于振业 | 高法项目（高法机房） | 物理服务器 | 华为 | 新区402机房 | 甘肃省高级人民法院“慧审云”云平台和软硬件集成项目 | 2019-09-01 | 2022-09-01 | 高法云平台 | 于振业 | 高法项目（高法机房） | 物理服务器 | 华为 | 新区402机房 | 甘肃省高级人民法院“慧审云”云平台和软硬件集成项目 | 2019-09-01 | 2022-09-01 | 高法云平台 | 于振业 | 高法项目（高法机房） | 物理服务器 | 华为 | 新区402机房 | 甘肃省高级人民法院“慧审云”云平台和软硬件集成项目 | 2019-09-01 | 2022-09-01 | 高法云平台 | 于振业 | 高法项目（高法机房） | 物理服务器 | 华为 | 新区402机房 | 甘肃省高级人民法院“慧审云”云平台和软硬件集成项目 | 2019-09-01 | 2022-09-01 | 高法云平台 | 于振业 | 高法项目（高法机房） | 物理服务器 | 华为 | 新区402机房 | 甘肃省高级人民法院“慧审云”云平台和软硬件集成项目 | 2019-09-01 | 2022-09-01 | 高法云平台 | 于振业 | 高法项目（高法机房） | 物理服务器 | 华为 | 新区402机房 | 甘肃省高级人民法院“慧审云”云平台和软硬件集成项目 | 2019-09-01 | 2022-09-01 | 高法云平台 | 于振业 | 高法项目（高法机房） | 物理服务器 | 华为 | 新区402机房 | 甘肃省高级人民法院“慧审云”云平台和软硬件集成项目 | 2019-09-01 | 2022-09-01 | 高法云平台 | 于振业 | 高法项目（高法机房） | 物理服务器 | 华为 | 新区402机房 | 甘肃省高级人民法院“慧审云”云平台和软硬件集成项目 | 2019-09-01 | 2022-09-01 | 高法云平台 | 于振业 | 高法项目（高法机房） | 物理服务器 | 华为 | 新区402机房 | 甘肃省高级人民法院“慧审云”云平台和软硬件集成项目 | 2019-09-01 | 2022-09-01 | 高法云平台 | 于振业 | 高法项目（高法机房） | 物理服务器 | 华为 | 新区402机房 | 甘肃省高级人民法院“慧审云”云平台和软硬件集成项目 | 2019-09-01 | 2022-09-01 | 高法云平台 | 于振业 | 高法项目（高法机房） | 物理服务器 | 华为 | 新区402机房 | 甘肃省高级人民法院“慧审云”云平台和软硬件集成项目 | 2019-09-01 | 2022-09-01 | 高法云平台 | 于振业 | 高法项目（高法机房） | 物理服务器 | 华为 | 新区402机房 | 甘肃省高级人民法院“慧审云”云平台和软硬件集成项目 | 2019-09-01 | 2022-09-01 | 高法云平台 | 于振业 | 高法项目（高法机房） | 物理服务器 | 华为 | 新区402机房 | 甘肃省高级人民法院“慧审云”云平台和软硬件集成项目 | 2019-09-01 | 2022-09-01 | 高法云平台 | 于振业 | 高法项目（高法机房） | 物理服务器 | 华为 | 新区402机房 | 甘肃省高级人民法院“慧审云”云平台和软硬件集成项目 | 2019-09-01 | 2022-09-01 | 高法云平台 | 于振业 | 高法项目（高法机房） | 物理服务器 | 华为 | 新区402机房 | 甘肃省高级人民法院“慧审云”云平台和软硬件集成项目 | 2019-09-01 | 2022-09-01 | 高法云平台 | 于振业 | 高法项目（高法机房） | 物理服务器 | 华为 | 新区402机房 | 甘肃省高级人民法院“慧审云”云平台和软硬件集成项目 | 2019-09-01 | 2022-09-01 | 高法云平台 | 于振业 | 高法项目（高法机房） | 物理服务器 | 华为 | 新区402机房 | 甘肃省高级人民法院“慧审云”云平台和软硬件集成项目 | 2019-09-01 | 2022-09-01 | 高法云平台 | 于振业 | 高法项目（高法机房） | 物理服务器 | 华为 | 新区402机房 | 甘肃省高级人民法院“慧审云”云平台和软硬件集成项目 | 2019-09-01 | 2022-09-01 | 高法云平台 | 于振业 | 高法项目（高法机房） | 物理服务器 | 华为 | 新区402机房 | 甘肃省高级人民法院“慧审云”云平台和软硬件集成项目 | 2019-09-01 | 2022-09-01 | 高法云平台 | 于振业 | 高法项目（高法机房） | 物理服务器 | 华为 | 新区402机房 | 甘肃省高级人民法院“慧审云”云平台和软硬件集成项目 | 2019-09-01 | 2022-09-01 | 高法云平台 | 于振业 | 高法项目（高法机房） | 物理服务器 | 华为 | 新区402机房 | 甘肃省高级人民法院“慧审云”云平台和软硬件集成项目 | 2019-09-01 | 2022-09-01 | 高法云平台 | 于振业 | 高法项目（高法机房） | 物理服务器 | 华为 | 新区402机房 | 甘肃省高级人民法院“慧审云”云平台和软硬件集成项目 | 2019-09-01 | 2022-09-01 | 高法云平台 | 于振业 | 高法项目（高法机房） | 物理服务器 | 华为 | 新区402机房 | 甘肃省高级人民法院“慧审云”云平台和软硬件集成项目 | 2019-09-01 | 2022-09-01 | 高法云平台 | 于振业 | 高法项目（高法机房） | 物理服务器 | 华为 | 新区402机房 | 甘肃省高级人民法院“慧审云”云平台和软硬件集成项目 | 2019-09-01 | 2022-09-01 | 高法云平台 | 于振业 | 高法项目（高法机房） | 物理服务器 | 华为 | 新区402机房 | 甘肃省高级人民法院“慧审云”云平台和软硬件集成项目 | 2019-09-01 | 2022-09-01 | 高法云平台 | 于振业 | 高法项目（高法机房） | 物理服务器 | 华为 | 新区402机房 | 甘肃省高级人民法院“慧审云”云平台和软硬件集成项目 | 2019-09-01 | 2022-09-01 | 高法云平台 | 于振业 | 高法项目（高法机房） | 物理服务器 | 华为 | 新区402机房 | 甘肃省高级人民法院“慧审云”云平台和软硬件集成项目 | 2019-09-01 | 2022-09-01 | 高法云平台 | 于振业 | 高法项目（高法机房） | 物理服务器 | 华为 | 新区402机房 | 甘肃省高级人民法院“慧审云”云平台和软硬件集成项目 | 2019-09-01 | 2022-09-01 | 高法云平台 | 于振业 | 高法项目（高法机房） | 物理服务器 | 华为 | 新区402机房 | 甘肃省高级人民法院“慧审云”云平台和软硬件集成项目 | 2019-09-01 | 2022-09-01 | 高法云平台 | 于振业 | 高法项目（高法机房） | 物理服务器 | 华为 | 新区402机房 | 甘肃省高级人民法院“慧审云”云平台和软硬件集成项目 | 2019-09-01 | 2022-09-01 | 高法云平台 | 于振业 | 高法项目（高法机房） | 物理服务器 | 华为 | 新区402机房 | 甘肃省高级人民法院“慧审云”云平台和软硬件集成项目 | 2019-09-01 | 2022-09-01 | 高法云平台 | 于振业 | 高法项目（高法机房） | 物理服务器 | 华为 | 新区402机房 | 甘肃省高级人民法院“慧审云”云平台和软硬件集成项目 | 2019-09-01 | 2022-09-01 | 高法云平台 | 于振业 | 高法项目（高法机房） | 物理服务器 | 华为 | 新区402机房 | 甘肃省高级人民法院“慧审云”云平台和软硬件集成项目 | 2019-09-01 | 2022-09-01 | 高法云平台 | 于振业 | 高法项目（高法机房） | 物理服务器 | 华为 | 新区402机房 | 甘肃省高级人民法院“慧审云”云平台和软硬件集成项目 | 2019-09-01 | 2022-09-01 | 高法云平台 | 于振业 | 高法项目（高法机房） | 物理服务器 | 华为 | 新区402机房 | 甘肃省高级人民法院“慧审云”云平台和软硬件集成项目 | 2019-09-01 | 2022-09-01 | 高法云平台 | 于振业 | 高法项目（高法机房） | 物理服务器 | 华为 | 新区402机房 | 甘肃省高级人民法院“慧审云”云平台和软硬件集成项目 | 2019-09-01 | 2022-09-01 | 高法云平台 | 于振业 | 高法项目（高法机房） | 物理服务器 | 华为 | 新区402机房 | 甘肃省高级人民法院“慧审云”云平台和软硬件集成项目 | 2019-09-01 | 2022-09-01 | 高法云平台 | 于振业 | 高法项目（高法机房） | 物理服务器 | 华为 | 新区402机房 | 甘肃省高级人民法院“慧审云”云平台和软硬件集成项目 | 2019-09-01 | 2022-09-01 | 高法云平台 | 于振业 | 高法项目（高法机房） | 物理服务器 | 华为 | 新区402机房 | 甘肃省高级人民法院“慧审云”云平台和软硬件集成项目 | 2019-09-01 | 2022-09-01 | 高法云平台 | 于振业 | 高法项目（高法机房） | 物理服务器 | 华为 | 新区402机房 | 甘肃省高级人民法院“慧审云”云平台和软硬件集成项目 | 2019-09-01 | 2022-09-01 | 高法云平台 | 于振业 | 高法项目（高法机房） | 物理服务器 | 华为 | 新区402机房 | 甘肃省高级人民法院“慧审云”云平台和软硬件集成项目 | 2019-09-01 | 2022-09-01 | 高法云平台 | 于振业 | 高法项目（高法机房） | 物理服务器 | 华为 | 新区402机房 | 甘肃省高级人民法院“慧审云”云平台和软硬件集成项目 | 2019-09-01 | 2022-09-01 | 高法云平台 | 于振业 | 高法项目（高法机房） | 物理服务器 | 华为 | 新区402机房 | 甘肃省高级人民法院“慧审云”云平台和软硬件集成项目 | 2019-09-01 | 2022-09-01 | 高法云平台 | 于振业 | 高法项目（高法机房） | 物理服务器 | 华为 | 新区402机房 | 甘肃省高级人民法院“慧审云”云平台和软硬件集成项目 | 2019-09-01 | 2022-09-01 | 高法云平台 | 于振业 | 高法项目（高法机房） | 物理服务器 | 华为 | 新区402机房 | 甘肃省高级人民法院“慧审云”云平台和软硬件集成项目 | 2019-09-01 | 2022-09-01 | 高法云平台 | 于振业 | 高法项目（高法机房） | 物理服务器 | 华为 | 新区402机房 | 甘肃省高级人民法院“慧审云”云平台和软硬件集成项目 | 2019-09-01 | 2022-09-01 | 高法云平台 | 于振业 | 高法项目（高法机房） | 物理服务器 | 华为 | 新区402机房 | 甘肃省高级人民法院“慧审云”云平台和软硬件集成项目 | 2019-09-01 | 2022-09-01 | 高法云平台 | 于振业 | 高法项目（高法机房） | 物理服务器 | 华为 | 新区402机房 | 甘肃省高级人民法院“慧审云”云平台和软硬件集成项目 | 2019-09-01 | 2022-09-01 | 高法云平台 | 于振业 | 高法项目（高法机房） | 物理服务器 | 华为 | 新区402机房 | 甘肃省高级人民法院“慧审云”云平台和软硬件集成项目 | 2019-09-01 | 2022-09-01 | 高法云平台 | 于振业 | 高法项目（高法机房） | 物理服务器 | 华为 | 新区402机房 | 甘肃省高级人民法院“慧审云”云平台和软硬件集成项目 | 2019-09-01 | 2022-09-01 | 高法云平台 | 于振业 | 高法项目（高法机房） | 物理服务器 | 华为 | 新区402机房 | 甘肃省高级人民法院“慧审云”云平台和软硬件集成项目 | 2019-09-01 | 2022-09-01 | 高法云平台 | 于振业 | 高法项目（高法机房） | 物理服务器 | 华为 | 新区402机房 | 甘肃省高级人民法院“慧审云”云平台和软硬件集成项目 | 2019-09-01 | 2022-09-01 | 高法云平台 | 于振业 | 高法项目（高法机房） | 物理服务器 | 华为 | 新区402机房 | 甘肃省高级人民法院“慧审云”云平台和软硬件集成项目 | 2019-09-01 | 2022-09-01 | 高法云平台 | 于振业 | 高法项目（高法机房） | 物理服务器 | 华为 | 新区402机房 | 甘肃省高级人民法院“慧审云”云平台和软硬件集成项目 | 2019-09-01 | 2022-09-01 | 高法云平台 | 于振业 | 高法项目（高法机房） | 物理服务器 | 华为 | 新区402机房 | 甘肃省高级人民法院“慧审云”云平台和软硬件集成项目 | 2019-09-01 | 2022-09-01 | 高法云平台 | 于振业 | 高法项目（高法机房） | 物理服务器 | 华为 | 新区402机房 | 甘肃省高级人民法院“慧审云”云平台和软硬件集成项目 | 2019-09-01 | 2022-09-01 | 高法云平台 | 于振业 | 高法项目（高法机房） | 物理服务器 | 华为 | 新区402机房 | 甘肃省高级人民法院“慧审云”云平台和软硬件集成项目 | 2019-09-01 | 2022-09-01 | 高法云平台 | 于振业 | 高法项目（高法机房） | 物理服务器 | 华为 | 新区402机房 | 甘肃省高级人民法院“慧审云”云平台和软硬件集成项目 | 2019-09-01 | 2022-09-01 | 高法云平台 | 于振业 | 高法项目（高法机房） | 物理服务器 | 华为 | 新区402机房 | 甘肃省高级人民法院“慧审云”云平台和软硬件集成项目 | 2019-09-01 | 2022-09-01 | 高法云平台 | 于振业 | 高法项目（高法机房） | 物理服务器 | 华为 | 新区402机房 | 甘肃省高级人民法院“慧审云”云平台和软硬件集成项目 | 2019-09-01 | 2022-09-01 | 高法云平台 | 于振业 | 高法项目（高法机房） | 物理服务器 | 华为 | 新区402机房 | 甘肃省高级人民法院“慧审云”云平台和软硬件集成项目 | 2019-09-01 | 2022-09-01 | 高法云平台 | 于振业 | 高法项目（高法机房） | 物理服务器 | 华为 | 新区402机房 | 甘肃省高级人民法院“慧审云”云平台和软硬件集成项目 | 2019-09-01 | 2022-09-01 | 高法云平台 | 于振业 | 高法项目（高法机房） | 物理服务器 | 华为 | 新区402机房 | 甘肃省高级人民法院“慧审云”云平台和软硬件集成项目 | 2019-09-01 | 2022-09-01 | 高法云平台 | 于振业 | 高法项目（高法机房） | 物理服务器 | 华为 | 新区402机房 | 甘肃省高级人民法院“慧审云”云平台和软硬件集成项目 | 2019-09-01 | 2022-09-01 | 高法云平台 | 于振业 | 高法项目（高法机房） | 物理服务器 | 华为 | 新区402机房 | 甘肃省高级人民法院“慧审云”云平台和软硬件集成项目 | 2019-09-01 | 2022-09-01 | 高法云平台 | 于振业 | 高法项目（高法机房） | 物理服务器 | 华为 | 新区402机房 | 甘肃省高级人民法院“慧审云”云平台和软硬件集成项目 | 2019-09-01 | 2022-09-01 | 高法云平台 | 于振业 | 高法项目（高法机房） | 物理服务器 | 华为 | 新区402机房 | 甘肃省高级人民法院“慧审云”云平台和软硬件集成项目 | 2019-09-01 | 2022-09-01 | 高法云平台 | 于振业 | 高法项目（高法机房） | 物理服务器 | 华为 | 新区402机房 | 甘肃省高级人民法院“慧审云”云平台和软硬件集成项目 | 2019-09-01 | 2022-09-01 | 高法云平台 | 于振业 | 高法项目（高法机房） | 物理服务器 | 华为 | 新区402机房 | 甘肃省高级人民法院“慧审云”云平台和软硬件集成项目 | 2019-09-01 | 2022-09-01 | 高法云平台 | 于振业 | 高法项目（高法机房） | 物理服务器 | 华为 | 新区402机房 | 甘肃省高级人民法院“慧审云”云平台和软硬件集成项目 | 2019-09-01 | 2022-09-01 | 高法云平台 | 于振业 | 高法项目（高法机房） | 物理服务器 | 华为 | 新区402机房 | 甘肃省高级人民法院“慧审云”云平台和软硬件集成项目 | 2019-09-01 | 2022-09-01 | 高法云平台 | 于振业 | 高法项目（高法机房） | 物理服务器 | 华为 | 新区402机房 | 甘肃省高级人民法院“慧审云”云平台和软硬件集成项目 | 2019-09-01 | 2022-09-01 | 高法云平台 | 于振业 | 高法项目（高法机房） | 物理服务器 | 华为 | 新区402机房 | 甘肃省高级人民法院“慧审云”云平台和软硬件集成项目 | 2019-09-01 | 2022-09-01 | 高法云平台 | 于振业 | 高法项目（高法机房） | 物理服务器 | 华为 | 新区402机房 | 甘肃省高级人民法院“慧审云”云平台和软硬件集成项目 | 2019-09-01 | 2022-09-01 | 高法云平台 | 于振业 | 高法项目（高法机房） | 物理服务器 | 华为 | 新区402机房 | 甘肃省高级人民法院“慧审云”云平台和软硬件集成项目 | 2019-09-01 | 2022-09-01 | 高法云平台 | 于振业 | 高法项目（高法机房） | 物理服务器 | 华为 | 新区402机房 | 甘肃省高级人民法院“慧审云”云平台和软硬件集成项目 | 2019-09-01 | 2022-09-01 | 高法云平台 | 于振业 | 高法项目（高法机房） | 物理服务器 | 华为 | 新区402机房 | 甘肃省高级人民法院“慧审云”云平台和软硬件集成项目 | 2019-09-01 | 2022-09-01 | 高法云平台 | 于振业 | 高法项目（高法机房） | 物理服务器 | 华为 | 新区402机房 | 甘肃省高级人民法院“慧审云”云平台和软硬件集成项目 | 2019-09-01 | 2022-09-01 | 高法云平台 | 于振业 | 高法项目（高法机房） | 物理服务器 | 华为 | 新区402机房 | 甘肃省高级人民法院“慧审云”云平台和软硬件集成项目 | 2019-09-01 | 2022-09-01 | 高法云平台 | 于振业 | 高法项目（高法机房） | 物理服务器 | 华为 | 新区402机房 | 甘肃省高级人民法院“慧审云”云平台和软硬件集成项目 | 2019-09-01 | 2022-09-01 | 高法云平台 | 于振业 | 高法项目（高法机房） | 物理服务器 | 华为 | 新区402机房 | 甘肃省高级人民法院“慧审云”云平台和软硬件集成项目 | 2019-09-01 | 2022-09-01 | 高法云平台 | 于振业 | 高法项目（高法机房） | 物理服务器 | 华为 | 新区402机房 | 甘肃省高级人民法院“慧审云”云平台和软硬件集成项目 | 2019-09-01 | 2022-09-01 | 高法云平台 | 于振业 | 高法项目（高法机房） | 物理服务器 | 华为 | 新区402机房 | 甘肃省高级人民法院“慧审云”云平台和软硬件集成项目 | 2019-09-01 | 2022-09-01 | 高法云平台 | 于振业 | 高法项目（高法机房） | 物理服务器 | 华为 | 新区402机房 | 甘肃省高级人民法院“慧审云”云平台和软硬件集成项目 | 2019-09-01 | 2022-09-01 | 高法云平台 | 于振业 | 高法项目（高法机房） | 物理服务器 | 华为 | 新区402机房 | 甘肃省高级人民法院“慧审云”云平台和软硬件集成项目 | 2019-09-01 | 2022-09-01 | 高法云平台 | 于振业 | 高法项目（高法机房） | 物理服务器 | 华为 | 新区402机房 | 甘肃省高级人民法院“慧审云”云平台和软硬件集成项目 | 2019-09-01 | 2022-09-01 | 高法云平台 | 于振业 | 高法项目（高法机房） | 物理服务器 | 华为 | 新区402机房 | 甘肃省高级人民法院“慧审云”云平台和软硬件集成项目 | 2019-09-01 | 2022-09-01 | 高法云平台 | 于振业 | 高法项目（高法机房） | 物理服务器 | 华为 | 新区402机房 | 甘肃省高级人民法院“慧审云”云平台和软硬件集成项目 | 2019-09-01 | 2022-09-01 | 高法云平台 | 于振业 | 高法项目（高法机房） | 物理服务器 | 华为 | 新区402机房 | 甘肃省高级人民法院“慧审云”云平台和软硬件集成项目 | 2019-09-01 | 2022-09-01 | 高法云平台 | 于振业 | 高法项目（高法机房） | 物理服务器 | 华为 | 新区402机房 | 甘肃省高级人民法院“慧审云”云平台和软硬件集成项目 | 2019-09-01 | 2022-09-01 | 高法云平台 | 于振业 | 高法项目（高法机房） | 物理服务器 | 华为 | 新区402机房 | 甘肃省高级人民法院“慧审云”云平台和软硬件集成项目 | 2019-09-01 | 2022-09-01 | 高法云平台 | 于振业 | 高法项目（高法机房） | 物理服务器 | 华为 | 新区402机房 | 甘肃省高级人民法院“慧审云”云平台和软硬件集成项目 | 2019-09-01 | 2022-09-01 | 高法云平台 | 于振业 | 高法项目（高法机房） | 物理服务器 | 华为 | 新区402机房 | 甘肃省高级人民法院“慧审云”云平台和软硬件集成项目 | 2019-09-01 | 2022-09-01 | 高法云平台 | 于振业 | 高法项目（高法机房） | 物理服务器 | 华为 | 新区402机房 | 甘肃省高级人民法院“慧审云”云平台和软硬件集成项目 | 2019-09-01 | 2022-09-01 | 高法云平台 | 于振业 | 高法项目（高法机房） | 物理服务器 | 华为 | 新区402机房 | 甘肃省高级人民法院“慧审云”云平台和软硬件集成项目 | 2019-09-01 | 2022-09-01 | 高法云平台 | 于振业 | 高法项目（高法机房） | 物理服务器 | 华为 | 新区402机房 | 甘肃省高级人民法院“慧审云”云平台和软硬件集成项目 | 2019-09-01 | 2022-09-01 | 高法云平台 | 于振业 | 高法项目（高法机房） | 物理服务器 | 华为 | 新区402机房 | 甘肃省高级人民法院“慧审云”云平台和软硬件集成项目 | 2019-09-01 | 2022-09-01 | 高法云平台 | 于振业 | 高法项目（高法机房） | 物理服务器 | 华为 | 新区402机房 | 甘肃省高级人民法院“慧审云”云平台和软硬件集成项目 | 2019-09-01 | 2022-09-01 | 高法云平台 | 于振业 | 高法项目（高法机房） | 物理服务器 | 华为 | 新区402机房 | 甘肃省高级人民法院“慧审云”云平台和软硬件集成项目 | 2019-09-01 | 2022-09-01 | 高法云平台 | 于振业 | 高法项目（高法机房） | 物理服务器 | 华为 | 新区402机房 | 甘肃省高级人民法院“慧审云”云平台和软硬件集成项目 | 2019-09-01 | 2022-09-01 | 高法云平台 | 于振业 | 高法项目（高法机房） | 物理服务器 | 华为 | 新区402机房 | 甘肃省高级人民法院“慧审云”云平台和软硬件集成项目 | 2019-09-01 | 2022-09-01 | 高法云平台 | 于振业 | 高法项目（高法机房） | 物理服务器 | 华为 | 新区402机房 | 甘肃省高级人民法院“慧审云”云平台和软硬件集成项目 | 2019-09-01 | 2022-09-01 | 高法云平台 | 于振业 | 高法项目（高法机房） | 物理服务器 | 华为 | 新区402机房 | 甘肃省高级人民法院“慧审云”云平台和软硬件集成项目 | 2019-09-01 | 2022-09-01 | 高法云平台 | 于振业 | 高法项目（高法机房） | 物理服务器 | 华为 | 新区402机房 | 甘肃省高级人民法院“慧审云”云平台和软硬件集成项目 | 2019-09-01 | 2022-09-01 | 高法云平台 | 于振业 | 高法项目（高法机房） | 物理服务器 | 华为 | 新区402机房 | 甘肃省高级人民法院“慧审云”云平台和软硬件集成项目 | 2019-09-01 | 2022-09-01 | 高法云平台 | 于振业 | 高法项目（高法机房） | 物理服务器 | 华为 | 新区402机房 | 甘肃省高级人民法院“慧审云”云平台和软硬件集成项目 | 2019-09-01 | 2022-09-01 | 高法云平台 | 于振业 | 高法项目（高法机房） | 物理服务器 | 华为 | 新区402机房 | 甘肃省高级人民法院“慧审云”云平台和软硬件集成项目 | 2019-09-01 | 2022-09-01 | 高法云平台 | 于振业 | 高法项目（高法机房） | 物理服务器 | 华为 | 新区402机房 | 甘肃省高级人民法院“慧审云”云平台和软硬件集成项目 | 2019-09-01 | 2022-09-01 | 高法云平台 | 于振业 | 高法项目（高法机房） | 物理服务器 | 华为 | 新区402机房 | 甘肃省高级人民法院“慧审云”云平台和软硬件集成项目 | 2019-09-01 | 2022-09-01 | 高法云平台 | 于振业 | 高法项目（高法机房） | 物理服务器 | 华为 | 新区402机房 | 甘肃省高级人民法院“慧审云”云平台和软硬件集成项目 | 2019-09-01 | 2022-09-01 | 高法云平台 | 于振业 | 高法项目（高法机房） | 物理服务器 | 华为 | 新区402机房 | 甘肃省高级人民法院“慧审云”云平台和软硬件集成项目 | 2019-09-01 | 2022-09-01 | 高法云平台 | 于振业 | 高法项目（高法机房） | 物理服务器 | 华为 | 新区402机房 | 甘肃省高级人民法院“慧审云”云平台和软硬件集成项目 | 2019-09-01 | 2022-09-01 | 高法云平台 | 于振业 | 高法项目（高法机房） | 物理服务器 | 华为 | 新区402机房 | 甘肃省高级人民法院“慧审云”云平台和软硬件集成项目 | 2019-09-01 | 2022-09-01 | 高法云平台 | 于振业 | 高法项目（高法机房） | 物理服务器 | 华为 | 新区402机房 | 甘肃省高级人民法院“慧审云”云平台和软硬件集成项目 | 2019-09-01 | 2022-09-01 | 高法云平台 | 于振业 | 高法项目（高法机房） | 物理服务器 | 华为 | 新区402机房 | 甘肃省高级人民法院“慧审云”云平台和软硬件集成项目 | 2019-09-01 | 2022-09-01 | 高法云平台 | 于振业 | 高法项目（高法机房） | 物理服务器 | 华为 | 新区402机房 | 甘肃省高级人民法院“慧审云”云平台和软硬件集成项目 | 2019-09-01 | 2022-09-01 | 高法云平台 | 于振业 | 高法项目（高法机房） | 物理服务器 | 华为 | 新区402机房 | 甘肃省高级人民法院“慧审云”云平台和软硬件集成项目 | 2019-09-01 | 2022-09-01 | 高法云平台 | 于振业 | 高法项目（高法机房） | 物理服务器 | 华为 | 新区402机房 | 甘肃省高级人民法院“慧审云”云平台和软硬件集成项目 | 2019-09-01 | 2022-09-01 | 高法云平台 | 于振业 | 高法项目（高法机房） | 物理服务器 | 华为 | 新区402机房 | 甘肃省高级人民法院“慧审云”云平台和软硬件集成项目 | 2019-09-01 | 2022-09-01 | 高法云平台 | 于振业 | 高法项目（高法机房） | 物理服务器 | 华为 | 新区402机房 | 甘肃省高级人民法院“慧审云”云平台和软硬件集成项目 | 2019-09-01 | 2022-09-01 | 高法云平台 | 于振业 | 高法项目（高法机房） | 物理服务器 | 华为 | 新区402机房 | 甘肃省高级人民法院“慧审云”云平台和软硬件集成项目 | 2019-09-01 | 2022-09-01 | 高法云平台 | 于振业 | 高法项目（高法机房） | 物理服务器 | 华为 | 新区402机房 | 甘肃省高级人民法院“慧审云”云平台和软硬件集成项目 | 2019-09-01 | 2022-09-01 | 高法云平台 | 于振业 | 高法项目（高法机房） | 物理服务器 | 华为 | 新区402机房 | 甘肃省高级人民法院“慧审云”云平台和软硬件集成项目 | 2019-09-01 | 2022-09-01 | 高法云平台 | 于振业 | 高法项目（高法机房） | 物理服务器 | 华为 | 新区402机房 | 甘肃省高级人民法院“慧审云”云平台和软硬件集成项目 | 2019-09-01 | 2022-09-01 | 高法云平台 | 于振业 | 高法项目（高法机房） | 物理服务器 | 华为 | 新区402机房 | 甘肃省高级人民法院“慧审云”云平台和软硬件集成项目 | 2019-09-01 | 2022-09-01 | 高法云平台 | 于振业 | 高法项目（高法机房） | 物理服务器 | 华为 | 新区402机房 | 甘肃省高级人民法院“慧审云”云平台和软硬件集成项目 | 2019-09-01 | 2022-09-01 | 高法云平台 | 于振业 | 高法项目（高法机房） | 物理服务器 | 华为 | 新区402机房 | 甘肃省高级人民法院“慧审云”云平台和软硬件集成项目 | 2019-09-01 | 2022-09-01 | 高法云平台 | 于振业 | 高法项目（高法机房） | 物理服务器 | 华为 | 新区402机房 | 甘肃省高级人民法院“慧审云”云平台和软硬件集成项目 | 2019-09-01 | 2022-09-01 | 高法云平台 | 于振业 | 高法项目（高法机房） | 物理服务器 | 华为 | 新区402机房 | 甘肃省高级人民法院“慧审云”云平台和软硬件集成项目 | 2019-09-01 | 2022-09-01 | 高法云平台 | 于振业 | 高法项目（高法机房） | 物理服务器 | 华为 | 新区402机房 | 甘肃省高级人民法院“慧审云”云平台和软硬件集成项目 | 2019-09-01 | 2022-09-01 | 高法云平台 | 于振业 | 高法项目（高法机房） | 物理服务器 | 华为 | 新区402机房 | 甘肃省高级人民法院“慧审云”云平台和软硬件集成项目 | 2019-09-01 | 2022-09-01 | 高法云平台 | 于振业 | 高法项目（高法机房） | 物理服务器 | 华为 | 新区402机房 | 甘肃省高级人民法院“慧审云”云平台和软硬件集成项目 | 2019-09-01 | 2022-09-01 | 高法云平台 | 于振业 | 高法项目（高法机房） | 物理服务器 | 华为 | 新区402机房 | 甘肃省高级人民法院“慧审云”云平台和软硬件集成项目 | 2019-09-01 | 2022-09-01 | 高法云平台 | 于振业 | 高法项目（高法机房） | 物理服务器 | 华为 | 新区402机房 | 甘肃省高级人民法院“慧审云”云平台和软硬件集成项目 | 2019-09-01 | 2022-09-01 | 高法云平台 | 于振业 | 高法项目（高法机房） | 物理服务器 | 华为 | 新区402机房 | 甘肃省高级人民法院“慧审云”云平台和软硬件集成项目 | 2019-09-01 | 2022-09-01 | 高法云平台 | 于振业 | 高法项目（高法机房） | 物理服务器 | 华为 | 新区402机房 | 甘肃省高级人民法院“慧审云”云平台和软硬件集成项目 | 2019-09-01 | 2022-09-01 | 高法云平台 | 于振业 | 高法项目（高法机房） | 物理服务器 | 华为 | 新区402机房 | 甘肃省高级人民法院“慧审云”云平台和软硬件集成项目 | 2019-09-01 | 2022-09-01 | 高法云平台 | 于振业 | 高法项目（高法机房） | 物理服务器 | 华为 | 新区402机房 | 甘肃省高级人民法院“慧审云”云平台和软硬件集成项目 | 2019-09-01 | 2022-09-01 | 高法云平台 | 于振业 | 高法项目（高法机房） | 物理服务器 | 华为 | 新区402机房 | 甘肃省高级人民法院“慧审云”云平台和软硬件集成项目 | 2019-09-01 | 2022-09-01 | 高法云平台 | 于振业 | 高法项目（高法机房） | 物理服务器 | 华为 | 新区402机房 | 甘肃省高级人民法院“慧审云”云平台和软硬件集成项目 | 2019-09-01 | 2022-09-01 | 高法云平台 | 于振业 | 高法项目（高法机房） | 物理服务器 | 华为 | 新区402机房 | 甘肃省高级人民法院“慧审云”云平台和软硬件集成项目 | 2019-09-01 | 2022-09-01 | 高法云平台 | 于振业 | 高法项目（高法机房） | 物理服务器 | 华为 | 新区402机房 | 甘肃省高级人民法院“慧审云”云平台和软硬件集成项目 | 2019-09-01 | 2022-09-01 | 高法云平台 | 于振业 | 高法项目（高法机房） | 物理服务器 | 华为 | 新区402机房 | 甘肃省高级人民法院“慧审云”云平台和软硬件集成项目 | 2019-09-01 | 2022-09-01 | 高法云平台 | 于振业 | 高法项目（高法机房） | 物理服务器 | 华为 | 新区402机房 | 甘肃省高级人民法院“慧审云”云平台和软硬件集成项目 | 2019-09-01 | 2022-09-01 | 高法云平台 | 于振业 | 高法项目（高法机房） | 物理服务器 | 华为 | 新区402机房 | 甘肃省高级人民法院“慧审云”云平台和软硬件集成项目 | 2019-09-01 | 2022-09-01 | 高法云平台 | 于振业 | 高法项目（高法机房） | 物理服务器 | 华为 | 新区402机房 | 甘肃省高级人民法院“慧审云”云平台和软硬件集成项目 | 2019-09-01 | 2022-09-01 | 高法云平台 | 于振业 | 高法项目（高法机房） | 物理服务器 | 华为 | 新区402机房 | 甘肃省高级人民法院“慧审云”云平台和软硬件集成项目 | 2019-09-01 | 2022-09-01 | 高法云平台 | 于振业 | 高法项目（高法机房） | 物理服务器 | 华为 | 新区402机房 | 甘肃省高级人民法院“慧审云”云平台和软硬件集成项目 | 2019-09-01 | 2022-09-01 | 高法云平台 | 于振业 | 高法项目（高法机房） | 物理服务器 | 华为 | 新区402机房 | 甘肃省高级人民法院“慧审云”云平台和软硬件集成项目 | 2019-09-01 | 2022-09-01 | 高法云平台 | 于振业 | 高法项目（高法机房） | 物理服务器 | 华为 | 新区402机房 | 甘肃省高级人民法院“慧审云”云平台和软硬件集成项目 | 2019-09-01 | 2022-09-01 | 高法云平台 | 于振业 | 高法项目（高法机房） | 物理服务器 | 华为 | 新区402机房 | 甘肃省高级人民法院“慧审云”云平台和软硬件集成项目 | 2019-09-01 | 2022-09-01 | 高法云平台 | 于振业 | 高法项目（高法机房） | 物理服务器 | 华为 | 新区402机房 | 甘肃省高级人民法院“慧审云”云平台和软硬件集成项目 | 2019-09-01 | 2022-09-01 | 高法云平台 | 于振业 | 高法项目（高法机房） | 物理服务器 | 华为 | 新区402机房 | 甘肃省高级人民法院“慧审云”云平台和软硬件集成项目 | 2019-09-01 | 2022-09-01 | 高法云平台 | 于振业 | 高法项目（高法机房） | 物理服务器 | 华为 | 新区402机房 | 甘肃省高级人民法院“慧审云”云平台和软硬件集成项目 | 2019-09-01 | 2022-09-01 | 高法云平台 | 于振业 | 高法项目（高法机房） | 物理服务器 | 华为 | 新区402机房 | 甘肃省高级人民法院“慧审云”云平台和软硬件集成项目 | 2019-09-01 | 2022-09-01 | 高法云平台 | 于振业 | 高法项目（高法机房） | 物理服务器 | 华为 | 新区402机房 | 甘肃省高级人民法院“慧审云”云平台和软硬件集成项目 | 2019-09-01 | 2022-09-01 | 高法云平台 | 于振业 | 高法项目（高法机房） | 物理服务器 | 华为 | 新区402机房 | 甘肃省高级人民法院“慧审云”云平台和软硬件集成项目 | 2019-09-01 | 2022-09-01 | 高法云平台 | 于振业 | 高法项目（高法机房） | 物理服务器 | 华为 | 新区402机房 | 甘肃省高级人民法院“慧审云”云平台和软硬件集成项目 | 2019-09-01 | 2022-09-01 | 高法云平台 | 于振业 | 高法项目（高法机房） | 物理服务器 | 华为 | 新区402机房 | 甘肃省高级人民法院“慧审云”云平台和软硬件集成项目 | 2019-09-01 | 2022-09-01 | 高法云平台 | 于振业 | 高法项目（高法机房） | 物理服务器 | 华为 | 新区402机房 | 甘肃省高级人民法院“慧审云”云平台和软硬件集成项目 | 2019-09-01 | 2022-09-01 | 高法云平台 | 于振业 | 高法项目（高法机房） | 物理服务器 | 华为 | 新区402机房 | 甘肃省高级人民法院“慧审云”云平台和软硬件集成项目 | 2019-09-01 | 2022-09-01 | 高法云平台 | 于振业 | 高法项目（高法机房） | 物理服务器 | 华为 | 新区402机房 | 甘肃省高级人民法院“慧审云”云平台和软硬件集成项目 | 2019-09-01 | 2022-09-01 | 高法云平台 | 于振业 | 高法项目（高法机房） | 物理服务器 | 华为 | 新区402机房 | 甘肃省高级人民法院“慧审云”云平台和软硬件集成项目 | 2019-09-01 | 2022-09-01 | 高法云平台 | 于振业 | 高法项目（高法机房） | 物理服务器 | 华为 | 新区402机房 | 甘肃省高级人民法院“慧审云”云平台和软硬件集成项目 | 2019-09-01 | 2022-09-01 | 高法云平台 | 于振业 | 高法项目（高法机房） | 物理服务器 | 华为 | 新区402机房 | 甘肃省高级人民法院“慧审云”云平台和软硬件集成项目 | 2019-09-01 | 2022-09-01 | 高法云平台 | 于振业 | 高法项目（高法机房） | 物理服务器 | 华为 | 新区402机房 | 甘肃省高级人民法院“慧审云”云平台和软硬件集成项目 | 2019-09-01 | 2022-09-01 | 高法云平台 | 于振业 | 高法项目（高法机房） | 物理服务器 | 华为 | 新区402机房 | 甘肃省高级人民法院“慧审云”云平台和软硬件集成项目 | 2019-09-01 | 2022-09-01 | 高法云平台 | 于振业 | 高法项目（高法机房） | 物理服务器 | 华为 | 新区402机房 | 甘肃省高级人民法院“慧审云”云平台和软硬件集成项目 | 2019-09-01 | 2022-09-01 | 高法云平台 | 于振业 | 高法项目（高法机房） | 物理服务器 | 华为 | 新区402机房 | 甘肃省高级人民法院“慧审云”云平台和软硬件集成项目 | 2019-09-01 | 2022-09-01 | 高法云平台 | 于振业 | 高法项目（高法机房） | 物理服务器 | 华为 | 新区402机房 | 甘肃省高级人民法院“慧审云”云平台和软硬件集成项目 | 2019-09-01 | 2022-09-01 | 高法云平台 | 于振业 | 高法项目（高法机房） | 物理服务器 | 华为 | 新区402机房 | 甘肃省高级人民法院“慧审云”云平台和软硬件集成项目 | 2019-09-01 | 2022-09-01 | 高法云平台 | 于振业 | 高法项目（高法机房） | 物理服务器 | 华为 | 新区402机房 | 甘肃省高级人民法院“慧审云”云平台和软硬件集成项目 | 2019-09-01 | 2022-09-01 | 高法云平台 | 于振业 | 高法项目（高法机房） | 物理服务器 | 华为 | 新区402机房 | 甘肃省高级人民法院“慧审云”云平台和软硬件集成项目 | 2019-09-01 | 2022-09-01 | 高法云平台 | 于振业 | 高法项目（高法机房） | 物理服务器 | 华为 | 新区402机房 | 甘肃省高级人民法院“慧审云”云平台和软硬件集成项目 | 2019-09-01 | 2022-09-01 | 高法云平台 | 于振业 | 高法项目（高法机房） | 物理服务器 | 华为 | 新区402机房 | 甘肃省高级人民法院“慧审云”云平台和软硬件集成项目 | 2019-09-01 | 2022-09-01 | 高法云平台 | 于振业 | 高法项目（高法机房） | 物理服务器 | 华为 | 新区402机房 | 甘肃省高级人民法院“慧审云”云平台和软硬件集成项目 | 2019-09-01 | 2022-09-01 | 高法云平台 | 于振业 | 高法项目（高法机房） | 物理服务器 | 华为 | 新区402机房 | 甘肃省高级人民法院“慧审云”云平台和软硬件集成项目 | 2019-09-01 | 2022-09-01 | 高法云平台 | 于振业 | 高法项目（高法机房） | 物理服务器 | 华为 | 新区402机房 | 甘肃省高级人民法院“慧审云”云平台和软硬件集成项目 | 2019-09-01 | 2022-09-01 | 高法云平台 | 于振业 | 高法项目（高法机房） | 物理服务器 | 华为 | 新区402机房 | 甘肃省高级人民法院“慧审云”云平台和软硬件集成项目 | 2019-09-01 | 2022-09-01 | 高法云平台 | 于振业 | 高法项目（高法机房） | 物理服务器 | 华为 | 新区402机房 | 甘肃省高级人民法院“慧审云”云平台和软硬件集成项目 | 2019-09-01 | 2022-09-01 | 高法云平台 | 于振业 | 高法项目（高法机房） | 物理服务器 | 华为 | 新区402机房 | 甘肃省高级人民法院“慧审云”云平台和软硬件集成项目 | 2019-09-01 | 2022-09-01 | 高法云平台 | 于振业 | 高法项目（高法机房） | 物理服务器 | 华为 | 新区402机房 | 甘肃省高级人民法院“慧审云”云平台和软硬件集成项目 | 2019-09-01 | 2022-09-01 | 高法云平台 | 于振业 | 高法项目（高法机房） | 物理服务器 | 华为 | 新区402机房 | 甘肃省高级人民法院“慧审云”云平台和软硬件集成项目 | 2019-09-01 | 2022-09-01 | 高法云平台 | 于振业 | 高法项目（高法机房） | 物理服务器 | 华为 | 新区402机房 | 甘肃省高级人民法院“慧审云”云平台和软硬件集成项目 | 2019-09-01 | 2022-09-01 | 高法云平台 | 于振业 | 高法项目（高法机房） | 物理服务器 | 华为 | 新区402机房 | 甘肃省高级人民法院“慧审云”云平台和软硬件集成项目 | 2019-09-01 | 2022-09-01 | 高法云平台 | 于振业 | 高法项目（高法机房） | 物理服务器 | 华为 | 新区402机房 | 甘肃省高级人民法院“慧审云”云平台和软硬件集成项目 | 2019-09-01 | 2022-09-01 | 高法云平台 | 于振业 | 高法项目（高法机房） | 物理服务器 | 华为 | 新区402机房 | 甘肃省高级人民法院“慧审云”云平台和软硬件集成项目 | 2019-09-01 | 2022-09-01 | 高法云平台 | 于振业 | 高法项目（高法机房） | 物理服务器 | 华为 | 新区402机房 | 甘肃省高级人民法院“慧审云”云平台和软硬件集成项目 | 2019-09-01 | 2022-09-01 | 高法云平台 | 于振业 | 高法项目（高法机房） | 物理服务器 | 华为 | 新区402机房 | 甘肃省高级人民法院“慧审云”云平台和软硬件集成项目 | 2019-09-01 | 2022-09-01 | 高法云平台 | 于振业 | 高法项目（高法机房） | 物理服务器 | 华为 | 新区402机房 | 甘肃省高级人民法院“慧审云”云平台和软硬件集成项目 | 2019-09-01 | 2022-09-01 | 高法云平台 | 于振业 | 高法项目（高法机房） | 物理服务器 | 华为 | 新区402机房 | 甘肃省高级人民法院“慧审云”云平台和软硬件集成项目 | 2019-09-01 | 2022-09-01 | 高法云平台 | 于振业 | 高法项目（高法机房） | 物理服务器 | 华为 | 新区402机房 | 甘肃省高级人民法院“慧审云”云平台和软硬件集成项目 | 2019-09-01 | 2022-09-01 | 高法云平台 | 于振业 | 高法项目（高法机房） | 物理服务器 | 华为 | 新区402机房 | 甘肃省高级人民法院“慧审云”云平台和软硬件集成项目 | 2019-09-01 | 2022-09-01 | 高法云平台 | 于振业 | 高法项目（高法机房） | 物理服务器 | 华为 | 新区402机房 | 甘肃省高级人民法院“慧审云”云平台和软硬件集成项目 | 2019-09-01 | 2022-09-01 | 高法云平台 | 于振业 | 高法项目（高法机房） | 物理服务器 | 华为 | 新区402机房 | 甘肃省高级人民法院“慧审云”云平台和软硬件集成项目 | 2019-09-01 | 2022-09-01 | 高法云平台 | 于振业 | 高法项目（高法机房） | 物理服务器 | 华为 | 新区402机房 | 甘肃省高级人民法院“慧审云”云平台和软硬件集成项目 | 2019-09-01 | 2022-09-01 | 高法云平台 | 于振业 | 高法项目（高法机房） | 物理服务器 | 华为 | 新区402机房 | 甘肃省高级人民法院“慧审云”云平台和软硬件集成项目 | 2019-09-01 | 2022-09-01 | 高法云平台 | 于振业 | 高法项目（高法机房） | 物理服务器 | 华为 | 新区402机房 | 甘肃省高级人民法院“慧审云”云平台和软硬件集成项目 | 2019-09-01 | 2022-09-01 | 高法云平台 | 于振业 | 高法项目（高法机房） | 物理服务器 | 华为 | 新区402机房 | 甘肃省高级人民法院“慧审云”云平台和软硬件集成项目 | 2019-09-01 | 2022-09-01 | 高法云平台 | 于振业 | 高法项目（高法机房） | 物理服务器 | 华为 | 新区402机房 | 甘肃省高级人民法院“慧审云”云平台和软硬件集成项目 | 2019-09-01 | 2022-09-01 | 高法云平台 | 于振业 | 高法项目（高法机房） | 物理服务器 | 华为 | 新区402机房 | 甘肃省高级人民法院“慧审云”云平台和软硬件集成项目 | 2019-09-01 | 2022-09-01 | 高法云平台 | 于振业 | 高法项目（高法机房） | 物理服务器 | 华为 | 新区402机房 | 甘肃省高级人民法院“慧审云”云平台和软硬件集成项目 | 2019-09-01 | 2022-09-01 | 高法云平台 | 于振业 | 高法项目（高法机房） | 物理服务器 | 华为 | 新区402机房 | 甘肃省高级人民法院“慧审云”云平台和软硬件集成项目 | 2019-09-01 | 2022-09-01 | 高法云平台 | 于振业 | 高法项目（高法机房） | 物理服务器 | 华为 | 新区402机房 | 甘肃省高级人民法院“慧审云”云平台和软硬件集成项目 | 2019-09-01 | 2022-09-01 | 高法云平台 | 于振业 | 高法项目（高法机房） | 物理服务器 | 华为 | 新区402机房 | 甘肃省高级人民法院“慧审云”云平台和软硬件集成项目 | 2019-09-01 | 2022-09-01 | 高法云平台 | 于振业 | 高法项目（高法机房） | 物理服务器 | 华为 | 新区402机房 | 甘肃省高级人民法院“慧审云”云平台和软硬件集成项目 | 2019-09-01 | 2022-09-01 | 高法云平台 | 于振业 | 高法项目（高法机房） | 物理服务器 | 华为 | 新区402机房 | 甘肃省高级人民法院“慧审云”云平台和软硬件集成项目 | 2019-09-01 | 2022-09-01 | 高法云平台 | 于振业 | 高法项目（高法机房） | 物理服务器 | 华为 | 新区402机房 | 甘肃省高级人民法院“慧审云”云平台和软硬件集成项目 | 2019-09-01 | 2022-09-01 | 高法云平台 | 于振业 | 高法项目（高法机房） | 物理服务器 | 华为 | 新区402机房 | 甘肃省高级人民法院“慧审云”云平台和软硬件集成项目 | 2019-09-01 | 2022-09-01 | 高法云平台 | 于振业 | 高法项目（高法机房） | 物理服务器 | 华为 | 新区402机房 | 甘肃省高级人民法院“慧审云”云平台和软硬件集成项目 | 2019-09-01 | 2022-09-01 | 高法云平台 | 于振业 | 高法项目（高法机房） | 物理服务器 | 华为 | 新区402机房 | 甘肃省高级人民法院“慧审云”云平台和软硬件集成项目 | 2019-09-01 | 2022-09-01 | 高法云平台 | 于振业 | 高法项目（高法机房） | 物理服务器 | 华为 | 新区402机房 | 甘肃省高级人民法院“慧审云”云平台和软硬件集成项目 | 2019-09-01 | 2022-09-01 | 高法云平台 | 于振业 | 高法项目（高法机房） | 物理服务器 | 华为 | 新区402机房 | 甘肃省高级人民法院“慧审云”云平台和软硬件集成项目 | 2019-09-01 | 2022-09-01 | 高法云平台 | 于振业 | 高法项目（高法机房） | 物理服务器 | 华为 | 新区402机房 | 甘肃省高级人民法院“慧审云”云平台和软硬件集成项目 | 2019-09-01 | 2022-09-01 | 高法云平台 | 于振业 | 高法项目（高法机房） | 物理服务器 | 华为 | 新区402机房 | 甘肃省高级人民法院“慧审云”云平台和软硬件集成项目 | 2019-09-01 | 2022-09-01 | 高法云平台 | 于振业 | 高法项目（高法机房） | 物理服务器 | 华为 | 新区402机房 | 甘肃省高级人民法院“慧审云”云平台和软硬件集成项目 | 2019-09-01 | 2022-09-01 | 高法云平台 | 于振业 | 高法项目（高法机房） | 物理服务器 | 华为 | 新区402机房 | 甘肃省高级人民法院“慧审云”云平台和软硬件集成项目 | 2019-09-01 | 2022-09-01 | 高法云平台 | 于振业 | 高法项目（高法机房） | 物理服务器 | 华为 | 新区402机房 | 甘肃省高级人民法院“慧审云”云平台和软硬件集成项目 | 2019-09-01 | 2022-09-01 | 高法云平台 | 于振业 | 高法项目（高法机房） | 物理服务器 | 华为 | 新区402机房 | 甘肃省高级人民法院“慧审云”云平台和软硬件集成项目 | 2019-09-01 | 2022-09-01 | 高法云平台 | 于振业 | 高法项目（高法机房） | 物理服务器 | 华为 | 新区402机房 | 甘肃省高级人民法院“慧审云”云平台和软硬件集成项目 | 2019-09-01 | 2022-09-01 | 高法云平台 | 于振业 | 高法项目（高法机房） | 物理服务器 | 华为 | 新区402机房 | 甘肃省高级人民法院“慧审云”云平台和软硬件集成项目 | 2019-09-01 | 2022-09-01 | 高法云平台 | 于振业 | 高法项目（高法机房） | 物理服务器 | 华为 | 新区402机房 | 甘肃省高级人民法院“慧审云”云平台和软硬件集成项目 | 2019-09-01 | 2022-09-01 | 高法云平台 | 于振业 | 高法项目（高法机房） | 物理服务器 | 华为 | 新区402机房 | 甘肃省高级人民法院“慧审云”云平台和软硬件集成项目 | 2019-09-01 | 2022-09-01 | 高法云平台 | 于振业 | 高法项目（高法机房） | 物理服务器 | 华为 | 新区402机房 | 甘肃省高级人民法院“慧审云”云平台和软硬件集成项目 | 2019-09-01 | 2022-09-01 | 高法云平台 | 于振业 | 高法项目（高法机房） | 物理服务器 | 华为 | 新区402机房 | 甘肃省高级人民法院“慧审云”云平台和软硬件集成项目 | 2019-09-01 | 2022-09-01 | 高法云平台 | 于振业 | 高法项目（高法机房） | 物理服务器 | 华为 | 新区402机房 | 甘肃省高级人民法院“慧审云”云平台和软硬件集成项目 | 2019-09-01 | 2022-09-01 | 高法云平台 | 于振业 | 高法项目（高法机房） | 物理服务器 | 华为 | 新区402机房 | 甘肃省高级人民法院“慧审云”云平台和软硬件集成项目 | 2019-09-01 | 2022-09-01 | 高法云平台 | 于振业 | 高法项目（高法机房） | 物理服务器 | 华为 | 新区402机房 | 甘肃省高级人民法院“慧审云”云平台和软硬件集成项目 | 2019-09-01 | 2022-09-01 | 高法云平台 | 于振业 | 高法项目（高法机房） | 物理服务器 | 华为 | 新区402机房 | 甘肃省高级人民法院“慧审云”云平台和软硬件集成项目 | 2019-09-01 | 2022-09-01 | 高法云平台 | 于振业 | 高法项目（高法机房） | 物理服务器 | 华为 | 新区402机房 | 甘肃省高级人民法院“慧审云”云平台和软硬件集成项目 | 2019-09-01 | 2022-09-01 | 高法云平台 | 于振业 | 高法项目（高法机房） | 物理服务器 | 华为 | 新区402机房 | 甘肃省高级人民法院“慧审云”云平台和软硬件集成项目 | 2019-09-01 | 2022-09-01 | 高法云平台 | 于振业 | 高法项目（高法机房） | 物理服务器 | 华为 | 新区402机房 | 甘肃省高级人民法院“慧审云”云平台和软硬件集成项目 | 2019-09-01 | 2022-09-01 | 高法云平台 | 于振业 | 高法项目（高法机房） | 物理服务器 | 华为 | 新区402机房 | 甘肃省高级人民法院“慧审云”云平台和软硬件集成项目 | 2019-09-01 | 2022-09-01 | 高法云平台 | 于振业 | 高法项目（高法机房） | 物理服务器 | 华为 | 新区402机房 | 甘肃省高级人民法院“慧审云”云平台和软硬件集成项目 | 2019-09-01 | 2022-09-01 | 高法云平台 | 于振业 | 高法项目（高法机房） | 物理服务器 | 华为 | 新区402机房 | 甘肃省高级人民法院“慧审云”云平台和软硬件集成项目 | 2019-09-01 | 2022-09-01 | 高法云平台 | 于振业 | 高法项目（高法机房） | 物理服务器 | 华为 | 新区402机房 | 甘肃省高级人民法院“慧审云”云平台和软硬件集成项目 | 2019-09-01 | 2022-09-01 | 高法云平台 | 于振业 | 高法项目（高法机房） | 物理服务器 | 华为 | 新区402机房 | 甘肃省高级人民法院“慧审云”云平台和软硬件集成项目 | 2019-09-01 | 2022-09-01 | 高法云平台 | 于振业 | 高法项目（高法机房） | 物理服务器 | 华为 | 新区402机房 | 甘肃省高级人民法院“慧审云”云平台和软硬件集成项目 | 2019-09-01 | 2022-09-01 | 高法云平台 | 于振业 | 高法项目（高法机房） | 物理服务器 | 华为 | 新区402机房 | 甘肃省高级人民法院“慧审云”云平台和软硬件集成项目 | 2019-09-01 | 2022-09-01 | 高法云平台 | 于振业 | 高法项目（高法机房） | 物理服务器 | 华为 | 新区402机房 | 甘肃省高级人民法院“慧审云”云平台和软硬件集成项目 | 2019-09-01 | 2022-09-01 | 高法云平台 | 于振业 | 高法项目（高法机房） | 物理服务器 | 华为 | 新区402机房 | 甘肃省高级人民法院“慧审云”云平台和软硬件集成项目 | 2019-09-01 | 2022-09-01 | 高法云平台 | 于振业 | 高法项目（高法机房） | 物理服务器 | 华为 | 新区402机房 | 甘肃省高级人民法院“慧审云”云平台和软硬件集成项目 | 2019-09-01 | 2022-09-01 | 高法云平台 | 于振业 | 高法项目（高法机房） | 物理服务器 | 华为 | 新区402机房 | 甘肃省高级人民法院“慧审云”云平台和软硬件集成项目 | 2019-09-01 | 2022-09-01 | 高法云平台 | 于振业 | 高法项目（高法机房） | 物理服务器 | 华为 | 新区402机房 | 甘肃省高级人民法院“慧审云”云平台和软硬件集成项目 | 2019-09-01 | 2022-09-01 | 高法云平台 | 于振业 | 高法项目（高法机房） | 物理服务器 | 华为 | 新区402机房 | 甘肃省高级人民法院“慧审云”云平台和软硬件集成项目 | 2019-09-01 | 2022-09-01 | 高法云平台 | 于振业 | 高法项目（高法机房） | 物理服务器 | 华为 | 新区402机房 | 甘肃省高级人民法院“慧审云”云平台和软硬件集成项目 | 2019-09-01 | 2022-09-01 | 高法云平台 | 于振业 | 高法项目（高法机房） | 物理服务器 | 华为 | 新区402机房 | 甘肃省高级人民法院“慧审云”云平台和软硬件集成项目 | 2019-09-01 | 2022-09-01 | 高法云平台 | 于振业 | 高法项目（高法机房） | 物理服务器 | 华为 | 新区402机房 | 甘肃省高级人民法院“慧审云”云平台和软硬件集成项目 | 2019-09-01 | 2022-09-01 | 高法云平台 | 于振业 | 高法项目（高法机房） | 物理服务器 | 华为 | 新区402机房 | 甘肃省高级人民法院“慧审云”云平台和软硬件集成项目 | 2019-09-01 | 2022-09-01 | 高法云平台 | 于振业 | 高法项目（高法机房） | 物理服务器 | 华为 | 新区402机房 | 甘肃省高级人民法院“慧审云”云平台和软硬件集成项目 | 2019-09-01 | 2022-09-01 | 高法云平台 | 于振业 | 高法项目（高法机房） | 物理服务器 | 华为 | 新区402机房 | 甘肃省高级人民法院“慧审云”云平台和软硬件集成项目 | 2019-09-01 | 2022-09-01 | 高法云平台 | 于振业 | 高法项目（高法机房） | 物理服务器 | 华为 | 新区402机房 | 甘肃省高级人民法院“慧审云”云平台和软硬件集成项目 | 2019-09-01 | 2022-09-01 | 高法云平台 | 于振业 | 高法项目（高法机房） | 物理服务器 | 华为 | 新区402机房 | 甘肃省高级人民法院“慧审云”云平台和软硬件集成项目 | 2019-09-01 | 2022-09-01 | 高法云平台 | 于振业 | 高法项目（高法机房） | 物理服务器 | 华为 | 新区402机房 | 甘肃省高级人民法院“慧审云”云平台和软硬件集成项目 | 2019-09-01 | 2022-09-01 | 高法云平台 | 于振业 | 高法项目（高法机房） | 物理服务器 | 华为 | 新区402机房 | 甘肃省高级人民法院“慧审云”云平台和软硬件集成项目 | 2019-09-01 | 2022-09-01 | 高法云平台 | 于振业 | 高法项目（高法机房） | 物理服务器 | 华为 | 新区402机房 | 甘肃省高级人民法院“慧审云”云平台和软硬件集成项目 | 2019-09-01 | 2022-09-01 | 高法云平台 | 于振业 | 高法项目（高法机房） | 物理服务器 | 华为 | 新区402机房 | 甘肃省高级人民法院“慧审云”云平台和软硬件集成项目 | 2019-09-01 | 2022-09-01 | 高法云平台 | 于振业 | 高法项目（高法机房） | 物理服务器 | 华为 | 新区402机房 | 甘肃省高级人民法院“慧审云”云平台和软硬件集成项目 | 2019-09-01 | 2022-09-01 | 高法云平台 | 于振业 | 高法项目（高法机房） | 物理服务器 | 华为 | 新区402机房 | 甘肃省高级人民法院“慧审云”云平台和软硬件集成项目 | 2019-09-01 | 2022-09-01 | 高法云平台 | 于振业 | 高法项目（高法机房） | 物理服务器 | 华为 | 新区402机房 | 甘肃省高级人民法院“慧审云”云平台和软硬件集成项目 | 2019-09-01 | 2022-09-01 | 高法云平台 | 于振业 | 高法项目（高法机房） | 物理服务器 | 华为 | 新区402机房 | 甘肃省高级人民法院“慧审云”云平台和软硬件集成项目 | 2019-09-01 | 2022-09-01 | 高法云平台 | 于振业 | 高法项目（高法机房） | 物理服务器 | 华为 | 新区402机房 | 甘肃省高级人民法院“慧审云”云平台和软硬件集成项目 | 2019-09-01 | 2022-09-01 | 高法云平台 | 于振业 | 高法项目（高法机房） | 物理服务器 | 华为 | 新区402机房 | 甘肃省高级人民法院“慧审云”云平台和软硬件集成项目 | 2019-09-01 | 2022-09-01 | 高法云平台 | 于振业 | 高法项目（高法机房） | 物理服务器 | 华为 | 新区402机房 | 甘肃省高级人民法院“慧审云”云平台和软硬件集成项目 | 2019-09-01 | 2022-09-01 | 高法云平台 | 于振业 | 高法项目（高法机房） | 物理服务器 | 华为 | 新区402机房 | 甘肃省高级人民法院“慧审云”云平台和软硬件集成项目 | 2019-09-01 | 2022-09-01 | 高法云平台 | 于振业 | 高法项目（高法机房） | 物理服务器 | 华为 | 新区402机房 | 甘肃省高级人民法院“慧审云”云平台和软硬件集成项目 | 2019-09-01 | 2022-09-01 | 高法云平台 | 于振业 | 高法项目（高法机房） | 物理服务器 | 华为 | 新区402机房 | 甘肃省高级人民法院“慧审云”云平台和软硬件集成项目 | 2019-09-01 | 2022-09-01 | 高法云平台 | 于振业 | 高法项目（高法机房） | 物理服务器 | 华为 | 新区402机房 | 甘肃省高级人民法院“慧审云”云平台和软硬件集成项目 | 2019-09-01 | 2022-09-01 | 高法云平台 | 于振业 | 高法项目（高法机房） | 物理服务器 | 华为 | 新区402机房 | 甘肃省高级人民法院“慧审云”云平台和软硬件集成项目 | 2019-09-01 | 2022-09-01 | 高法云平台 | 于振业 | 高法项目（高法机房） | 物理服务器 | 华为 | 新区402机房 | 甘肃省高级人民法院“慧审云”云平台和软硬件集成项目 | 2019-09-01 | 2022-09-01 | 高法云平台 | 于振业 | 高法项目（高法机房） | 物理服务器 | 华为 | 新区402机房 | 甘肃省高级人民法院“慧审云”云平台和软硬件集成项目 | 2019-09-01 | 2022-09-01 | 高法云平台 | 于振业 | 高法项目（高法机房） | 物理服务器 | 华为 | 新区402机房 | 甘肃省高级人民法院“慧审云”云平台和软硬件集成项目 | 2019-09-01 | 2022-09-01 | 高法云平台 | 于振业 | 高法项目（高法机房） | 物理服务器 | 华为 | 新区402机房 | 甘肃省高级人民法院“慧审云”云平台和软硬件集成项目 | 2019-09-01 | 2022-09-01 | 高法云平台 | 于振业 | 高法项目（高法机房） | 物理服务器 | 华为 | 新区402机房 | 甘肃省高级人民法院“慧审云”云平台和软硬件集成项目 | 2019-09-01 | 2022-09-01 | 高法云平台 | 于振业 | 高法项目（高法机房） | 物理服务器 | 华为 | 新区402机房 | 甘肃省高级人民法院“慧审云”云平台和软硬件集成项目 | 2019-09-01 | 2022-09-01 | 高法云平台 | 于振业 | 高法项目（高法机房） | 物理服务器 | 华为 | 新区402机房 | 甘肃省高级人民法院“慧审云”云平台和软硬件集成项目 | 2019-09-01 | 2022-09-01 | 高法云平台 | 于振业 | 高法项目（高法机房） | 物理服务器 | 华为 | 新区402机房 | 甘肃省高级人民法院“慧审云”云平台和软硬件集成项目 | 2019-09-01 | 2022-09-01 | 高法云平台 | 于振业 | 高法项目（高法机房） | 物理服务器 | 华为 | 新区402机房 | 甘肃省高级人民法院“慧审云”云平台和软硬件集成项目 | 2019-09-01 | 2022-09-01 | 高法云平台 | 于振业 | 高法项目（高法机房） | 物理服务器 | 华为 | 新区402机房 | 甘肃省高级人民法院“慧审云”云平台和软硬件集成项目 | 2019-09-01 | 2022-09-01 | 高法云平台 | 于振业 | 高法项目（高法机房） | 物理服务器 | 华为 | 新区402机房 | 甘肃省高级人民法院“慧审云”云平台和软硬件集成项目 | 2019-09-01 | 2022-09-01 | 高法云平台 | 于振业 | 高法项目（高法机房） | 物理服务器 | 华为 | 新区402机房 | 甘肃省高级人民法院“慧审云”云平台和软硬件集成项目 | 2019-09-01 | 2022-09-01 | 高法云平台 | 于振业 | 高法项目（高法机房） | 物理服务器 | 华为 | 新区402机房 | 甘肃省高级人民法院“慧审云”云平台和软硬件集成项目 | 2019-09-01 | 2022-09-01 | 高法云平台 | 于振业 | 高法项目（高法机房） | 物理服务器 | 华为 | 新区402机房 | 甘肃省高级人民法院“慧审云”云平台和软硬件集成项目 | 2019-09-01 | 2022-09-01 | 高法云平台 | 于振业 | 高法项目（高法机房） | 物理服务器 | 华为 | 新区402机房 | 甘肃省高级人民法院“慧审云”云平台和软硬件集成项目 | 2019-09-01 | 2022-09-01 | 高法云平台 | 于振业 | 高法项目（高法机房） | 物理服务器 | 华为 | 新区402机房 | 甘肃省高级人民法院“慧审云”云平台和软硬件集成项目 | 2019-09-01 | 2022-09-01 | 高法云平台 | 于振业 | 高法项目（高法机房） | 物理服务器 | 华为 | 新区402机房 | 甘肃省高级人民法院“慧审云”云平台和软硬件集成项目 | 2019-09-01 | 2022-09-01 | 高法云平台 | 于振业 | 高法项目（高法机房） | 物理服务器 | 华为 | 新区402机房 | 甘肃省高级人民法院“慧审云”云平台和软硬件集成项目 | 2019-09-01 | 2022-09-01 | 高法云平台 | 于振业 | 高法项目（高法机房） | 物理服务器 | 华为 | 新区402机房 | 甘肃省高级人民法院“慧审云”云平台和软硬件集成项目 | 2019-09-01 | 2022-09-01 | 高法云平台 | 于振业 | 高法项目（高法机房） | 物理服务器 | 华为 | 新区402机房 | 甘肃省高级人民法院“慧审云”云平台和软硬件集成项目 | 2019-09-01 | 2022-09-01 | 高法云平台 | 于振业 | 高法项目（高法机房） | 物理服务器 | 华为 | 新区402机房 | 甘肃省高级人民法院“慧审云”云平台和软硬件集成项目 | 2019-09-01 | 2022-09-01 | 高法云平台 | 于振业 | 高法项目（高法机房） | 物理服务器 | 华为 | 新区402机房 | 甘肃省高级人民法院“慧审云”云平台和软硬件集成项目 | 2019-09-01 | 2022-09-01 | 高法云平台 | 于振业 | 高法项目（高法机房） | 物理服务器 | 华为 | 新区402机房 | 甘肃省高级人民法院“慧审云”云平台和软硬件集成项目 | 2019-09-01 | 2022-09-01 | 高法云平台 | 于振业 | 高法项目（高法机房） | 物理服务器 | 华为 | 新区402机房 | 甘肃省高级人民法院“慧审云”云平台和软硬件集成项目 | 2019-09-01 | 2022-09-01 | 高法云平台 | 于振业 | 高法项目（高法机房） | 物理服务器 | 华为 | 新区402机房 | 甘肃省高级人民法院“慧审云”云平台和软硬件集成项目 | 2019-09-01 | 2022-09-01 | 高法云平台 | 于振业 | 高法项目（高法机房） | 物理服务器 | 华为 | 新区402机房 | 甘肃省高级人民法院“慧审云”云平台和软硬件集成项目 | 2019-09-01 | 2022-09-01 | 高法云平台 | 于振业 | 高法项目（高法机房） | 物理服务器 | 华为 | 新区402机房 | 甘肃省高级人民法院“慧审云”云平台和软硬件集成项目 | 2019-09-01 | 2022-09-01 | 高法云平台 | 于振业 | 高法项目（高法机房） | 物理服务器 | 华为 | 新区402机房 | 甘肃省高级人民法院“慧审云”云平台和软硬件集成项目 | 2019-09-01 | 2022-09-01 | 高法云平台 | 于振业 | 高法项目（高法机房） | 物理服务器 | 华为 | 新区402机房 | 甘肃省高级人民法院“慧审云”云平台和软硬件集成项目 | 2019-09-01 | 2022-09-01 | 高法云平台 | 于振业 | 高法项目（高法机房） | 物理服务器 | 华为 | 新区402机房 | 甘肃省高级人民法院“慧审云”云平台和软硬件集成项目 | 2019-09-01 | 2022-09-01 | 高法云平台 | 于振业 | 高法项目（高法机房） | 物理服务器 | 华为 | 新区402机房 | 甘肃省高级人民法院“慧审云”云平台和软硬件集成项目 | 2019-09-01 | 2022-09-01 | 高法云平台 | 于振业 | 高法项目（高法机房） | 物理服务器 | 华为 | 新区402机房 | 甘肃省高级人民法院“慧审云”云平台和软硬件集成项目 | 2019-09-01 | 2022-09-01 | 高法云平台 | 于振业 | 高法项目（高法机房） | 物理服务器 | 华为 | 新区402机房 | 甘肃省高级人民法院“慧审云”云平台和软硬件集成项目 | 2019-09-01 | 2022-09-01 | 高法云平台 | 于振业 | 高法项目（高法机房） | 物理服务器 | 华为 | 新区402机房 | 甘肃省高级人民法院“慧审云”云平台和软硬件集成项目 | 2019-09-01 | 2022-09-01 | 高法云平台 | 于振业 | 高法项目（高法机房） | 物理服务器 | 华为 | 新区402机房 | 甘肃省高级人民法院“慧审云”云平台和软硬件集成项目 | 2019-09-01 | 2022-09-01 | 高法云平台 | 于振业 | 高法项目（高法机房） | 物理服务器 | 华为 | 新区402机房 | 甘肃省高级人民法院“慧审云”云平台和软硬件集成项目 | 2019-09-01 | 2022-09-01 | 高法云平台 | 于振业 | 高法项目（高法机房） | 物理服务器 | 华为 | 新区402机房 | 甘肃省高级人民法院“慧审云”云平台和软硬件集成项目 | 2019-09-01 | 2022-09-01 | 高法云平台 | 于振业 | 高法项目（高法机房） | 物理服务器 | 华为 | 新区402机房 | 甘肃省高级人民法院“慧审云”云平台和软硬件集成项目 | 2019-09-01 | 2022-09-01 | 高法云平台 | 于振业 | 高法项目（高法机房） | 物理服务器 | 华为 | 新区402机房 | 甘肃省高级人民法院“慧审云”云平台和软硬件集成项目 | 2019-09-01 | 2022-09-01 | 高法云平台 | 于振业 | 高法项目（高法机房） | 物理服务器 | 华为 | 新区402机房 | 甘肃省高级人民法院“慧审云”云平台和软硬件集成项目 | 2019-09-01 | 2022-09-01 | 高法云平台 | 于振业 | 高法项目（高法机房） | 物理服务器 | 华为 | 新区402机房 | 甘肃省高级人民法院“慧审云”云平台和软硬件集成项目 | 2019-09-01 | 2022-09-01 | 高法云平台 | 于振业 | 高法项目（高法机房） | 物理服务器 | 华为 | 新区402机房 | 甘肃省高级人民法院“慧审云”云平台和软硬件集成项目 | 2019-09-01 | 2022-09-01 | 高法云平台 | 于振业 | 高法项目（高法机房） | 物理服务器 | 华为 | 新区402机房 | 甘肃省高级人民法院“慧审云”云平台和软硬件集成项目 | 2019-09-01 | 2022-09-01 | 高法云平台 | 于振业 | 高法项目（高法机房） | 物理服务器 | 华为 | 新区402机房 | 甘肃省高级人民法院“慧审云”云平台和软硬件集成项目 | 2019-09-01 | 2022-09-01 | 高法云平台 | 于振业 | 高法项目（高法机房） | 物理服务器 | 华为 | 新区402机房 | 甘肃省高级人民法院“慧审云”云平台和软硬件集成项目 | 2019-09-01 | 2022-09-01 | 高法云平台 | 于振业 | 高法项目（高法机房） | 物理服务器 | 华为 | 新区402机房 | 甘肃省高级人民法院“慧审云”云平台和软硬件集成项目 | 2019-09-01 | 2022-09-01 | 高法云平台 | 于振业 | 高法项目（高法机房） | 物理服务器 | 华为 | 新区402机房 | 甘肃省高级人民法院“慧审云”云平台和软硬件集成项目 | 2019-09-01 | 2022-09-01 | 高法云平台 | 于振业 | 高法项目（高法机房） | 物理服务器 | 华为 | 新区402机房 | 甘肃省高级人民法院“慧审云”云平台和软硬件集成项目 | 2019-09-01 | 2022-09-01 | 高法云平台 | 于振业 | 高法项目（高法机房） | 物理服务器 | 华为 | 新区402机房 | 甘肃省高级人民法院“慧审云”云平台和软硬件集成项目 | 2019-09-01 | 2022-09-01 | 高法云平台 | 于振业 | 高法项目（高法机房） | 物理服务器 | 华为 | 新区402机房 | 甘肃省高级人民法院“慧审云”云平台和软硬件集成项目 | 2019-09-01 | 2022-09-01 | 高法云平台 | 于振业 | 高法项目（高法机房） | 物理服务器 | 华为 | 新区402机房 | 甘肃省高级人民法院“慧审云”云平台和软硬件集成项目 | 2019-09-01 | 2022-09-01 | 高法云平台 | 于振业 | 高法项目（高法机房） | 物理服务器 | 华为 | 新区402机房 | 甘肃省高级人民法院“慧审云”云平台和软硬件集成项目 | 2019-09-01 | 2022-09-01 | 高法云平台 | 于振业 | 高法项目（高法机房） | 物理服务器 | 华为 | 新区402机房 | 甘肃省高级人民法院“慧审云”云平台和软硬件集成项目 | 2019-09-01 | 2022-09-01 | 高法云平台 | 于振业 | 高法项目（高法机房） | 物理服务器 | 华为 | 新区402机房 | 甘肃省高级人民法院“慧审云”云平台和软硬件集成项目 | 2019-09-01 | 2022-09-01 | 高法云平台 | 于振业 | 高法项目（高法机房） | 物理服务器 | 华为 | 新区402机房 | 甘肃省高级人民法院“慧审云”云平台和软硬件集成项目 | 2019-09-01 | 2022-09-01 | 高法云平台 | 于振业 | 高法项目（高法机房） | 物理服务器 | 华为 | 新区402机房 | 甘肃省高级人民法院“慧审云”云平台和软硬件集成项目 | 2019-09-01 | 2022-09-01 | 高法云平台 | 于振业 | 高法项目（高法机房） | 物理服务器 | 华为 | 新区402机房 | 甘肃省高级人民法院“慧审云”云平台和软硬件集成项目 | 2019-09-01 | 2022-09-01 | 高法云平台 | 于振业 | 高法项目（高法机房） | 物理服务器 | 华为 | 新区402机房 | 甘肃省高级人民法院“慧审云”云平台和软硬件集成项目 | 2019-09-01 | 2022-09-01 | 高法云平台 | 于振业 | 高法项目（高法机房） | 物理服务器 | 华为 | 新区402机房 | 甘肃省高级人民法院“慧审云”云平台和软硬件集成项目 | 2019-09-01 | 2022-09-01 | 高法云平台 | 于振业 | 高法项目（高法机房） | 物理服务器 | 华为 | 新区402机房 | 甘肃省高级人民法院“慧审云”云平台和软硬件集成项目 | 2019-09-01 | 2022-09-01 | 高法云平台 | 于振业 | 高法项目（高法机房） | 物理服务器 | 华为 | 新区402机房 | 甘肃省高级人民法院“慧审云”云平台和软硬件集成项目 | 2019-09-01 | 2022-09-01 | 高法云平台 | 于振业 | 高法项目（高法机房） | 物理服务器 | 华为 | 新区402机房 | 甘肃省高级人民法院“慧审云”云平台和软硬件集成项目 | 2019-09-01 | 2022-09-01 | 高法云平台 | 于振业 | 高法项目（高法机房） | 物理服务器 | 华为 | 新区402机房 | 甘肃省高级人民法院“慧审云”云平台和软硬件集成项目 | 2019-09-01 | 2022-09-01 | 高法云平台 | 于振业 | 高法项目（高法机房） | 物理服务器 | 华为 | 新区402机房 | 甘肃省高级人民法院“慧审云”云平台和软硬件集成项目 | 2019-09-01 | 2022-09-01 | 高法云平台 | 于振业 | 高法项目（高法机房） | 物理服务器 | 华为 | 新区402机房 | 甘肃省高级人民法院“慧审云”云平台和软硬件集成项目 | 2019-09-01 | 2022-09-01 | 高法云平台 | 于振业 | 高法项目（高法机房） | 物理服务器 | 华为 | 新区402机房 | 甘肃省高级人民法院“慧审云”云平台和软硬件集成项目 | 2019-09-01 | 2022-09-01 | 高法云平台 | 于振业 | 高法项目（高法机房） | 物理服务器 | 华为 | 新区402机房 | 甘肃省高级人民法院“慧审云”云平台和软硬件集成项目 | 2019-09-01 | 2022-09-01 | 高法云平台 | 于振业 | 高法项目（高法机房） | 物理服务器 | 华为 | 新区402机房 | 甘肃省高级人民法院“慧审云”云平台和软硬件集成项目 | 2019-09-01 | 2022-09-01 | 高法云平台 | 于振业 | 高法项目（高法机房） | 物理服务器 | 华为 | 新区402机房 | 甘肃省高级人民法院“慧审云”云平台和软硬件集成项目 | 2019-09-01 | 2022-09-01 | 高法云平台 | 于振业 | 高法项目（高法机房） | 物理服务器 | 华为 | 新区402机房 | 甘肃省高级人民法院“慧审云”云平台和软硬件集成项目 | 2019-09-01 | 2022-09-01 | 高法云平台 | 于振业 | 高法项目（高法机房） | 物理服务器 | 华为 | 新区402机房 | 甘肃省高级人民法院“慧审云”云平台和软硬件集成项目 | 2019-09-01 | 2022-09-01 | 高法云平台 | 于振业 | 高法项目（高法机房） | 物理服务器 | 华为 | 新区402机房 | 甘肃省高级人民法院“慧审云”云平台和软硬件集成项目 | 2019-09-01 | 2022-09-01 | 高法云平台 | 于振业 | 高法项目（高法机房） | 物理服务器 | 华为 | 新区402机房 | 甘肃省高级人民法院“慧审云”云平台和软硬件集成项目 | 2019-09-01 | 2022-09-01 | 高法云平台 | 于振业 | 高法项目（高法机房） | 物理服务器 | 华为 | 新区402机房 | 甘肃省高级人民法院“慧审云”云平台和软硬件集成项目 | 2019-09-01 | 2022-09-01 | 高法云平台 | 于振业 | 高法项目（高法机房） | 物理服务器 | 华为 | 新区402机房 | 甘肃省高级人民法院“慧审云”云平台和软硬件集成项目 | 2019-09-01 | 2022-09-01 | 高法云平台 | 于振业 | 高法项目（高法机房） | 物理服务器 | 华为 | 新区402机房 | 甘肃省高级人民法院“慧审云”云平台和软硬件集成项目 | 2019-09-01 | 2022-09-01 | 高法云平台 | 于振业 | 高法项目（高法机房） | 物理服务器 | 华为 | 新区402机房 | 甘肃省高级人民法院“慧审云”云平台和软硬件集成项目 | 2019-09-01 | 2022-09-01 | 高法云平台 | 于振业 | 高法项目（高法机房） | 物理服务器 | 华为 | 新区402机房 | 甘肃省高级人民法院“慧审云”云平台和软硬件集成项目 | 2019-09-01 | 2022-09-01 | 高法云平台 | 于振业 | 高法项目（高法机房） | 物理服务器 | 华为 | 新区402机房 | 甘肃省高级人民法院“慧审云”云平台和软硬件集成项目 | 2019-09-01 | 2022-09-01 | 高法云平台 | 于振业 | 高法项目（高法机房） | 物理服务器 | 华为 | 新区402机房 | 甘肃省高级人民法院“慧审云”云平台和软硬件集成项目 | 2019-09-01 | 2022-09-01 | 高法云平台 | 于振业 | 高法项目（高法机房） | 物理服务器 | 华为 | 新区402机房 | 甘肃省高级人民法院“慧审云”云平台和软硬件集成项目 | 2019-09-01 | 2022-09-01 | 高法云平台 | 于振业 | 高法项目（高法机房） | 物理服务器 | 华为 | 新区402机房 | 甘肃省高级人民法院“慧审云”云平台和软硬件集成项目 | 2019-09-01 | 2022-09-01 | 高法云平台 | 于振业 | 高法项目（高法机房） | 物理服务器 | 华为 | 新区402机房 | 甘肃省高级人民法院“慧审云”云平台和软硬件集成项目 | 2019-09-01 | 2022-09-01 | 高法云平台 | 于振业 | 高法项目（高法机房） | 物理服务器 | 华为 | 新区402机房 | 甘肃省高级人民法院“慧审云”云平台和软硬件集成项目 | 2019-09-01 | 2022-09-01 | 高法云平台 | 于振业 | 高法项目（高法机房） | 物理服务器 | 华为 | 新区402机房 | 甘肃省高级人民法院“慧审云”云平台和软硬件集成项目 | 2019-09-01 | 2022-09-01 | 高法云平台 | 于振业 | 高法项目（高法机房） | 物理服务器 | 华为 | 新区402机房 | 甘肃省高级人民法院“慧审云”云平台和软硬件集成项目 | 2019-09-01 | 2022-09-01 | 高法云平台 | 于振业 | 高法项目（高法机房） | 物理服务器 | 华为 | 新区402机房 | 甘肃省高级人民法院“慧审云”云平台和软硬件集成项目 | 2019-09-01 | 2022-09-01 | 高法云平台 | 于振业 | 高法项目（高法机房） | 物理服务器 | 华为 | 新区402机房 | 甘肃省高级人民法院“慧审云”云平台和软硬件集成项目 | 2019-09-01 | 2022-09-01 | 高法云平台 | 于振业 | 高法项目（高法机房） | 物理服务器 | 华为 | 新区402机房 | 甘肃省高级人民法院“慧审云”云平台和软硬件集成项目 | 2019-09-01 | 2022-09-01 | 高法云平台 | 于振业 | 高法项目（高法机房） | 物理服务器 | 华为 | 新区402机房 | 甘肃省高级人民法院“慧审云”云平台和软硬件集成项目 | 2019-09-01 | 2022-09-01 | 高法云平台 | 于振业 | 高法项目（高法机房） | 物理服务器 | 华为 | 新区402机房 | 甘肃省高级人民法院“慧审云”云平台和软硬件集成项目 | 2019-09-01 | 2022-09-01 | 高法云平台 | 于振业 | 高法项目（高法机房） | 物理服务器 | 华为 | 新区402机房 | 甘肃省高级人民法院“慧审云”云平台和软硬件集成项目 | 2019-09-01 | 2022-09-01 | 高法云平台 | 于振业 | 高法项目（高法机房） | 物理服务器 | 华为 | 新区402机房 | 甘肃省高级人民法院“慧审云”云平台和软硬件集成项目 | 2019-09-01 | 2022-09-01 | 高法云平台 | 于振业 | 高法项目（高法机房） | 物理服务器 | 华为 | 新区402机房 | 甘肃省高级人民法院“慧审云”云平台和软硬件集成项目 | 2019-09-01 | 2022-09-01 | 高法云平台 | 于振业 | 高法项目（高法机房） | 物理服务器 | 华为 | 新区402机房 | 甘肃省高级人民法院“慧审云”云平台和软硬件集成项目 | 2019-09-01 | 2022-09-01 | 高法云平台 | 于振业 | 高法项目（高法机房） | 物理服务器 | 华为 | 新区402机房 | 甘肃省高级人民法院“慧审云”云平台和软硬件集成项目 | 2019-09-01 | 2022-09-01 | 高法云平台 | 于振业 | 高法项目（高法机房） | 物理服务器 | 华为 | 新区402机房 | 甘肃省高级人民法院“慧审云”云平台和软硬件集成项目 | 2019-09-01 | 2022-09-01 | 高法云平台 | 于振业 | 高法项目（高法机房） | 物理服务器 | 华为 | 新区402机房 | 甘肃省高级人民法院“慧审云”云平台和软硬件集成项目 | 2019-09-01 | 2022-09-01 | 高法云平台 | 于振业 | 高法项目（高法机房） | 物理服务器 | 华为 | 新区402机房 | 甘肃省高级人民法院“慧审云”云平台和软硬件集成项目 | 2019-09-01 | 2022-09-01 | 高法云平台 | 于振业 | 高法项目（高法机房） | 物理服务器 | 华为 | 新区402机房 | 甘肃省高级人民法院“慧审云”云平台和软硬件集成项目 | 2019-09-01 | 2022-09-01 | 高法云平台 | 于振业 | 高法项目（高法机房） | 物理服务器 | 华为 | 新区402机房 | 甘肃省高级人民法院“慧审云”云平台和软硬件集成项目 | 2019-09-01 | 2022-09-01 | 高法云平台 | 于振业 | 高法项目（高法机房） | 物理服务器 | 华为 | 新区402机房 | 甘肃省高级人民法院“慧审云”云平台和软硬件集成项目 | 2019-09-01 | 2022-09-01 | 高法云平台 | 于振业 | 高法项目（高法机房） | 物理服务器 | 华为 | 新区402机房 | 甘肃省高级人民法院“慧审云”云平台和软硬件集成项目 | 2019-09-01 | 2022-09-01 | 高法云平台 | 于振业 | 高法项目（高法机房） | 物理服务器 | 华为 | 新区402机房 | 甘肃省高级人民法院“慧审云”云平台和软硬件集成项目 | 2019-09-01 | 2022-09-01 | 高法云平台 | 于振业 | 高法项目（高法机房） | 物理服务器 | 华为 | 新区402机房 | 甘肃省高级人民法院“慧审云”云平台和软硬件集成项目 | 2019-09-01 | 2022-09-01 | 高法云平台 | 于振业 | 高法项目（高法机房） | 物理服务器 | 华为 | 新区402机房 | 甘肃省高级人民法院“慧审云”云平台和软硬件集成项目 | 2019-09-01 | 2022-09-01 | 高法云平台 | 于振业 | 高法项目（高法机房） | 物理服务器 | 华为 | 新区402机房 | 甘肃省高级人民法院“慧审云”云平台和软硬件集成项目 | 2019-09-01 | 2022-09-01 | 高法云平台 | 于振业 | 高法项目（高法机房） | 物理服务器 | 华为 | 新区402机房 | 甘肃省高级人民法院“慧审云”云平台和软硬件集成项目 | 2019-09-01 | 2022-09-01 | 高法云平台 | 于振业 | 高法项目（高法机房） | 物理服务器 | 华为 | 新区402机房 | 甘肃省高级人民法院“慧审云”云平台和软硬件集成项目 | 2019-09-01 | 2022-09-01 | 高法云平台 | 于振业 | 高法项目（高法机房） | 物理服务器 | 华为 | 新区402机房 | 甘肃省高级人民法院“慧审云”云平台和软硬件集成项目 | 2019-09-01 | 2022-09-01 | 高法云平台 | 于振业 | 高法项目（高法机房） | 物理服务器 | 华为 | 新区402机房 | 甘肃省高级人民法院“慧审云”云平台和软硬件集成项目 | 2019-09-01 | 2022-09-01 | 高法云平台 | 于振业 | 高法项目（高法机房） | 物理服务器 | 华为 | 新区402机房 | 甘肃省高级人民法院“慧审云”云平台和软硬件集成项目 | 2019-09-01 | 2022-09-01 | 高法云平台 | 于振业 | 高法项目（高法机房） | 物理服务器 | 华为 | 新区402机房 | 甘肃省高级人民法院“慧审云”云平台和软硬件集成项目 | 2019-09-01 | 2022-09-01 | 高法云平台 | 于振业 | 高法项目（高法机房） | 物理服务器 | 华为 | 新区402机房 | 甘肃省高级人民法院“慧审云”云平台和软硬件集成项目 | 2019-09-01 | 2022-09-01 | 高法云平台 | 于振业 | 高法项目（高法机房） | 物理服务器 | 华为 | 新区402机房 | 甘肃省高级人民法院“慧审云”云平台和软硬件集成项目 | 2019-09-01 | 2022-09-01 | 高法云平台 | 于振业 | 高法项目（高法机房） | 物理服务器 | 华为 | 新区402机房 | 甘肃省高级人民法院“慧审云”云平台和软硬件集成项目 | 2019-09-01 | 2022-09-01 | 高法云平台 | 于振业 | 高法项目（高法机房） | 物理服务器 | 华为 | 新区402机房 | 甘肃省高级人民法院“慧审云”云平台和软硬件集成项目 | 2019-09-01 | 2022-09-01 | 高法云平台 | 于振业 | 高法项目（高法机房） | 物理服务器 | 华为 | 新区402机房 | 甘肃省高级人民法院“慧审云”云平台和软硬件集成项目 | 2019-09-01 | 2022-09-01 | 高法云平台 | 于振业 | 高法项目（高法机房） | 物理服务器 | 华为 | 新区402机房 | 甘肃省高级人民法院“慧审云”云平台和软硬件集成项目 | 2019-09-01 | 2022-09-01 | 高法云平台 | 于振业 | 高法项目（高法机房） | 物理服务器 | 华为 | 新区402机房 | 甘肃省高级人民法院“慧审云”云平台和软硬件集成项目 | 2019-09-01 | 2022-09-01 | 高法云平台 | 于振业 | 高法项目（高法机房） | 物理服务器 | 华为 | 新区402机房 | 甘肃省高级人民法院“慧审云”云平台和软硬件集成项目 | 2019-09-01 | 2022-09-01 | 高法云平台 | 于振业 | 高法项目（高法机房） | 物理服务器 | 华为 | 新区402机房 | 甘肃省高级人民法院“慧审云”云平台和软硬件集成项目 | 2019-09-01 | 2022-09-01 | 高法云平台 | 于振业 | 高法项目（高法机房） | 物理服务器 | 华为 | 新区402机房 | 甘肃省高级人民法院“慧审云”云平台和软硬件集成项目 | 2019-09-01 | 2022-09-01 | 高法云平台 | 于振业 | 高法项目（高法机房）
342 | 物理服务器 | 2288H V5 | 2288H V5 (8*2.5英寸硬盘机箱，2U面板，2U导轨套件，理线架） 2*PAC900S12-BE交流电源 2*至强金牌5118(14Core、2.3GHz) 12*32G DDR4 6*600G SAS 8*10GE(板载2个)含模块 1*SR450-M(Avago3408) SAS/SATA RAID卡 | 华为 |  | 新区402机房 |  | 灾备中心云平台网络节点服务器 |  | 甘肃省高级人民法院“慧审云”云平台和软硬件集成项目 | 2019-09-01 | 2022-09-01 | 高法云平台 | 于振业 | 高法项目（高法机房） |  | 物理服务器 | 华为 | 新区402机房 | 甘肃省高级人民法院“慧审云”云平台和软硬件集成项目 | 2019-09-01 | 2022-09-01 | 高法云平台 | 于振业 | 高法项目（高法机房） | 物理服务器 | 华为 | 新区402机房 | 甘肃省高级人民法院“慧审云”云平台和软硬件集成项目 | 2019-09-01 | 2022-09-01 | 高法云平台 | 于振业 | 高法项目（高法机房） | 物理服务器 | 华为 | 新区402机房 | 甘肃省高级人民法院“慧审云”云平台和软硬件集成项目 | 2019-09-01 | 2022-09-01 | 高法云平台 | 于振业 | 高法项目（高法机房） | 物理服务器 | 华为 | 新区402机房 | 甘肃省高级人民法院“慧审云”云平台和软硬件集成项目 | 2019-09-01 | 2022-09-01 | 高法云平台 | 于振业 | 高法项目（高法机房） | 物理服务器 | 华为 | 新区402机房 | 甘肃省高级人民法院“慧审云”云平台和软硬件集成项目 | 2019-09-01 | 2022-09-01 | 高法云平台 | 于振业 | 高法项目（高法机房） | 物理服务器 | 华为 | 新区402机房 | 甘肃省高级人民法院“慧审云”云平台和软硬件集成项目 | 2019-09-01 | 2022-09-01 | 高法云平台 | 于振业 | 高法项目（高法机房） | 物理服务器 | 华为 | 新区402机房 | 甘肃省高级人民法院“慧审云”云平台和软硬件集成项目 | 2019-09-01 | 2022-09-01 | 高法云平台 | 于振业 | 高法项目（高法机房） | 物理服务器 | 华为 | 新区402机房 | 甘肃省高级人民法院“慧审云”云平台和软硬件集成项目 | 2019-09-01 | 2022-09-01 | 高法云平台 | 于振业 | 高法项目（高法机房） | 物理服务器 | 华为 | 新区402机房 | 甘肃省高级人民法院“慧审云”云平台和软硬件集成项目 | 2019-09-01 | 2022-09-01 | 高法云平台 | 于振业 | 高法项目（高法机房） | 物理服务器 | 华为 | 新区402机房 | 甘肃省高级人民法院“慧审云”云平台和软硬件集成项目 | 2019-09-01 | 2022-09-01 | 高法云平台 | 于振业 | 高法项目（高法机房） | 物理服务器 | 华为 | 新区402机房 | 甘肃省高级人民法院“慧审云”云平台和软硬件集成项目 | 2019-09-01 | 2022-09-01 | 高法云平台 | 于振业 | 高法项目（高法机房） | 物理服务器 | 华为 | 新区402机房 | 甘肃省高级人民法院“慧审云”云平台和软硬件集成项目 | 2019-09-01 | 2022-09-01 | 高法云平台 | 于振业 | 高法项目（高法机房） | 物理服务器 | 华为 | 新区402机房 | 甘肃省高级人民法院“慧审云”云平台和软硬件集成项目 | 2019-09-01 | 2022-09-01 | 高法云平台 | 于振业 | 高法项目（高法机房） | 物理服务器 | 华为 | 新区402机房 | 甘肃省高级人民法院“慧审云”云平台和软硬件集成项目 | 2019-09-01 | 2022-09-01 | 高法云平台 | 于振业 | 高法项目（高法机房） | 物理服务器 | 华为 | 新区402机房 | 甘肃省高级人民法院“慧审云”云平台和软硬件集成项目 | 2019-09-01 | 2022-09-01 | 高法云平台 | 于振业 | 高法项目（高法机房） | 物理服务器 | 华为 | 新区402机房 | 甘肃省高级人民法院“慧审云”云平台和软硬件集成项目 | 2019-09-01 | 2022-09-01 | 高法云平台 | 于振业 | 高法项目（高法机房） | 物理服务器 | 华为 | 新区402机房 | 甘肃省高级人民法院“慧审云”云平台和软硬件集成项目 | 2019-09-01 | 2022-09-01 | 高法云平台 | 于振业 | 高法项目（高法机房） | 物理服务器 | 华为 | 新区402机房 | 甘肃省高级人民法院“慧审云”云平台和软硬件集成项目 | 2019-09-01 | 2022-09-01 | 高法云平台 | 于振业 | 高法项目（高法机房） | 物理服务器 | 华为 | 新区402机房 | 甘肃省高级人民法院“慧审云”云平台和软硬件集成项目 | 2019-09-01 | 2022-09-01 | 高法云平台 | 于振业 | 高法项目（高法机房） | 物理服务器 | 华为 | 新区402机房 | 甘肃省高级人民法院“慧审云”云平台和软硬件集成项目 | 2019-09-01 | 2022-09-01 | 高法云平台 | 于振业 | 高法项目（高法机房） | 物理服务器 | 华为 | 新区402机房 | 甘肃省高级人民法院“慧审云”云平台和软硬件集成项目 | 2019-09-01 | 2022-09-01 | 高法云平台 | 于振业 | 高法项目（高法机房） | 物理服务器 | 华为 | 新区402机房 | 甘肃省高级人民法院“慧审云”云平台和软硬件集成项目 | 2019-09-01 | 2022-09-01 | 高法云平台 | 于振业 | 高法项目（高法机房） | 物理服务器 | 华为 | 新区402机房 | 甘肃省高级人民法院“慧审云”云平台和软硬件集成项目 | 2019-09-01 | 2022-09-01 | 高法云平台 | 于振业 | 高法项目（高法机房） | 物理服务器 | 华为 | 新区402机房 | 甘肃省高级人民法院“慧审云”云平台和软硬件集成项目 | 2019-09-01 | 2022-09-01 | 高法云平台 | 于振业 | 高法项目（高法机房） | 物理服务器 | 华为 | 新区402机房 | 甘肃省高级人民法院“慧审云”云平台和软硬件集成项目 | 2019-09-01 | 2022-09-01 | 高法云平台 | 于振业 | 高法项目（高法机房） | 物理服务器 | 华为 | 新区402机房 | 甘肃省高级人民法院“慧审云”云平台和软硬件集成项目 | 2019-09-01 | 2022-09-01 | 高法云平台 | 于振业 | 高法项目（高法机房） | 物理服务器 | 华为 | 新区402机房 | 甘肃省高级人民法院“慧审云”云平台和软硬件集成项目 | 2019-09-01 | 2022-09-01 | 高法云平台 | 于振业 | 高法项目（高法机房） | 物理服务器 | 华为 | 新区402机房 | 甘肃省高级人民法院“慧审云”云平台和软硬件集成项目 | 2019-09-01 | 2022-09-01 | 高法云平台 | 于振业 | 高法项目（高法机房） | 物理服务器 | 华为 | 新区402机房 | 甘肃省高级人民法院“慧审云”云平台和软硬件集成项目 | 2019-09-01 | 2022-09-01 | 高法云平台 | 于振业 | 高法项目（高法机房） | 物理服务器 | 华为 | 新区402机房 | 甘肃省高级人民法院“慧审云”云平台和软硬件集成项目 | 2019-09-01 | 2022-09-01 | 高法云平台 | 于振业 | 高法项目（高法机房） | 物理服务器 | 华为 | 新区402机房 | 甘肃省高级人民法院“慧审云”云平台和软硬件集成项目 | 2019-09-01 | 2022-09-01 | 高法云平台 | 于振业 | 高法项目（高法机房） | 物理服务器 | 华为 | 新区402机房 | 甘肃省高级人民法院“慧审云”云平台和软硬件集成项目 | 2019-09-01 | 2022-09-01 | 高法云平台 | 于振业 | 高法项目（高法机房） | 物理服务器 | 华为 | 新区402机房 | 甘肃省高级人民法院“慧审云”云平台和软硬件集成项目 | 2019-09-01 | 2022-09-01 | 高法云平台 | 于振业 | 高法项目（高法机房） | 物理服务器 | 华为 | 新区402机房 | 甘肃省高级人民法院“慧审云”云平台和软硬件集成项目 | 2019-09-01 | 2022-09-01 | 高法云平台 | 于振业 | 高法项目（高法机房） | 物理服务器 | 华为 | 新区402机房 | 甘肃省高级人民法院“慧审云”云平台和软硬件集成项目 | 2019-09-01 | 2022-09-01 | 高法云平台 | 于振业 | 高法项目（高法机房） | 物理服务器 | 华为 | 新区402机房 | 甘肃省高级人民法院“慧审云”云平台和软硬件集成项目 | 2019-09-01 | 2022-09-01 | 高法云平台 | 于振业 | 高法项目（高法机房） | 物理服务器 | 华为 | 新区402机房 | 甘肃省高级人民法院“慧审云”云平台和软硬件集成项目 | 2019-09-01 | 2022-09-01 | 高法云平台 | 于振业 | 高法项目（高法机房） | 物理服务器 | 华为 | 新区402机房 | 甘肃省高级人民法院“慧审云”云平台和软硬件集成项目 | 2019-09-01 | 2022-09-01 | 高法云平台 | 于振业 | 高法项目（高法机房） | 物理服务器 | 华为 | 新区402机房 | 甘肃省高级人民法院“慧审云”云平台和软硬件集成项目 | 2019-09-01 | 2022-09-01 | 高法云平台 | 于振业 | 高法项目（高法机房） | 物理服务器 | 华为 | 新区402机房 | 甘肃省高级人民法院“慧审云”云平台和软硬件集成项目 | 2019-09-01 | 2022-09-01 | 高法云平台 | 于振业 | 高法项目（高法机房） | 物理服务器 | 华为 | 新区402机房 | 甘肃省高级人民法院“慧审云”云平台和软硬件集成项目 | 2019-09-01 | 2022-09-01 | 高法云平台 | 于振业 | 高法项目（高法机房） | 物理服务器 | 华为 | 新区402机房 | 甘肃省高级人民法院“慧审云”云平台和软硬件集成项目 | 2019-09-01 | 2022-09-01 | 高法云平台 | 于振业 | 高法项目（高法机房） | 物理服务器 | 华为 | 新区402机房 | 甘肃省高级人民法院“慧审云”云平台和软硬件集成项目 | 2019-09-01 | 2022-09-01 | 高法云平台 | 于振业 | 高法项目（高法机房） | 物理服务器 | 华为 | 新区402机房 | 甘肃省高级人民法院“慧审云”云平台和软硬件集成项目 | 2019-09-01 | 2022-09-01 | 高法云平台 | 于振业 | 高法项目（高法机房） | 物理服务器 | 华为 | 新区402机房 | 甘肃省高级人民法院“慧审云”云平台和软硬件集成项目 | 2019-09-01 | 2022-09-01 | 高法云平台 | 于振业 | 高法项目（高法机房） | 物理服务器 | 华为 | 新区402机房 | 甘肃省高级人民法院“慧审云”云平台和软硬件集成项目 | 2019-09-01 | 2022-09-01 | 高法云平台 | 于振业 | 高法项目（高法机房） | 物理服务器 | 华为 | 新区402机房 | 甘肃省高级人民法院“慧审云”云平台和软硬件集成项目 | 2019-09-01 | 2022-09-01 | 高法云平台 | 于振业 | 高法项目（高法机房） | 物理服务器 | 华为 | 新区402机房 | 甘肃省高级人民法院“慧审云”云平台和软硬件集成项目 | 2019-09-01 | 2022-09-01 | 高法云平台 | 于振业 | 高法项目（高法机房） | 物理服务器 | 华为 | 新区402机房 | 甘肃省高级人民法院“慧审云”云平台和软硬件集成项目 | 2019-09-01 | 2022-09-01 | 高法云平台 | 于振业 | 高法项目（高法机房） | 物理服务器 | 华为 | 新区402机房 | 甘肃省高级人民法院“慧审云”云平台和软硬件集成项目 | 2019-09-01 | 2022-09-01 | 高法云平台 | 于振业 | 高法项目（高法机房） | 物理服务器 | 华为 | 新区402机房 | 甘肃省高级人民法院“慧审云”云平台和软硬件集成项目 | 2019-09-01 | 2022-09-01 | 高法云平台 | 于振业 | 高法项目（高法机房） | 物理服务器 | 华为 | 新区402机房 | 甘肃省高级人民法院“慧审云”云平台和软硬件集成项目 | 2019-09-01 | 2022-09-01 | 高法云平台 | 于振业 | 高法项目（高法机房） | 物理服务器 | 华为 | 新区402机房 | 甘肃省高级人民法院“慧审云”云平台和软硬件集成项目 | 2019-09-01 | 2022-09-01 | 高法云平台 | 于振业 | 高法项目（高法机房） | 物理服务器 | 华为 | 新区402机房 | 甘肃省高级人民法院“慧审云”云平台和软硬件集成项目 | 2019-09-01 | 2022-09-01 | 高法云平台 | 于振业 | 高法项目（高法机房） | 物理服务器 | 华为 | 新区402机房 | 甘肃省高级人民法院“慧审云”云平台和软硬件集成项目 | 2019-09-01 | 2022-09-01 | 高法云平台 | 于振业 | 高法项目（高法机房） | 物理服务器 | 华为 | 新区402机房 | 甘肃省高级人民法院“慧审云”云平台和软硬件集成项目 | 2019-09-01 | 2022-09-01 | 高法云平台 | 于振业 | 高法项目（高法机房） | 物理服务器 | 华为 | 新区402机房 | 甘肃省高级人民法院“慧审云”云平台和软硬件集成项目 | 2019-09-01 | 2022-09-01 | 高法云平台 | 于振业 | 高法项目（高法机房） | 物理服务器 | 华为 | 新区402机房 | 甘肃省高级人民法院“慧审云”云平台和软硬件集成项目 | 2019-09-01 | 2022-09-01 | 高法云平台 | 于振业 | 高法项目（高法机房） | 物理服务器 | 华为 | 新区402机房 | 甘肃省高级人民法院“慧审云”云平台和软硬件集成项目 | 2019-09-01 | 2022-09-01 | 高法云平台 | 于振业 | 高法项目（高法机房） | 物理服务器 | 华为 | 新区402机房 | 甘肃省高级人民法院“慧审云”云平台和软硬件集成项目 | 2019-09-01 | 2022-09-01 | 高法云平台 | 于振业 | 高法项目（高法机房） | 物理服务器 | 华为 | 新区402机房 | 甘肃省高级人民法院“慧审云”云平台和软硬件集成项目 | 2019-09-01 | 2022-09-01 | 高法云平台 | 于振业 | 高法项目（高法机房） | 物理服务器 | 华为 | 新区402机房 | 甘肃省高级人民法院“慧审云”云平台和软硬件集成项目 | 2019-09-01 | 2022-09-01 | 高法云平台 | 于振业 | 高法项目（高法机房） | 物理服务器 | 华为 | 新区402机房 | 甘肃省高级人民法院“慧审云”云平台和软硬件集成项目 | 2019-09-01 | 2022-09-01 | 高法云平台 | 于振业 | 高法项目（高法机房） | 物理服务器 | 华为 | 新区402机房 | 甘肃省高级人民法院“慧审云”云平台和软硬件集成项目 | 2019-09-01 | 2022-09-01 | 高法云平台 | 于振业 | 高法项目（高法机房） | 物理服务器 | 华为 | 新区402机房 | 甘肃省高级人民法院“慧审云”云平台和软硬件集成项目 | 2019-09-01 | 2022-09-01 | 高法云平台 | 于振业 | 高法项目（高法机房） | 物理服务器 | 华为 | 新区402机房 | 甘肃省高级人民法院“慧审云”云平台和软硬件集成项目 | 2019-09-01 | 2022-09-01 | 高法云平台 | 于振业 | 高法项目（高法机房） | 物理服务器 | 华为 | 新区402机房 | 甘肃省高级人民法院“慧审云”云平台和软硬件集成项目 | 2019-09-01 | 2022-09-01 | 高法云平台 | 于振业 | 高法项目（高法机房） | 物理服务器 | 华为 | 新区402机房 | 甘肃省高级人民法院“慧审云”云平台和软硬件集成项目 | 2019-09-01 | 2022-09-01 | 高法云平台 | 于振业 | 高法项目（高法机房） | 物理服务器 | 华为 | 新区402机房 | 甘肃省高级人民法院“慧审云”云平台和软硬件集成项目 | 2019-09-01 | 2022-09-01 | 高法云平台 | 于振业 | 高法项目（高法机房） | 物理服务器 | 华为 | 新区402机房 | 甘肃省高级人民法院“慧审云”云平台和软硬件集成项目 | 2019-09-01 | 2022-09-01 | 高法云平台 | 于振业 | 高法项目（高法机房） | 物理服务器 | 华为 | 新区402机房 | 甘肃省高级人民法院“慧审云”云平台和软硬件集成项目 | 2019-09-01 | 2022-09-01 | 高法云平台 | 于振业 | 高法项目（高法机房） | 物理服务器 | 华为 | 新区402机房 | 甘肃省高级人民法院“慧审云”云平台和软硬件集成项目 | 2019-09-01 | 2022-09-01 | 高法云平台 | 于振业 | 高法项目（高法机房） | 物理服务器 | 华为 | 新区402机房 | 甘肃省高级人民法院“慧审云”云平台和软硬件集成项目 | 2019-09-01 | 2022-09-01 | 高法云平台 | 于振业 | 高法项目（高法机房） | 物理服务器 | 华为 | 新区402机房 | 甘肃省高级人民法院“慧审云”云平台和软硬件集成项目 | 2019-09-01 | 2022-09-01 | 高法云平台 | 于振业 | 高法项目（高法机房） | 物理服务器 | 华为 | 新区402机房 | 甘肃省高级人民法院“慧审云”云平台和软硬件集成项目 | 2019-09-01 | 2022-09-01 | 高法云平台 | 于振业 | 高法项目（高法机房） | 物理服务器 | 华为 | 新区402机房 | 甘肃省高级人民法院“慧审云”云平台和软硬件集成项目 | 2019-09-01 | 2022-09-01 | 高法云平台 | 于振业 | 高法项目（高法机房） | 物理服务器 | 华为 | 新区402机房 | 甘肃省高级人民法院“慧审云”云平台和软硬件集成项目 | 2019-09-01 | 2022-09-01 | 高法云平台 | 于振业 | 高法项目（高法机房） | 物理服务器 | 华为 | 新区402机房 | 甘肃省高级人民法院“慧审云”云平台和软硬件集成项目 | 2019-09-01 | 2022-09-01 | 高法云平台 | 于振业 | 高法项目（高法机房） | 物理服务器 | 华为 | 新区402机房 | 甘肃省高级人民法院“慧审云”云平台和软硬件集成项目 | 2019-09-01 | 2022-09-01 | 高法云平台 | 于振业 | 高法项目（高法机房） | 物理服务器 | 华为 | 新区402机房 | 甘肃省高级人民法院“慧审云”云平台和软硬件集成项目 | 2019-09-01 | 2022-09-01 | 高法云平台 | 于振业 | 高法项目（高法机房） | 物理服务器 | 华为 | 新区402机房 | 甘肃省高级人民法院“慧审云”云平台和软硬件集成项目 | 2019-09-01 | 2022-09-01 | 高法云平台 | 于振业 | 高法项目（高法机房） | 物理服务器 | 华为 | 新区402机房 | 甘肃省高级人民法院“慧审云”云平台和软硬件集成项目 | 2019-09-01 | 2022-09-01 | 高法云平台 | 于振业 | 高法项目（高法机房） | 物理服务器 | 华为 | 新区402机房 | 甘肃省高级人民法院“慧审云”云平台和软硬件集成项目 | 2019-09-01 | 2022-09-01 | 高法云平台 | 于振业 | 高法项目（高法机房） | 物理服务器 | 华为 | 新区402机房 | 甘肃省高级人民法院“慧审云”云平台和软硬件集成项目 | 2019-09-01 | 2022-09-01 | 高法云平台 | 于振业 | 高法项目（高法机房） | 物理服务器 | 华为 | 新区402机房 | 甘肃省高级人民法院“慧审云”云平台和软硬件集成项目 | 2019-09-01 | 2022-09-01 | 高法云平台 | 于振业 | 高法项目（高法机房） | 物理服务器 | 华为 | 新区402机房 | 甘肃省高级人民法院“慧审云”云平台和软硬件集成项目 | 2019-09-01 | 2022-09-01 | 高法云平台 | 于振业 | 高法项目（高法机房） | 物理服务器 | 华为 | 新区402机房 | 甘肃省高级人民法院“慧审云”云平台和软硬件集成项目 | 2019-09-01 | 2022-09-01 | 高法云平台 | 于振业 | 高法项目（高法机房） | 物理服务器 | 华为 | 新区402机房 | 甘肃省高级人民法院“慧审云”云平台和软硬件集成项目 | 2019-09-01 | 2022-09-01 | 高法云平台 | 于振业 | 高法项目（高法机房） | 物理服务器 | 华为 | 新区402机房 | 甘肃省高级人民法院“慧审云”云平台和软硬件集成项目 | 2019-09-01 | 2022-09-01 | 高法云平台 | 于振业 | 高法项目（高法机房） | 物理服务器 | 华为 | 新区402机房 | 甘肃省高级人民法院“慧审云”云平台和软硬件集成项目 | 2019-09-01 | 2022-09-01 | 高法云平台 | 于振业 | 高法项目（高法机房） | 物理服务器 | 华为 | 新区402机房 | 甘肃省高级人民法院“慧审云”云平台和软硬件集成项目 | 2019-09-01 | 2022-09-01 | 高法云平台 | 于振业 | 高法项目（高法机房） | 物理服务器 | 华为 | 新区402机房 | 甘肃省高级人民法院“慧审云”云平台和软硬件集成项目 | 2019-09-01 | 2022-09-01 | 高法云平台 | 于振业 | 高法项目（高法机房） | 物理服务器 | 华为 | 新区402机房 | 甘肃省高级人民法院“慧审云”云平台和软硬件集成项目 | 2019-09-01 | 2022-09-01 | 高法云平台 | 于振业 | 高法项目（高法机房） | 物理服务器 | 华为 | 新区402机房 | 甘肃省高级人民法院“慧审云”云平台和软硬件集成项目 | 2019-09-01 | 2022-09-01 | 高法云平台 | 于振业 | 高法项目（高法机房） | 物理服务器 | 华为 | 新区402机房 | 甘肃省高级人民法院“慧审云”云平台和软硬件集成项目 | 2019-09-01 | 2022-09-01 | 高法云平台 | 于振业 | 高法项目（高法机房） | 物理服务器 | 华为 | 新区402机房 | 甘肃省高级人民法院“慧审云”云平台和软硬件集成项目 | 2019-09-01 | 2022-09-01 | 高法云平台 | 于振业 | 高法项目（高法机房） | 物理服务器 | 华为 | 新区402机房 | 甘肃省高级人民法院“慧审云”云平台和软硬件集成项目 | 2019-09-01 | 2022-09-01 | 高法云平台 | 于振业 | 高法项目（高法机房） | 物理服务器 | 华为 | 新区402机房 | 甘肃省高级人民法院“慧审云”云平台和软硬件集成项目 | 2019-09-01 | 2022-09-01 | 高法云平台 | 于振业 | 高法项目（高法机房） | 物理服务器 | 华为 | 新区402机房 | 甘肃省高级人民法院“慧审云”云平台和软硬件集成项目 | 2019-09-01 | 2022-09-01 | 高法云平台 | 于振业 | 高法项目（高法机房） | 物理服务器 | 华为 | 新区402机房 | 甘肃省高级人民法院“慧审云”云平台和软硬件集成项目 | 2019-09-01 | 2022-09-01 | 高法云平台 | 于振业 | 高法项目（高法机房） | 物理服务器 | 华为 | 新区402机房 | 甘肃省高级人民法院“慧审云”云平台和软硬件集成项目 | 2019-09-01 | 2022-09-01 | 高法云平台 | 于振业 | 高法项目（高法机房） | 物理服务器 | 华为 | 新区402机房 | 甘肃省高级人民法院“慧审云”云平台和软硬件集成项目 | 2019-09-01 | 2022-09-01 | 高法云平台 | 于振业 | 高法项目（高法机房） | 物理服务器 | 华为 | 新区402机房 | 甘肃省高级人民法院“慧审云”云平台和软硬件集成项目 | 2019-09-01 | 2022-09-01 | 高法云平台 | 于振业 | 高法项目（高法机房） | 物理服务器 | 华为 | 新区402机房 | 甘肃省高级人民法院“慧审云”云平台和软硬件集成项目 | 2019-09-01 | 2022-09-01 | 高法云平台 | 于振业 | 高法项目（高法机房） | 物理服务器 | 华为 | 新区402机房 | 甘肃省高级人民法院“慧审云”云平台和软硬件集成项目 | 2019-09-01 | 2022-09-01 | 高法云平台 | 于振业 | 高法项目（高法机房） | 物理服务器 | 华为 | 新区402机房 | 甘肃省高级人民法院“慧审云”云平台和软硬件集成项目 | 2019-09-01 | 2022-09-01 | 高法云平台 | 于振业 | 高法项目（高法机房） | 物理服务器 | 华为 | 新区402机房 | 甘肃省高级人民法院“慧审云”云平台和软硬件集成项目 | 2019-09-01 | 2022-09-01 | 高法云平台 | 于振业 | 高法项目（高法机房） | 物理服务器 | 华为 | 新区402机房 | 甘肃省高级人民法院“慧审云”云平台和软硬件集成项目 | 2019-09-01 | 2022-09-01 | 高法云平台 | 于振业 | 高法项目（高法机房） | 物理服务器 | 华为 | 新区402机房 | 甘肃省高级人民法院“慧审云”云平台和软硬件集成项目 | 2019-09-01 | 2022-09-01 | 高法云平台 | 于振业 | 高法项目（高法机房） | 物理服务器 | 华为 | 新区402机房 | 甘肃省高级人民法院“慧审云”云平台和软硬件集成项目 | 2019-09-01 | 2022-09-01 | 高法云平台 | 于振业 | 高法项目（高法机房） | 物理服务器 | 华为 | 新区402机房 | 甘肃省高级人民法院“慧审云”云平台和软硬件集成项目 | 2019-09-01 | 2022-09-01 | 高法云平台 | 于振业 | 高法项目（高法机房） | 物理服务器 | 华为 | 新区402机房 | 甘肃省高级人民法院“慧审云”云平台和软硬件集成项目 | 2019-09-01 | 2022-09-01 | 高法云平台 | 于振业 | 高法项目（高法机房） | 物理服务器 | 华为 | 新区402机房 | 甘肃省高级人民法院“慧审云”云平台和软硬件集成项目 | 2019-09-01 | 2022-09-01 | 高法云平台 | 于振业 | 高法项目（高法机房） | 物理服务器 | 华为 | 新区402机房 | 甘肃省高级人民法院“慧审云”云平台和软硬件集成项目 | 2019-09-01 | 2022-09-01 | 高法云平台 | 于振业 | 高法项目（高法机房） | 物理服务器 | 华为 | 新区402机房 | 甘肃省高级人民法院“慧审云”云平台和软硬件集成项目 | 2019-09-01 | 2022-09-01 | 高法云平台 | 于振业 | 高法项目（高法机房） | 物理服务器 | 华为 | 新区402机房 | 甘肃省高级人民法院“慧审云”云平台和软硬件集成项目 | 2019-09-01 | 2022-09-01 | 高法云平台 | 于振业 | 高法项目（高法机房） | 物理服务器 | 华为 | 新区402机房 | 甘肃省高级人民法院“慧审云”云平台和软硬件集成项目 | 2019-09-01 | 2022-09-01 | 高法云平台 | 于振业 | 高法项目（高法机房） | 物理服务器 | 华为 | 新区402机房 | 甘肃省高级人民法院“慧审云”云平台和软硬件集成项目 | 2019-09-01 | 2022-09-01 | 高法云平台 | 于振业 | 高法项目（高法机房） | 物理服务器 | 华为 | 新区402机房 | 甘肃省高级人民法院“慧审云”云平台和软硬件集成项目 | 2019-09-01 | 2022-09-01 | 高法云平台 | 于振业 | 高法项目（高法机房） | 物理服务器 | 华为 | 新区402机房 | 甘肃省高级人民法院“慧审云”云平台和软硬件集成项目 | 2019-09-01 | 2022-09-01 | 高法云平台 | 于振业 | 高法项目（高法机房） | 物理服务器 | 华为 | 新区402机房 | 甘肃省高级人民法院“慧审云”云平台和软硬件集成项目 | 2019-09-01 | 2022-09-01 | 高法云平台 | 于振业 | 高法项目（高法机房） | 物理服务器 | 华为 | 新区402机房 | 甘肃省高级人民法院“慧审云”云平台和软硬件集成项目 | 2019-09-01 | 2022-09-01 | 高法云平台 | 于振业 | 高法项目（高法机房） | 物理服务器 | 华为 | 新区402机房 | 甘肃省高级人民法院“慧审云”云平台和软硬件集成项目 | 2019-09-01 | 2022-09-01 | 高法云平台 | 于振业 | 高法项目（高法机房） | 物理服务器 | 华为 | 新区402机房 | 甘肃省高级人民法院“慧审云”云平台和软硬件集成项目 | 2019-09-01 | 2022-09-01 | 高法云平台 | 于振业 | 高法项目（高法机房） | 物理服务器 | 华为 | 新区402机房 | 甘肃省高级人民法院“慧审云”云平台和软硬件集成项目 | 2019-09-01 | 2022-09-01 | 高法云平台 | 于振业 | 高法项目（高法机房） | 物理服务器 | 华为 | 新区402机房 | 甘肃省高级人民法院“慧审云”云平台和软硬件集成项目 | 2019-09-01 | 2022-09-01 | 高法云平台 | 于振业 | 高法项目（高法机房） | 物理服务器 | 华为 | 新区402机房 | 甘肃省高级人民法院“慧审云”云平台和软硬件集成项目 | 2019-09-01 | 2022-09-01 | 高法云平台 | 于振业 | 高法项目（高法机房） | 物理服务器 | 华为 | 新区402机房 | 甘肃省高级人民法院“慧审云”云平台和软硬件集成项目 | 2019-09-01 | 2022-09-01 | 高法云平台 | 于振业 | 高法项目（高法机房） | 物理服务器 | 华为 | 新区402机房 | 甘肃省高级人民法院“慧审云”云平台和软硬件集成项目 | 2019-09-01 | 2022-09-01 | 高法云平台 | 于振业 | 高法项目（高法机房） | 物理服务器 | 华为 | 新区402机房 | 甘肃省高级人民法院“慧审云”云平台和软硬件集成项目 | 2019-09-01 | 2022-09-01 | 高法云平台 | 于振业 | 高法项目（高法机房） | 物理服务器 | 华为 | 新区402机房 | 甘肃省高级人民法院“慧审云”云平台和软硬件集成项目 | 2019-09-01 | 2022-09-01 | 高法云平台 | 于振业 | 高法项目（高法机房） | 物理服务器 | 华为 | 新区402机房 | 甘肃省高级人民法院“慧审云”云平台和软硬件集成项目 | 2019-09-01 | 2022-09-01 | 高法云平台 | 于振业 | 高法项目（高法机房） | 物理服务器 | 华为 | 新区402机房 | 甘肃省高级人民法院“慧审云”云平台和软硬件集成项目 | 2019-09-01 | 2022-09-01 | 高法云平台 | 于振业 | 高法项目（高法机房） | 物理服务器 | 华为 | 新区402机房 | 甘肃省高级人民法院“慧审云”云平台和软硬件集成项目 | 2019-09-01 | 2022-09-01 | 高法云平台 | 于振业 | 高法项目（高法机房） | 物理服务器 | 华为 | 新区402机房 | 甘肃省高级人民法院“慧审云”云平台和软硬件集成项目 | 2019-09-01 | 2022-09-01 | 高法云平台 | 于振业 | 高法项目（高法机房） | 物理服务器 | 华为 | 新区402机房 | 甘肃省高级人民法院“慧审云”云平台和软硬件集成项目 | 2019-09-01 | 2022-09-01 | 高法云平台 | 于振业 | 高法项目（高法机房） | 物理服务器 | 华为 | 新区402机房 | 甘肃省高级人民法院“慧审云”云平台和软硬件集成项目 | 2019-09-01 | 2022-09-01 | 高法云平台 | 于振业 | 高法项目（高法机房） | 物理服务器 | 华为 | 新区402机房 | 甘肃省高级人民法院“慧审云”云平台和软硬件集成项目 | 2019-09-01 | 2022-09-01 | 高法云平台 | 于振业 | 高法项目（高法机房） | 物理服务器 | 华为 | 新区402机房 | 甘肃省高级人民法院“慧审云”云平台和软硬件集成项目 | 2019-09-01 | 2022-09-01 | 高法云平台 | 于振业 | 高法项目（高法机房） | 物理服务器 | 华为 | 新区402机房 | 甘肃省高级人民法院“慧审云”云平台和软硬件集成项目 | 2019-09-01 | 2022-09-01 | 高法云平台 | 于振业 | 高法项目（高法机房） | 物理服务器 | 华为 | 新区402机房 | 甘肃省高级人民法院“慧审云”云平台和软硬件集成项目 | 2019-09-01 | 2022-09-01 | 高法云平台 | 于振业 | 高法项目（高法机房） | 物理服务器 | 华为 | 新区402机房 | 甘肃省高级人民法院“慧审云”云平台和软硬件集成项目 | 2019-09-01 | 2022-09-01 | 高法云平台 | 于振业 | 高法项目（高法机房） | 物理服务器 | 华为 | 新区402机房 | 甘肃省高级人民法院“慧审云”云平台和软硬件集成项目 | 2019-09-01 | 2022-09-01 | 高法云平台 | 于振业 | 高法项目（高法机房） | 物理服务器 | 华为 | 新区402机房 | 甘肃省高级人民法院“慧审云”云平台和软硬件集成项目 | 2019-09-01 | 2022-09-01 | 高法云平台 | 于振业 | 高法项目（高法机房） | 物理服务器 | 华为 | 新区402机房 | 甘肃省高级人民法院“慧审云”云平台和软硬件集成项目 | 2019-09-01 | 2022-09-01 | 高法云平台 | 于振业 | 高法项目（高法机房） | 物理服务器 | 华为 | 新区402机房 | 甘肃省高级人民法院“慧审云”云平台和软硬件集成项目 | 2019-09-01 | 2022-09-01 | 高法云平台 | 于振业 | 高法项目（高法机房） | 物理服务器 | 华为 | 新区402机房 | 甘肃省高级人民法院“慧审云”云平台和软硬件集成项目 | 2019-09-01 | 2022-09-01 | 高法云平台 | 于振业 | 高法项目（高法机房） | 物理服务器 | 华为 | 新区402机房 | 甘肃省高级人民法院“慧审云”云平台和软硬件集成项目 | 2019-09-01 | 2022-09-01 | 高法云平台 | 于振业 | 高法项目（高法机房） | 物理服务器 | 华为 | 新区402机房 | 甘肃省高级人民法院“慧审云”云平台和软硬件集成项目 | 2019-09-01 | 2022-09-01 | 高法云平台 | 于振业 | 高法项目（高法机房） | 物理服务器 | 华为 | 新区402机房 | 甘肃省高级人民法院“慧审云”云平台和软硬件集成项目 | 2019-09-01 | 2022-09-01 | 高法云平台 | 于振业 | 高法项目（高法机房） | 物理服务器 | 华为 | 新区402机房 | 甘肃省高级人民法院“慧审云”云平台和软硬件集成项目 | 2019-09-01 | 2022-09-01 | 高法云平台 | 于振业 | 高法项目（高法机房） | 物理服务器 | 华为 | 新区402机房 | 甘肃省高级人民法院“慧审云”云平台和软硬件集成项目 | 2019-09-01 | 2022-09-01 | 高法云平台 | 于振业 | 高法项目（高法机房） | 物理服务器 | 华为 | 新区402机房 | 甘肃省高级人民法院“慧审云”云平台和软硬件集成项目 | 2019-09-01 | 2022-09-01 | 高法云平台 | 于振业 | 高法项目（高法机房） | 物理服务器 | 华为 | 新区402机房 | 甘肃省高级人民法院“慧审云”云平台和软硬件集成项目 | 2019-09-01 | 2022-09-01 | 高法云平台 | 于振业 | 高法项目（高法机房） | 物理服务器 | 华为 | 新区402机房 | 甘肃省高级人民法院“慧审云”云平台和软硬件集成项目 | 2019-09-01 | 2022-09-01 | 高法云平台 | 于振业 | 高法项目（高法机房） | 物理服务器 | 华为 | 新区402机房 | 甘肃省高级人民法院“慧审云”云平台和软硬件集成项目 | 2019-09-01 | 2022-09-01 | 高法云平台 | 于振业 | 高法项目（高法机房） | 物理服务器 | 华为 | 新区402机房 | 甘肃省高级人民法院“慧审云”云平台和软硬件集成项目 | 2019-09-01 | 2022-09-01 | 高法云平台 | 于振业 | 高法项目（高法机房） | 物理服务器 | 华为 | 新区402机房 | 甘肃省高级人民法院“慧审云”云平台和软硬件集成项目 | 2019-09-01 | 2022-09-01 | 高法云平台 | 于振业 | 高法项目（高法机房） | 物理服务器 | 华为 | 新区402机房 | 甘肃省高级人民法院“慧审云”云平台和软硬件集成项目 | 2019-09-01 | 2022-09-01 | 高法云平台 | 于振业 | 高法项目（高法机房） | 物理服务器 | 华为 | 新区402机房 | 甘肃省高级人民法院“慧审云”云平台和软硬件集成项目 | 2019-09-01 | 2022-09-01 | 高法云平台 | 于振业 | 高法项目（高法机房） | 物理服务器 | 华为 | 新区402机房 | 甘肃省高级人民法院“慧审云”云平台和软硬件集成项目 | 2019-09-01 | 2022-09-01 | 高法云平台 | 于振业 | 高法项目（高法机房） | 物理服务器 | 华为 | 新区402机房 | 甘肃省高级人民法院“慧审云”云平台和软硬件集成项目 | 2019-09-01 | 2022-09-01 | 高法云平台 | 于振业 | 高法项目（高法机房） | 物理服务器 | 华为 | 新区402机房 | 甘肃省高级人民法院“慧审云”云平台和软硬件集成项目 | 2019-09-01 | 2022-09-01 | 高法云平台 | 于振业 | 高法项目（高法机房） | 物理服务器 | 华为 | 新区402机房 | 甘肃省高级人民法院“慧审云”云平台和软硬件集成项目 | 2019-09-01 | 2022-09-01 | 高法云平台 | 于振业 | 高法项目（高法机房） | 物理服务器 | 华为 | 新区402机房 | 甘肃省高级人民法院“慧审云”云平台和软硬件集成项目 | 2019-09-01 | 2022-09-01 | 高法云平台 | 于振业 | 高法项目（高法机房） | 物理服务器 | 华为 | 新区402机房 | 甘肃省高级人民法院“慧审云”云平台和软硬件集成项目 | 2019-09-01 | 2022-09-01 | 高法云平台 | 于振业 | 高法项目（高法机房） | 物理服务器 | 华为 | 新区402机房 | 甘肃省高级人民法院“慧审云”云平台和软硬件集成项目 | 2019-09-01 | 2022-09-01 | 高法云平台 | 于振业 | 高法项目（高法机房） | 物理服务器 | 华为 | 新区402机房 | 甘肃省高级人民法院“慧审云”云平台和软硬件集成项目 | 2019-09-01 | 2022-09-01 | 高法云平台 | 于振业 | 高法项目（高法机房） | 物理服务器 | 华为 | 新区402机房 | 甘肃省高级人民法院“慧审云”云平台和软硬件集成项目 | 2019-09-01 | 2022-09-01 | 高法云平台 | 于振业 | 高法项目（高法机房） | 物理服务器 | 华为 | 新区402机房 | 甘肃省高级人民法院“慧审云”云平台和软硬件集成项目 | 2019-09-01 | 2022-09-01 | 高法云平台 | 于振业 | 高法项目（高法机房） | 物理服务器 | 华为 | 新区402机房 | 甘肃省高级人民法院“慧审云”云平台和软硬件集成项目 | 2019-09-01 | 2022-09-01 | 高法云平台 | 于振业 | 高法项目（高法机房） | 物理服务器 | 华为 | 新区402机房 | 甘肃省高级人民法院“慧审云”云平台和软硬件集成项目 | 2019-09-01 | 2022-09-01 | 高法云平台 | 于振业 | 高法项目（高法机房） | 物理服务器 | 华为 | 新区402机房 | 甘肃省高级人民法院“慧审云”云平台和软硬件集成项目 | 2019-09-01 | 2022-09-01 | 高法云平台 | 于振业 | 高法项目（高法机房） | 物理服务器 | 华为 | 新区402机房 | 甘肃省高级人民法院“慧审云”云平台和软硬件集成项目 | 2019-09-01 | 2022-09-01 | 高法云平台 | 于振业 | 高法项目（高法机房） | 物理服务器 | 华为 | 新区402机房 | 甘肃省高级人民法院“慧审云”云平台和软硬件集成项目 | 2019-09-01 | 2022-09-01 | 高法云平台 | 于振业 | 高法项目（高法机房） | 物理服务器 | 华为 | 新区402机房 | 甘肃省高级人民法院“慧审云”云平台和软硬件集成项目 | 2019-09-01 | 2022-09-01 | 高法云平台 | 于振业 | 高法项目（高法机房） | 物理服务器 | 华为 | 新区402机房 | 甘肃省高级人民法院“慧审云”云平台和软硬件集成项目 | 2019-09-01 | 2022-09-01 | 高法云平台 | 于振业 | 高法项目（高法机房） | 物理服务器 | 华为 | 新区402机房 | 甘肃省高级人民法院“慧审云”云平台和软硬件集成项目 | 2019-09-01 | 2022-09-01 | 高法云平台 | 于振业 | 高法项目（高法机房） | 物理服务器 | 华为 | 新区402机房 | 甘肃省高级人民法院“慧审云”云平台和软硬件集成项目 | 2019-09-01 | 2022-09-01 | 高法云平台 | 于振业 | 高法项目（高法机房） | 物理服务器 | 华为 | 新区402机房 | 甘肃省高级人民法院“慧审云”云平台和软硬件集成项目 | 2019-09-01 | 2022-09-01 | 高法云平台 | 于振业 | 高法项目（高法机房） | 物理服务器 | 华为 | 新区402机房 | 甘肃省高级人民法院“慧审云”云平台和软硬件集成项目 | 2019-09-01 | 2022-09-01 | 高法云平台 | 于振业 | 高法项目（高法机房） | 物理服务器 | 华为 | 新区402机房 | 甘肃省高级人民法院“慧审云”云平台和软硬件集成项目 | 2019-09-01 | 2022-09-01 | 高法云平台 | 于振业 | 高法项目（高法机房） | 物理服务器 | 华为 | 新区402机房 | 甘肃省高级人民法院“慧审云”云平台和软硬件集成项目 | 2019-09-01 | 2022-09-01 | 高法云平台 | 于振业 | 高法项目（高法机房） | 物理服务器 | 华为 | 新区402机房 | 甘肃省高级人民法院“慧审云”云平台和软硬件集成项目 | 2019-09-01 | 2022-09-01 | 高法云平台 | 于振业 | 高法项目（高法机房） | 物理服务器 | 华为 | 新区402机房 | 甘肃省高级人民法院“慧审云”云平台和软硬件集成项目 | 2019-09-01 | 2022-09-01 | 高法云平台 | 于振业 | 高法项目（高法机房） | 物理服务器 | 华为 | 新区402机房 | 甘肃省高级人民法院“慧审云”云平台和软硬件集成项目 | 2019-09-01 | 2022-09-01 | 高法云平台 | 于振业 | 高法项目（高法机房） | 物理服务器 | 华为 | 新区402机房 | 甘肃省高级人民法院“慧审云”云平台和软硬件集成项目 | 2019-09-01 | 2022-09-01 | 高法云平台 | 于振业 | 高法项目（高法机房） | 物理服务器 | 华为 | 新区402机房 | 甘肃省高级人民法院“慧审云”云平台和软硬件集成项目 | 2019-09-01 | 2022-09-01 | 高法云平台 | 于振业 | 高法项目（高法机房） | 物理服务器 | 华为 | 新区402机房 | 甘肃省高级人民法院“慧审云”云平台和软硬件集成项目 | 2019-09-01 | 2022-09-01 | 高法云平台 | 于振业 | 高法项目（高法机房） | 物理服务器 | 华为 | 新区402机房 | 甘肃省高级人民法院“慧审云”云平台和软硬件集成项目 | 2019-09-01 | 2022-09-01 | 高法云平台 | 于振业 | 高法项目（高法机房） | 物理服务器 | 华为 | 新区402机房 | 甘肃省高级人民法院“慧审云”云平台和软硬件集成项目 | 2019-09-01 | 2022-09-01 | 高法云平台 | 于振业 | 高法项目（高法机房） | 物理服务器 | 华为 | 新区402机房 | 甘肃省高级人民法院“慧审云”云平台和软硬件集成项目 | 2019-09-01 | 2022-09-01 | 高法云平台 | 于振业 | 高法项目（高法机房） | 物理服务器 | 华为 | 新区402机房 | 甘肃省高级人民法院“慧审云”云平台和软硬件集成项目 | 2019-09-01 | 2022-09-01 | 高法云平台 | 于振业 | 高法项目（高法机房） | 物理服务器 | 华为 | 新区402机房 | 甘肃省高级人民法院“慧审云”云平台和软硬件集成项目 | 2019-09-01 | 2022-09-01 | 高法云平台 | 于振业 | 高法项目（高法机房） | 物理服务器 | 华为 | 新区402机房 | 甘肃省高级人民法院“慧审云”云平台和软硬件集成项目 | 2019-09-01 | 2022-09-01 | 高法云平台 | 于振业 | 高法项目（高法机房） | 物理服务器 | 华为 | 新区402机房 | 甘肃省高级人民法院“慧审云”云平台和软硬件集成项目 | 2019-09-01 | 2022-09-01 | 高法云平台 | 于振业 | 高法项目（高法机房） | 物理服务器 | 华为 | 新区402机房 | 甘肃省高级人民法院“慧审云”云平台和软硬件集成项目 | 2019-09-01 | 2022-09-01 | 高法云平台 | 于振业 | 高法项目（高法机房） | 物理服务器 | 华为 | 新区402机房 | 甘肃省高级人民法院“慧审云”云平台和软硬件集成项目 | 2019-09-01 | 2022-09-01 | 高法云平台 | 于振业 | 高法项目（高法机房） | 物理服务器 | 华为 | 新区402机房 | 甘肃省高级人民法院“慧审云”云平台和软硬件集成项目 | 2019-09-01 | 2022-09-01 | 高法云平台 | 于振业 | 高法项目（高法机房） | 物理服务器 | 华为 | 新区402机房 | 甘肃省高级人民法院“慧审云”云平台和软硬件集成项目 | 2019-09-01 | 2022-09-01 | 高法云平台 | 于振业 | 高法项目（高法机房） | 物理服务器 | 华为 | 新区402机房 | 甘肃省高级人民法院“慧审云”云平台和软硬件集成项目 | 2019-09-01 | 2022-09-01 | 高法云平台 | 于振业 | 高法项目（高法机房） | 物理服务器 | 华为 | 新区402机房 | 甘肃省高级人民法院“慧审云”云平台和软硬件集成项目 | 2019-09-01 | 2022-09-01 | 高法云平台 | 于振业 | 高法项目（高法机房） | 物理服务器 | 华为 | 新区402机房 | 甘肃省高级人民法院“慧审云”云平台和软硬件集成项目 | 2019-09-01 | 2022-09-01 | 高法云平台 | 于振业 | 高法项目（高法机房） | 物理服务器 | 华为 | 新区402机房 | 甘肃省高级人民法院“慧审云”云平台和软硬件集成项目 | 2019-09-01 | 2022-09-01 | 高法云平台 | 于振业 | 高法项目（高法机房） | 物理服务器 | 华为 | 新区402机房 | 甘肃省高级人民法院“慧审云”云平台和软硬件集成项目 | 2019-09-01 | 2022-09-01 | 高法云平台 | 于振业 | 高法项目（高法机房） | 物理服务器 | 华为 | 新区402机房 | 甘肃省高级人民法院“慧审云”云平台和软硬件集成项目 | 2019-09-01 | 2022-09-01 | 高法云平台 | 于振业 | 高法项目（高法机房） | 物理服务器 | 华为 | 新区402机房 | 甘肃省高级人民法院“慧审云”云平台和软硬件集成项目 | 2019-09-01 | 2022-09-01 | 高法云平台 | 于振业 | 高法项目（高法机房） | 物理服务器 | 华为 | 新区402机房 | 甘肃省高级人民法院“慧审云”云平台和软硬件集成项目 | 2019-09-01 | 2022-09-01 | 高法云平台 | 于振业 | 高法项目（高法机房） | 物理服务器 | 华为 | 新区402机房 | 甘肃省高级人民法院“慧审云”云平台和软硬件集成项目 | 2019-09-01 | 2022-09-01 | 高法云平台 | 于振业 | 高法项目（高法机房） | 物理服务器 | 华为 | 新区402机房 | 甘肃省高级人民法院“慧审云”云平台和软硬件集成项目 | 2019-09-01 | 2022-09-01 | 高法云平台 | 于振业 | 高法项目（高法机房） | 物理服务器 | 华为 | 新区402机房 | 甘肃省高级人民法院“慧审云”云平台和软硬件集成项目 | 2019-09-01 | 2022-09-01 | 高法云平台 | 于振业 | 高法项目（高法机房） | 物理服务器 | 华为 | 新区402机房 | 甘肃省高级人民法院“慧审云”云平台和软硬件集成项目 | 2019-09-01 | 2022-09-01 | 高法云平台 | 于振业 | 高法项目（高法机房） | 物理服务器 | 华为 | 新区402机房 | 甘肃省高级人民法院“慧审云”云平台和软硬件集成项目 | 2019-09-01 | 2022-09-01 | 高法云平台 | 于振业 | 高法项目（高法机房） | 物理服务器 | 华为 | 新区402机房 | 甘肃省高级人民法院“慧审云”云平台和软硬件集成项目 | 2019-09-01 | 2022-09-01 | 高法云平台 | 于振业 | 高法项目（高法机房） | 物理服务器 | 华为 | 新区402机房 | 甘肃省高级人民法院“慧审云”云平台和软硬件集成项目 | 2019-09-01 | 2022-09-01 | 高法云平台 | 于振业 | 高法项目（高法机房） | 物理服务器 | 华为 | 新区402机房 | 甘肃省高级人民法院“慧审云”云平台和软硬件集成项目 | 2019-09-01 | 2022-09-01 | 高法云平台 | 于振业 | 高法项目（高法机房） | 物理服务器 | 华为 | 新区402机房 | 甘肃省高级人民法院“慧审云”云平台和软硬件集成项目 | 2019-09-01 | 2022-09-01 | 高法云平台 | 于振业 | 高法项目（高法机房） | 物理服务器 | 华为 | 新区402机房 | 甘肃省高级人民法院“慧审云”云平台和软硬件集成项目 | 2019-09-01 | 2022-09-01 | 高法云平台 | 于振业 | 高法项目（高法机房） | 物理服务器 | 华为 | 新区402机房 | 甘肃省高级人民法院“慧审云”云平台和软硬件集成项目 | 2019-09-01 | 2022-09-01 | 高法云平台 | 于振业 | 高法项目（高法机房） | 物理服务器 | 华为 | 新区402机房 | 甘肃省高级人民法院“慧审云”云平台和软硬件集成项目 | 2019-09-01 | 2022-09-01 | 高法云平台 | 于振业 | 高法项目（高法机房） | 物理服务器 | 华为 | 新区402机房 | 甘肃省高级人民法院“慧审云”云平台和软硬件集成项目 | 2019-09-01 | 2022-09-01 | 高法云平台 | 于振业 | 高法项目（高法机房） | 物理服务器 | 华为 | 新区402机房 | 甘肃省高级人民法院“慧审云”云平台和软硬件集成项目 | 2019-09-01 | 2022-09-01 | 高法云平台 | 于振业 | 高法项目（高法机房） | 物理服务器 | 华为 | 新区402机房 | 甘肃省高级人民法院“慧审云”云平台和软硬件集成项目 | 2019-09-01 | 2022-09-01 | 高法云平台 | 于振业 | 高法项目（高法机房） | 物理服务器 | 华为 | 新区402机房 | 甘肃省高级人民法院“慧审云”云平台和软硬件集成项目 | 2019-09-01 | 2022-09-01 | 高法云平台 | 于振业 | 高法项目（高法机房） | 物理服务器 | 华为 | 新区402机房 | 甘肃省高级人民法院“慧审云”云平台和软硬件集成项目 | 2019-09-01 | 2022-09-01 | 高法云平台 | 于振业 | 高法项目（高法机房） | 物理服务器 | 华为 | 新区402机房 | 甘肃省高级人民法院“慧审云”云平台和软硬件集成项目 | 2019-09-01 | 2022-09-01 | 高法云平台 | 于振业 | 高法项目（高法机房） | 物理服务器 | 华为 | 新区402机房 | 甘肃省高级人民法院“慧审云”云平台和软硬件集成项目 | 2019-09-01 | 2022-09-01 | 高法云平台 | 于振业 | 高法项目（高法机房） | 物理服务器 | 华为 | 新区402机房 | 甘肃省高级人民法院“慧审云”云平台和软硬件集成项目 | 2019-09-01 | 2022-09-01 | 高法云平台 | 于振业 | 高法项目（高法机房） | 物理服务器 | 华为 | 新区402机房 | 甘肃省高级人民法院“慧审云”云平台和软硬件集成项目 | 2019-09-01 | 2022-09-01 | 高法云平台 | 于振业 | 高法项目（高法机房） | 物理服务器 | 华为 | 新区402机房 | 甘肃省高级人民法院“慧审云”云平台和软硬件集成项目 | 2019-09-01 | 2022-09-01 | 高法云平台 | 于振业 | 高法项目（高法机房） | 物理服务器 | 华为 | 新区402机房 | 甘肃省高级人民法院“慧审云”云平台和软硬件集成项目 | 2019-09-01 | 2022-09-01 | 高法云平台 | 于振业 | 高法项目（高法机房） | 物理服务器 | 华为 | 新区402机房 | 甘肃省高级人民法院“慧审云”云平台和软硬件集成项目 | 2019-09-01 | 2022-09-01 | 高法云平台 | 于振业 | 高法项目（高法机房） | 物理服务器 | 华为 | 新区402机房 | 甘肃省高级人民法院“慧审云”云平台和软硬件集成项目 | 2019-09-01 | 2022-09-01 | 高法云平台 | 于振业 | 高法项目（高法机房） | 物理服务器 | 华为 | 新区402机房 | 甘肃省高级人民法院“慧审云”云平台和软硬件集成项目 | 2019-09-01 | 2022-09-01 | 高法云平台 | 于振业 | 高法项目（高法机房） | 物理服务器 | 华为 | 新区402机房 | 甘肃省高级人民法院“慧审云”云平台和软硬件集成项目 | 2019-09-01 | 2022-09-01 | 高法云平台 | 于振业 | 高法项目（高法机房） | 物理服务器 | 华为 | 新区402机房 | 甘肃省高级人民法院“慧审云”云平台和软硬件集成项目 | 2019-09-01 | 2022-09-01 | 高法云平台 | 于振业 | 高法项目（高法机房） | 物理服务器 | 华为 | 新区402机房 | 甘肃省高级人民法院“慧审云”云平台和软硬件集成项目 | 2019-09-01 | 2022-09-01 | 高法云平台 | 于振业 | 高法项目（高法机房） | 物理服务器 | 华为 | 新区402机房 | 甘肃省高级人民法院“慧审云”云平台和软硬件集成项目 | 2019-09-01 | 2022-09-01 | 高法云平台 | 于振业 | 高法项目（高法机房） | 物理服务器 | 华为 | 新区402机房 | 甘肃省高级人民法院“慧审云”云平台和软硬件集成项目 | 2019-09-01 | 2022-09-01 | 高法云平台 | 于振业 | 高法项目（高法机房） | 物理服务器 | 华为 | 新区402机房 | 甘肃省高级人民法院“慧审云”云平台和软硬件集成项目 | 2019-09-01 | 2022-09-01 | 高法云平台 | 于振业 | 高法项目（高法机房） | 物理服务器 | 华为 | 新区402机房 | 甘肃省高级人民法院“慧审云”云平台和软硬件集成项目 | 2019-09-01 | 2022-09-01 | 高法云平台 | 于振业 | 高法项目（高法机房） | 物理服务器 | 华为 | 新区402机房 | 甘肃省高级人民法院“慧审云”云平台和软硬件集成项目 | 2019-09-01 | 2022-09-01 | 高法云平台 | 于振业 | 高法项目（高法机房） | 物理服务器 | 华为 | 新区402机房 | 甘肃省高级人民法院“慧审云”云平台和软硬件集成项目 | 2019-09-01 | 2022-09-01 | 高法云平台 | 于振业 | 高法项目（高法机房） | 物理服务器 | 华为 | 新区402机房 | 甘肃省高级人民法院“慧审云”云平台和软硬件集成项目 | 2019-09-01 | 2022-09-01 | 高法云平台 | 于振业 | 高法项目（高法机房） | 物理服务器 | 华为 | 新区402机房 | 甘肃省高级人民法院“慧审云”云平台和软硬件集成项目 | 2019-09-01 | 2022-09-01 | 高法云平台 | 于振业 | 高法项目（高法机房） | 物理服务器 | 华为 | 新区402机房 | 甘肃省高级人民法院“慧审云”云平台和软硬件集成项目 | 2019-09-01 | 2022-09-01 | 高法云平台 | 于振业 | 高法项目（高法机房） | 物理服务器 | 华为 | 新区402机房 | 甘肃省高级人民法院“慧审云”云平台和软硬件集成项目 | 2019-09-01 | 2022-09-01 | 高法云平台 | 于振业 | 高法项目（高法机房） | 物理服务器 | 华为 | 新区402机房 | 甘肃省高级人民法院“慧审云”云平台和软硬件集成项目 | 2019-09-01 | 2022-09-01 | 高法云平台 | 于振业 | 高法项目（高法机房） | 物理服务器 | 华为 | 新区402机房 | 甘肃省高级人民法院“慧审云”云平台和软硬件集成项目 | 2019-09-01 | 2022-09-01 | 高法云平台 | 于振业 | 高法项目（高法机房） | 物理服务器 | 华为 | 新区402机房 | 甘肃省高级人民法院“慧审云”云平台和软硬件集成项目 | 2019-09-01 | 2022-09-01 | 高法云平台 | 于振业 | 高法项目（高法机房） | 物理服务器 | 华为 | 新区402机房 | 甘肃省高级人民法院“慧审云”云平台和软硬件集成项目 | 2019-09-01 | 2022-09-01 | 高法云平台 | 于振业 | 高法项目（高法机房） | 物理服务器 | 华为 | 新区402机房 | 甘肃省高级人民法院“慧审云”云平台和软硬件集成项目 | 2019-09-01 | 2022-09-01 | 高法云平台 | 于振业 | 高法项目（高法机房） | 物理服务器 | 华为 | 新区402机房 | 甘肃省高级人民法院“慧审云”云平台和软硬件集成项目 | 2019-09-01 | 2022-09-01 | 高法云平台 | 于振业 | 高法项目（高法机房） | 物理服务器 | 华为 | 新区402机房 | 甘肃省高级人民法院“慧审云”云平台和软硬件集成项目 | 2019-09-01 | 2022-09-01 | 高法云平台 | 于振业 | 高法项目（高法机房） | 物理服务器 | 华为 | 新区402机房 | 甘肃省高级人民法院“慧审云”云平台和软硬件集成项目 | 2019-09-01 | 2022-09-01 | 高法云平台 | 于振业 | 高法项目（高法机房） | 物理服务器 | 华为 | 新区402机房 | 甘肃省高级人民法院“慧审云”云平台和软硬件集成项目 | 2019-09-01 | 2022-09-01 | 高法云平台 | 于振业 | 高法项目（高法机房） | 物理服务器 | 华为 | 新区402机房 | 甘肃省高级人民法院“慧审云”云平台和软硬件集成项目 | 2019-09-01 | 2022-09-01 | 高法云平台 | 于振业 | 高法项目（高法机房） | 物理服务器 | 华为 | 新区402机房 | 甘肃省高级人民法院“慧审云”云平台和软硬件集成项目 | 2019-09-01 | 2022-09-01 | 高法云平台 | 于振业 | 高法项目（高法机房） | 物理服务器 | 华为 | 新区402机房 | 甘肃省高级人民法院“慧审云”云平台和软硬件集成项目 | 2019-09-01 | 2022-09-01 | 高法云平台 | 于振业 | 高法项目（高法机房） | 物理服务器 | 华为 | 新区402机房 | 甘肃省高级人民法院“慧审云”云平台和软硬件集成项目 | 2019-09-01 | 2022-09-01 | 高法云平台 | 于振业 | 高法项目（高法机房） | 物理服务器 | 华为 | 新区402机房 | 甘肃省高级人民法院“慧审云”云平台和软硬件集成项目 | 2019-09-01 | 2022-09-01 | 高法云平台 | 于振业 | 高法项目（高法机房） | 物理服务器 | 华为 | 新区402机房 | 甘肃省高级人民法院“慧审云”云平台和软硬件集成项目 | 2019-09-01 | 2022-09-01 | 高法云平台 | 于振业 | 高法项目（高法机房） | 物理服务器 | 华为 | 新区402机房 | 甘肃省高级人民法院“慧审云”云平台和软硬件集成项目 | 2019-09-01 | 2022-09-01 | 高法云平台 | 于振业 | 高法项目（高法机房） | 物理服务器 | 华为 | 新区402机房 | 甘肃省高级人民法院“慧审云”云平台和软硬件集成项目 | 2019-09-01 | 2022-09-01 | 高法云平台 | 于振业 | 高法项目（高法机房） | 物理服务器 | 华为 | 新区402机房 | 甘肃省高级人民法院“慧审云”云平台和软硬件集成项目 | 2019-09-01 | 2022-09-01 | 高法云平台 | 于振业 | 高法项目（高法机房） | 物理服务器 | 华为 | 新区402机房 | 甘肃省高级人民法院“慧审云”云平台和软硬件集成项目 | 2019-09-01 | 2022-09-01 | 高法云平台 | 于振业 | 高法项目（高法机房） | 物理服务器 | 华为 | 新区402机房 | 甘肃省高级人民法院“慧审云”云平台和软硬件集成项目 | 2019-09-01 | 2022-09-01 | 高法云平台 | 于振业 | 高法项目（高法机房） | 物理服务器 | 华为 | 新区402机房 | 甘肃省高级人民法院“慧审云”云平台和软硬件集成项目 | 2019-09-01 | 2022-09-01 | 高法云平台 | 于振业 | 高法项目（高法机房） | 物理服务器 | 华为 | 新区402机房 | 甘肃省高级人民法院“慧审云”云平台和软硬件集成项目 | 2019-09-01 | 2022-09-01 | 高法云平台 | 于振业 | 高法项目（高法机房） | 物理服务器 | 华为 | 新区402机房 | 甘肃省高级人民法院“慧审云”云平台和软硬件集成项目 | 2019-09-01 | 2022-09-01 | 高法云平台 | 于振业 | 高法项目（高法机房） | 物理服务器 | 华为 | 新区402机房 | 甘肃省高级人民法院“慧审云”云平台和软硬件集成项目 | 2019-09-01 | 2022-09-01 | 高法云平台 | 于振业 | 高法项目（高法机房） | 物理服务器 | 华为 | 新区402机房 | 甘肃省高级人民法院“慧审云”云平台和软硬件集成项目 | 2019-09-01 | 2022-09-01 | 高法云平台 | 于振业 | 高法项目（高法机房） | 物理服务器 | 华为 | 新区402机房 | 甘肃省高级人民法院“慧审云”云平台和软硬件集成项目 | 2019-09-01 | 2022-09-01 | 高法云平台 | 于振业 | 高法项目（高法机房） | 物理服务器 | 华为 | 新区402机房 | 甘肃省高级人民法院“慧审云”云平台和软硬件集成项目 | 2019-09-01 | 2022-09-01 | 高法云平台 | 于振业 | 高法项目（高法机房） | 物理服务器 | 华为 | 新区402机房 | 甘肃省高级人民法院“慧审云”云平台和软硬件集成项目 | 2019-09-01 | 2022-09-01 | 高法云平台 | 于振业 | 高法项目（高法机房） | 物理服务器 | 华为 | 新区402机房 | 甘肃省高级人民法院“慧审云”云平台和软硬件集成项目 | 2019-09-01 | 2022-09-01 | 高法云平台 | 于振业 | 高法项目（高法机房） | 物理服务器 | 华为 | 新区402机房 | 甘肃省高级人民法院“慧审云”云平台和软硬件集成项目 | 2019-09-01 | 2022-09-01 | 高法云平台 | 于振业 | 高法项目（高法机房） | 物理服务器 | 华为 | 新区402机房 | 甘肃省高级人民法院“慧审云”云平台和软硬件集成项目 | 2019-09-01 | 2022-09-01 | 高法云平台 | 于振业 | 高法项目（高法机房） | 物理服务器 | 华为 | 新区402机房 | 甘肃省高级人民法院“慧审云”云平台和软硬件集成项目 | 2019-09-01 | 2022-09-01 | 高法云平台 | 于振业 | 高法项目（高法机房） | 物理服务器 | 华为 | 新区402机房 | 甘肃省高级人民法院“慧审云”云平台和软硬件集成项目 | 2019-09-01 | 2022-09-01 | 高法云平台 | 于振业 | 高法项目（高法机房） | 物理服务器 | 华为 | 新区402机房 | 甘肃省高级人民法院“慧审云”云平台和软硬件集成项目 | 2019-09-01 | 2022-09-01 | 高法云平台 | 于振业 | 高法项目（高法机房） | 物理服务器 | 华为 | 新区402机房 | 甘肃省高级人民法院“慧审云”云平台和软硬件集成项目 | 2019-09-01 | 2022-09-01 | 高法云平台 | 于振业 | 高法项目（高法机房） | 物理服务器 | 华为 | 新区402机房 | 甘肃省高级人民法院“慧审云”云平台和软硬件集成项目 | 2019-09-01 | 2022-09-01 | 高法云平台 | 于振业 | 高法项目（高法机房） | 物理服务器 | 华为 | 新区402机房 | 甘肃省高级人民法院“慧审云”云平台和软硬件集成项目 | 2019-09-01 | 2022-09-01 | 高法云平台 | 于振业 | 高法项目（高法机房） | 物理服务器 | 华为 | 新区402机房 | 甘肃省高级人民法院“慧审云”云平台和软硬件集成项目 | 2019-09-01 | 2022-09-01 | 高法云平台 | 于振业 | 高法项目（高法机房） | 物理服务器 | 华为 | 新区402机房 | 甘肃省高级人民法院“慧审云”云平台和软硬件集成项目 | 2019-09-01 | 2022-09-01 | 高法云平台 | 于振业 | 高法项目（高法机房） | 物理服务器 | 华为 | 新区402机房 | 甘肃省高级人民法院“慧审云”云平台和软硬件集成项目 | 2019-09-01 | 2022-09-01 | 高法云平台 | 于振业 | 高法项目（高法机房） | 物理服务器 | 华为 | 新区402机房 | 甘肃省高级人民法院“慧审云”云平台和软硬件集成项目 | 2019-09-01 | 2022-09-01 | 高法云平台 | 于振业 | 高法项目（高法机房） | 物理服务器 | 华为 | 新区402机房 | 甘肃省高级人民法院“慧审云”云平台和软硬件集成项目 | 2019-09-01 | 2022-09-01 | 高法云平台 | 于振业 | 高法项目（高法机房） | 物理服务器 | 华为 | 新区402机房 | 甘肃省高级人民法院“慧审云”云平台和软硬件集成项目 | 2019-09-01 | 2022-09-01 | 高法云平台 | 于振业 | 高法项目（高法机房） | 物理服务器 | 华为 | 新区402机房 | 甘肃省高级人民法院“慧审云”云平台和软硬件集成项目 | 2019-09-01 | 2022-09-01 | 高法云平台 | 于振业 | 高法项目（高法机房） | 物理服务器 | 华为 | 新区402机房 | 甘肃省高级人民法院“慧审云”云平台和软硬件集成项目 | 2019-09-01 | 2022-09-01 | 高法云平台 | 于振业 | 高法项目（高法机房） | 物理服务器 | 华为 | 新区402机房 | 甘肃省高级人民法院“慧审云”云平台和软硬件集成项目 | 2019-09-01 | 2022-09-01 | 高法云平台 | 于振业 | 高法项目（高法机房） | 物理服务器 | 华为 | 新区402机房 | 甘肃省高级人民法院“慧审云”云平台和软硬件集成项目 | 2019-09-01 | 2022-09-01 | 高法云平台 | 于振业 | 高法项目（高法机房） | 物理服务器 | 华为 | 新区402机房 | 甘肃省高级人民法院“慧审云”云平台和软硬件集成项目 | 2019-09-01 | 2022-09-01 | 高法云平台 | 于振业 | 高法项目（高法机房） | 物理服务器 | 华为 | 新区402机房 | 甘肃省高级人民法院“慧审云”云平台和软硬件集成项目 | 2019-09-01 | 2022-09-01 | 高法云平台 | 于振业 | 高法项目（高法机房） | 物理服务器 | 华为 | 新区402机房 | 甘肃省高级人民法院“慧审云”云平台和软硬件集成项目 | 2019-09-01 | 2022-09-01 | 高法云平台 | 于振业 | 高法项目（高法机房） | 物理服务器 | 华为 | 新区402机房 | 甘肃省高级人民法院“慧审云”云平台和软硬件集成项目 | 2019-09-01 | 2022-09-01 | 高法云平台 | 于振业 | 高法项目（高法机房） | 物理服务器 | 华为 | 新区402机房 | 甘肃省高级人民法院“慧审云”云平台和软硬件集成项目 | 2019-09-01 | 2022-09-01 | 高法云平台 | 于振业 | 高法项目（高法机房） | 物理服务器 | 华为 | 新区402机房 | 甘肃省高级人民法院“慧审云”云平台和软硬件集成项目 | 2019-09-01 | 2022-09-01 | 高法云平台 | 于振业 | 高法项目（高法机房） | 物理服务器 | 华为 | 新区402机房 | 甘肃省高级人民法院“慧审云”云平台和软硬件集成项目 | 2019-09-01 | 2022-09-01 | 高法云平台 | 于振业 | 高法项目（高法机房） | 物理服务器 | 华为 | 新区402机房 | 甘肃省高级人民法院“慧审云”云平台和软硬件集成项目 | 2019-09-01 | 2022-09-01 | 高法云平台 | 于振业 | 高法项目（高法机房） | 物理服务器 | 华为 | 新区402机房 | 甘肃省高级人民法院“慧审云”云平台和软硬件集成项目 | 2019-09-01 | 2022-09-01 | 高法云平台 | 于振业 | 高法项目（高法机房） | 物理服务器 | 华为 | 新区402机房 | 甘肃省高级人民法院“慧审云”云平台和软硬件集成项目 | 2019-09-01 | 2022-09-01 | 高法云平台 | 于振业 | 高法项目（高法机房） | 物理服务器 | 华为 | 新区402机房 | 甘肃省高级人民法院“慧审云”云平台和软硬件集成项目 | 2019-09-01 | 2022-09-01 | 高法云平台 | 于振业 | 高法项目（高法机房） | 物理服务器 | 华为 | 新区402机房 | 甘肃省高级人民法院“慧审云”云平台和软硬件集成项目 | 2019-09-01 | 2022-09-01 | 高法云平台 | 于振业 | 高法项目（高法机房） | 物理服务器 | 华为 | 新区402机房 | 甘肃省高级人民法院“慧审云”云平台和软硬件集成项目 | 2019-09-01 | 2022-09-01 | 高法云平台 | 于振业 | 高法项目（高法机房） | 物理服务器 | 华为 | 新区402机房 | 甘肃省高级人民法院“慧审云”云平台和软硬件集成项目 | 2019-09-01 | 2022-09-01 | 高法云平台 | 于振业 | 高法项目（高法机房） | 物理服务器 | 华为 | 新区402机房 | 甘肃省高级人民法院“慧审云”云平台和软硬件集成项目 | 2019-09-01 | 2022-09-01 | 高法云平台 | 于振业 | 高法项目（高法机房） | 物理服务器 | 华为 | 新区402机房 | 甘肃省高级人民法院“慧审云”云平台和软硬件集成项目 | 2019-09-01 | 2022-09-01 | 高法云平台 | 于振业 | 高法项目（高法机房） | 物理服务器 | 华为 | 新区402机房 | 甘肃省高级人民法院“慧审云”云平台和软硬件集成项目 | 2019-09-01 | 2022-09-01 | 高法云平台 | 于振业 | 高法项目（高法机房） | 物理服务器 | 华为 | 新区402机房 | 甘肃省高级人民法院“慧审云”云平台和软硬件集成项目 | 2019-09-01 | 2022-09-01 | 高法云平台 | 于振业 | 高法项目（高法机房） | 物理服务器 | 华为 | 新区402机房 | 甘肃省高级人民法院“慧审云”云平台和软硬件集成项目 | 2019-09-01 | 2022-09-01 | 高法云平台 | 于振业 | 高法项目（高法机房） | 物理服务器 | 华为 | 新区402机房 | 甘肃省高级人民法院“慧审云”云平台和软硬件集成项目 | 2019-09-01 | 2022-09-01 | 高法云平台 | 于振业 | 高法项目（高法机房） | 物理服务器 | 华为 | 新区402机房 | 甘肃省高级人民法院“慧审云”云平台和软硬件集成项目 | 2019-09-01 | 2022-09-01 | 高法云平台 | 于振业 | 高法项目（高法机房） | 物理服务器 | 华为 | 新区402机房 | 甘肃省高级人民法院“慧审云”云平台和软硬件集成项目 | 2019-09-01 | 2022-09-01 | 高法云平台 | 于振业 | 高法项目（高法机房） | 物理服务器 | 华为 | 新区402机房 | 甘肃省高级人民法院“慧审云”云平台和软硬件集成项目 | 2019-09-01 | 2022-09-01 | 高法云平台 | 于振业 | 高法项目（高法机房） | 物理服务器 | 华为 | 新区402机房 | 甘肃省高级人民法院“慧审云”云平台和软硬件集成项目 | 2019-09-01 | 2022-09-01 | 高法云平台 | 于振业 | 高法项目（高法机房） | 物理服务器 | 华为 | 新区402机房 | 甘肃省高级人民法院“慧审云”云平台和软硬件集成项目 | 2019-09-01 | 2022-09-01 | 高法云平台 | 于振业 | 高法项目（高法机房） | 物理服务器 | 华为 | 新区402机房 | 甘肃省高级人民法院“慧审云”云平台和软硬件集成项目 | 2019-09-01 | 2022-09-01 | 高法云平台 | 于振业 | 高法项目（高法机房） | 物理服务器 | 华为 | 新区402机房 | 甘肃省高级人民法院“慧审云”云平台和软硬件集成项目 | 2019-09-01 | 2022-09-01 | 高法云平台 | 于振业 | 高法项目（高法机房） | 物理服务器 | 华为 | 新区402机房 | 甘肃省高级人民法院“慧审云”云平台和软硬件集成项目 | 2019-09-01 | 2022-09-01 | 高法云平台 | 于振业 | 高法项目（高法机房） | 物理服务器 | 华为 | 新区402机房 | 甘肃省高级人民法院“慧审云”云平台和软硬件集成项目 | 2019-09-01 | 2022-09-01 | 高法云平台 | 于振业 | 高法项目（高法机房） | 物理服务器 | 华为 | 新区402机房 | 甘肃省高级人民法院“慧审云”云平台和软硬件集成项目 | 2019-09-01 | 2022-09-01 | 高法云平台 | 于振业 | 高法项目（高法机房） | 物理服务器 | 华为 | 新区402机房 | 甘肃省高级人民法院“慧审云”云平台和软硬件集成项目 | 2019-09-01 | 2022-09-01 | 高法云平台 | 于振业 | 高法项目（高法机房） | 物理服务器 | 华为 | 新区402机房 | 甘肃省高级人民法院“慧审云”云平台和软硬件集成项目 | 2019-09-01 | 2022-09-01 | 高法云平台 | 于振业 | 高法项目（高法机房） | 物理服务器 | 华为 | 新区402机房 | 甘肃省高级人民法院“慧审云”云平台和软硬件集成项目 | 2019-09-01 | 2022-09-01 | 高法云平台 | 于振业 | 高法项目（高法机房） | 物理服务器 | 华为 | 新区402机房 | 甘肃省高级人民法院“慧审云”云平台和软硬件集成项目 | 2019-09-01 | 2022-09-01 | 高法云平台 | 于振业 | 高法项目（高法机房） | 物理服务器 | 华为 | 新区402机房 | 甘肃省高级人民法院“慧审云”云平台和软硬件集成项目 | 2019-09-01 | 2022-09-01 | 高法云平台 | 于振业 | 高法项目（高法机房） | 物理服务器 | 华为 | 新区402机房 | 甘肃省高级人民法院“慧审云”云平台和软硬件集成项目 | 2019-09-01 | 2022-09-01 | 高法云平台 | 于振业 | 高法项目（高法机房） | 物理服务器 | 华为 | 新区402机房 | 甘肃省高级人民法院“慧审云”云平台和软硬件集成项目 | 2019-09-01 | 2022-09-01 | 高法云平台 | 于振业 | 高法项目（高法机房） | 物理服务器 | 华为 | 新区402机房 | 甘肃省高级人民法院“慧审云”云平台和软硬件集成项目 | 2019-09-01 | 2022-09-01 | 高法云平台 | 于振业 | 高法项目（高法机房） | 物理服务器 | 华为 | 新区402机房 | 甘肃省高级人民法院“慧审云”云平台和软硬件集成项目 | 2019-09-01 | 2022-09-01 | 高法云平台 | 于振业 | 高法项目（高法机房） | 物理服务器 | 华为 | 新区402机房 | 甘肃省高级人民法院“慧审云”云平台和软硬件集成项目 | 2019-09-01 | 2022-09-01 | 高法云平台 | 于振业 | 高法项目（高法机房） | 物理服务器 | 华为 | 新区402机房 | 甘肃省高级人民法院“慧审云”云平台和软硬件集成项目 | 2019-09-01 | 2022-09-01 | 高法云平台 | 于振业 | 高法项目（高法机房） | 物理服务器 | 华为 | 新区402机房 | 甘肃省高级人民法院“慧审云”云平台和软硬件集成项目 | 2019-09-01 | 2022-09-01 | 高法云平台 | 于振业 | 高法项目（高法机房） | 物理服务器 | 华为 | 新区402机房 | 甘肃省高级人民法院“慧审云”云平台和软硬件集成项目 | 2019-09-01 | 2022-09-01 | 高法云平台 | 于振业 | 高法项目（高法机房） | 物理服务器 | 华为 | 新区402机房 | 甘肃省高级人民法院“慧审云”云平台和软硬件集成项目 | 2019-09-01 | 2022-09-01 | 高法云平台 | 于振业 | 高法项目（高法机房） | 物理服务器 | 华为 | 新区402机房 | 甘肃省高级人民法院“慧审云”云平台和软硬件集成项目 | 2019-09-01 | 2022-09-01 | 高法云平台 | 于振业 | 高法项目（高法机房） | 物理服务器 | 华为 | 新区402机房 | 甘肃省高级人民法院“慧审云”云平台和软硬件集成项目 | 2019-09-01 | 2022-09-01 | 高法云平台 | 于振业 | 高法项目（高法机房） | 物理服务器 | 华为 | 新区402机房 | 甘肃省高级人民法院“慧审云”云平台和软硬件集成项目 | 2019-09-01 | 2022-09-01 | 高法云平台 | 于振业 | 高法项目（高法机房） | 物理服务器 | 华为 | 新区402机房 | 甘肃省高级人民法院“慧审云”云平台和软硬件集成项目 | 2019-09-01 | 2022-09-01 | 高法云平台 | 于振业 | 高法项目（高法机房） | 物理服务器 | 华为 | 新区402机房 | 甘肃省高级人民法院“慧审云”云平台和软硬件集成项目 | 2019-09-01 | 2022-09-01 | 高法云平台 | 于振业 | 高法项目（高法机房） | 物理服务器 | 华为 | 新区402机房 | 甘肃省高级人民法院“慧审云”云平台和软硬件集成项目 | 2019-09-01 | 2022-09-01 | 高法云平台 | 于振业 | 高法项目（高法机房） | 物理服务器 | 华为 | 新区402机房 | 甘肃省高级人民法院“慧审云”云平台和软硬件集成项目 | 2019-09-01 | 2022-09-01 | 高法云平台 | 于振业 | 高法项目（高法机房） | 物理服务器 | 华为 | 新区402机房 | 甘肃省高级人民法院“慧审云”云平台和软硬件集成项目 | 2019-09-01 | 2022-09-01 | 高法云平台 | 于振业 | 高法项目（高法机房） | 物理服务器 | 华为 | 新区402机房 | 甘肃省高级人民法院“慧审云”云平台和软硬件集成项目 | 2019-09-01 | 2022-09-01 | 高法云平台 | 于振业 | 高法项目（高法机房） | 物理服务器 | 华为 | 新区402机房 | 甘肃省高级人民法院“慧审云”云平台和软硬件集成项目 | 2019-09-01 | 2022-09-01 | 高法云平台 | 于振业 | 高法项目（高法机房） | 物理服务器 | 华为 | 新区402机房 | 甘肃省高级人民法院“慧审云”云平台和软硬件集成项目 | 2019-09-01 | 2022-09-01 | 高法云平台 | 于振业 | 高法项目（高法机房） | 物理服务器 | 华为 | 新区402机房 | 甘肃省高级人民法院“慧审云”云平台和软硬件集成项目 | 2019-09-01 | 2022-09-01 | 高法云平台 | 于振业 | 高法项目（高法机房） | 物理服务器 | 华为 | 新区402机房 | 甘肃省高级人民法院“慧审云”云平台和软硬件集成项目 | 2019-09-01 | 2022-09-01 | 高法云平台 | 于振业 | 高法项目（高法机房） | 物理服务器 | 华为 | 新区402机房 | 甘肃省高级人民法院“慧审云”云平台和软硬件集成项目 | 2019-09-01 | 2022-09-01 | 高法云平台 | 于振业 | 高法项目（高法机房） | 物理服务器 | 华为 | 新区402机房 | 甘肃省高级人民法院“慧审云”云平台和软硬件集成项目 | 2019-09-01 | 2022-09-01 | 高法云平台 | 于振业 | 高法项目（高法机房） | 物理服务器 | 华为 | 新区402机房 | 甘肃省高级人民法院“慧审云”云平台和软硬件集成项目 | 2019-09-01 | 2022-09-01 | 高法云平台 | 于振业 | 高法项目（高法机房） | 物理服务器 | 华为 | 新区402机房 | 甘肃省高级人民法院“慧审云”云平台和软硬件集成项目 | 2019-09-01 | 2022-09-01 | 高法云平台 | 于振业 | 高法项目（高法机房） | 物理服务器 | 华为 | 新区402机房 | 甘肃省高级人民法院“慧审云”云平台和软硬件集成项目 | 2019-09-01 | 2022-09-01 | 高法云平台 | 于振业 | 高法项目（高法机房） | 物理服务器 | 华为 | 新区402机房 | 甘肃省高级人民法院“慧审云”云平台和软硬件集成项目 | 2019-09-01 | 2022-09-01 | 高法云平台 | 于振业 | 高法项目（高法机房） | 物理服务器 | 华为 | 新区402机房 | 甘肃省高级人民法院“慧审云”云平台和软硬件集成项目 | 2019-09-01 | 2022-09-01 | 高法云平台 | 于振业 | 高法项目（高法机房） | 物理服务器 | 华为 | 新区402机房 | 甘肃省高级人民法院“慧审云”云平台和软硬件集成项目 | 2019-09-01 | 2022-09-01 | 高法云平台 | 于振业 | 高法项目（高法机房） | 物理服务器 | 华为 | 新区402机房 | 甘肃省高级人民法院“慧审云”云平台和软硬件集成项目 | 2019-09-01 | 2022-09-01 | 高法云平台 | 于振业 | 高法项目（高法机房） | 物理服务器 | 华为 | 新区402机房 | 甘肃省高级人民法院“慧审云”云平台和软硬件集成项目 | 2019-09-01 | 2022-09-01 | 高法云平台 | 于振业 | 高法项目（高法机房） | 物理服务器 | 华为 | 新区402机房 | 甘肃省高级人民法院“慧审云”云平台和软硬件集成项目 | 2019-09-01 | 2022-09-01 | 高法云平台 | 于振业 | 高法项目（高法机房） | 物理服务器 | 华为 | 新区402机房 | 甘肃省高级人民法院“慧审云”云平台和软硬件集成项目 | 2019-09-01 | 2022-09-01 | 高法云平台 | 于振业 | 高法项目（高法机房） | 物理服务器 | 华为 | 新区402机房 | 甘肃省高级人民法院“慧审云”云平台和软硬件集成项目 | 2019-09-01 | 2022-09-01 | 高法云平台 | 于振业 | 高法项目（高法机房） | 物理服务器 | 华为 | 新区402机房 | 甘肃省高级人民法院“慧审云”云平台和软硬件集成项目 | 2019-09-01 | 2022-09-01 | 高法云平台 | 于振业 | 高法项目（高法机房） | 物理服务器 | 华为 | 新区402机房 | 甘肃省高级人民法院“慧审云”云平台和软硬件集成项目 | 2019-09-01 | 2022-09-01 | 高法云平台 | 于振业 | 高法项目（高法机房） | 物理服务器 | 华为 | 新区402机房 | 甘肃省高级人民法院“慧审云”云平台和软硬件集成项目 | 2019-09-01 | 2022-09-01 | 高法云平台 | 于振业 | 高法项目（高法机房） | 物理服务器 | 华为 | 新区402机房 | 甘肃省高级人民法院“慧审云”云平台和软硬件集成项目 | 2019-09-01 | 2022-09-01 | 高法云平台 | 于振业 | 高法项目（高法机房） | 物理服务器 | 华为 | 新区402机房 | 甘肃省高级人民法院“慧审云”云平台和软硬件集成项目 | 2019-09-01 | 2022-09-01 | 高法云平台 | 于振业 | 高法项目（高法机房） | 物理服务器 | 华为 | 新区402机房 | 甘肃省高级人民法院“慧审云”云平台和软硬件集成项目 | 2019-09-01 | 2022-09-01 | 高法云平台 | 于振业 | 高法项目（高法机房） | 物理服务器 | 华为 | 新区402机房 | 甘肃省高级人民法院“慧审云”云平台和软硬件集成项目 | 2019-09-01 | 2022-09-01 | 高法云平台 | 于振业 | 高法项目（高法机房） | 物理服务器 | 华为 | 新区402机房 | 甘肃省高级人民法院“慧审云”云平台和软硬件集成项目 | 2019-09-01 | 2022-09-01 | 高法云平台 | 于振业 | 高法项目（高法机房） | 物理服务器 | 华为 | 新区402机房 | 甘肃省高级人民法院“慧审云”云平台和软硬件集成项目 | 2019-09-01 | 2022-09-01 | 高法云平台 | 于振业 | 高法项目（高法机房） | 物理服务器 | 华为 | 新区402机房 | 甘肃省高级人民法院“慧审云”云平台和软硬件集成项目 | 2019-09-01 | 2022-09-01 | 高法云平台 | 于振业 | 高法项目（高法机房） | 物理服务器 | 华为 | 新区402机房 | 甘肃省高级人民法院“慧审云”云平台和软硬件集成项目 | 2019-09-01 | 2022-09-01 | 高法云平台 | 于振业 | 高法项目（高法机房） | 物理服务器 | 华为 | 新区402机房 | 甘肃省高级人民法院“慧审云”云平台和软硬件集成项目 | 2019-09-01 | 2022-09-01 | 高法云平台 | 于振业 | 高法项目（高法机房） | 物理服务器 | 华为 | 新区402机房 | 甘肃省高级人民法院“慧审云”云平台和软硬件集成项目 | 2019-09-01 | 2022-09-01 | 高法云平台 | 于振业 | 高法项目（高法机房） | 物理服务器 | 华为 | 新区402机房 | 甘肃省高级人民法院“慧审云”云平台和软硬件集成项目 | 2019-09-01 | 2022-09-01 | 高法云平台 | 于振业 | 高法项目（高法机房） | 物理服务器 | 华为 | 新区402机房 | 甘肃省高级人民法院“慧审云”云平台和软硬件集成项目 | 2019-09-01 | 2022-09-01 | 高法云平台 | 于振业 | 高法项目（高法机房） | 物理服务器 | 华为 | 新区402机房 | 甘肃省高级人民法院“慧审云”云平台和软硬件集成项目 | 2019-09-01 | 2022-09-01 | 高法云平台 | 于振业 | 高法项目（高法机房） | 物理服务器 | 华为 | 新区402机房 | 甘肃省高级人民法院“慧审云”云平台和软硬件集成项目 | 2019-09-01 | 2022-09-01 | 高法云平台 | 于振业 | 高法项目（高法机房） | 物理服务器 | 华为 | 新区402机房 | 甘肃省高级人民法院“慧审云”云平台和软硬件集成项目 | 2019-09-01 | 2022-09-01 | 高法云平台 | 于振业 | 高法项目（高法机房） | 物理服务器 | 华为 | 新区402机房 | 甘肃省高级人民法院“慧审云”云平台和软硬件集成项目 | 2019-09-01 | 2022-09-01 | 高法云平台 | 于振业 | 高法项目（高法机房） | 物理服务器 | 华为 | 新区402机房 | 甘肃省高级人民法院“慧审云”云平台和软硬件集成项目 | 2019-09-01 | 2022-09-01 | 高法云平台 | 于振业 | 高法项目（高法机房） | 物理服务器 | 华为 | 新区402机房 | 甘肃省高级人民法院“慧审云”云平台和软硬件集成项目 | 2019-09-01 | 2022-09-01 | 高法云平台 | 于振业 | 高法项目（高法机房） | 物理服务器 | 华为 | 新区402机房 | 甘肃省高级人民法院“慧审云”云平台和软硬件集成项目 | 2019-09-01 | 2022-09-01 | 高法云平台 | 于振业 | 高法项目（高法机房） | 物理服务器 | 华为 | 新区402机房 | 甘肃省高级人民法院“慧审云”云平台和软硬件集成项目 | 2019-09-01 | 2022-09-01 | 高法云平台 | 于振业 | 高法项目（高法机房） | 物理服务器 | 华为 | 新区402机房 | 甘肃省高级人民法院“慧审云”云平台和软硬件集成项目 | 2019-09-01 | 2022-09-01 | 高法云平台 | 于振业 | 高法项目（高法机房） | 物理服务器 | 华为 | 新区402机房 | 甘肃省高级人民法院“慧审云”云平台和软硬件集成项目 | 2019-09-01 | 2022-09-01 | 高法云平台 | 于振业 | 高法项目（高法机房） | 物理服务器 | 华为 | 新区402机房 | 甘肃省高级人民法院“慧审云”云平台和软硬件集成项目 | 2019-09-01 | 2022-09-01 | 高法云平台 | 于振业 | 高法项目（高法机房） | 物理服务器 | 华为 | 新区402机房 | 甘肃省高级人民法院“慧审云”云平台和软硬件集成项目 | 2019-09-01 | 2022-09-01 | 高法云平台 | 于振业 | 高法项目（高法机房） | 物理服务器 | 华为 | 新区402机房 | 甘肃省高级人民法院“慧审云”云平台和软硬件集成项目 | 2019-09-01 | 2022-09-01 | 高法云平台 | 于振业 | 高法项目（高法机房） | 物理服务器 | 华为 | 新区402机房 | 甘肃省高级人民法院“慧审云”云平台和软硬件集成项目 | 2019-09-01 | 2022-09-01 | 高法云平台 | 于振业 | 高法项目（高法机房） | 物理服务器 | 华为 | 新区402机房 | 甘肃省高级人民法院“慧审云”云平台和软硬件集成项目 | 2019-09-01 | 2022-09-01 | 高法云平台 | 于振业 | 高法项目（高法机房） | 物理服务器 | 华为 | 新区402机房 | 甘肃省高级人民法院“慧审云”云平台和软硬件集成项目 | 2019-09-01 | 2022-09-01 | 高法云平台 | 于振业 | 高法项目（高法机房） | 物理服务器 | 华为 | 新区402机房 | 甘肃省高级人民法院“慧审云”云平台和软硬件集成项目 | 2019-09-01 | 2022-09-01 | 高法云平台 | 于振业 | 高法项目（高法机房） | 物理服务器 | 华为 | 新区402机房 | 甘肃省高级人民法院“慧审云”云平台和软硬件集成项目 | 2019-09-01 | 2022-09-01 | 高法云平台 | 于振业 | 高法项目（高法机房） | 物理服务器 | 华为 | 新区402机房 | 甘肃省高级人民法院“慧审云”云平台和软硬件集成项目 | 2019-09-01 | 2022-09-01 | 高法云平台 | 于振业 | 高法项目（高法机房） | 物理服务器 | 华为 | 新区402机房 | 甘肃省高级人民法院“慧审云”云平台和软硬件集成项目 | 2019-09-01 | 2022-09-01 | 高法云平台 | 于振业 | 高法项目（高法机房） | 物理服务器 | 华为 | 新区402机房 | 甘肃省高级人民法院“慧审云”云平台和软硬件集成项目 | 2019-09-01 | 2022-09-01 | 高法云平台 | 于振业 | 高法项目（高法机房） | 物理服务器 | 华为 | 新区402机房 | 甘肃省高级人民法院“慧审云”云平台和软硬件集成项目 | 2019-09-01 | 2022-09-01 | 高法云平台 | 于振业 | 高法项目（高法机房） | 物理服务器 | 华为 | 新区402机房 | 甘肃省高级人民法院“慧审云”云平台和软硬件集成项目 | 2019-09-01 | 2022-09-01 | 高法云平台 | 于振业 | 高法项目（高法机房） | 物理服务器 | 华为 | 新区402机房 | 甘肃省高级人民法院“慧审云”云平台和软硬件集成项目 | 2019-09-01 | 2022-09-01 | 高法云平台 | 于振业 | 高法项目（高法机房） | 物理服务器 | 华为 | 新区402机房 | 甘肃省高级人民法院“慧审云”云平台和软硬件集成项目 | 2019-09-01 | 2022-09-01 | 高法云平台 | 于振业 | 高法项目（高法机房） | 物理服务器 | 华为 | 新区402机房 | 甘肃省高级人民法院“慧审云”云平台和软硬件集成项目 | 2019-09-01 | 2022-09-01 | 高法云平台 | 于振业 | 高法项目（高法机房） | 物理服务器 | 华为 | 新区402机房 | 甘肃省高级人民法院“慧审云”云平台和软硬件集成项目 | 2019-09-01 | 2022-09-01 | 高法云平台 | 于振业 | 高法项目（高法机房） | 物理服务器 | 华为 | 新区402机房 | 甘肃省高级人民法院“慧审云”云平台和软硬件集成项目 | 2019-09-01 | 2022-09-01 | 高法云平台 | 于振业 | 高法项目（高法机房） | 物理服务器 | 华为 | 新区402机房 | 甘肃省高级人民法院“慧审云”云平台和软硬件集成项目 | 2019-09-01 | 2022-09-01 | 高法云平台 | 于振业 | 高法项目（高法机房） | 物理服务器 | 华为 | 新区402机房 | 甘肃省高级人民法院“慧审云”云平台和软硬件集成项目 | 2019-09-01 | 2022-09-01 | 高法云平台 | 于振业 | 高法项目（高法机房） | 物理服务器 | 华为 | 新区402机房 | 甘肃省高级人民法院“慧审云”云平台和软硬件集成项目 | 2019-09-01 | 2022-09-01 | 高法云平台 | 于振业 | 高法项目（高法机房） | 物理服务器 | 华为 | 新区402机房 | 甘肃省高级人民法院“慧审云”云平台和软硬件集成项目 | 2019-09-01 | 2022-09-01 | 高法云平台 | 于振业 | 高法项目（高法机房） | 物理服务器 | 华为 | 新区402机房 | 甘肃省高级人民法院“慧审云”云平台和软硬件集成项目 | 2019-09-01 | 2022-09-01 | 高法云平台 | 于振业 | 高法项目（高法机房） | 物理服务器 | 华为 | 新区402机房 | 甘肃省高级人民法院“慧审云”云平台和软硬件集成项目 | 2019-09-01 | 2022-09-01 | 高法云平台 | 于振业 | 高法项目（高法机房） | 物理服务器 | 华为 | 新区402机房 | 甘肃省高级人民法院“慧审云”云平台和软硬件集成项目 | 2019-09-01 | 2022-09-01 | 高法云平台 | 于振业 | 高法项目（高法机房） | 物理服务器 | 华为 | 新区402机房 | 甘肃省高级人民法院“慧审云”云平台和软硬件集成项目 | 2019-09-01 | 2022-09-01 | 高法云平台 | 于振业 | 高法项目（高法机房） | 物理服务器 | 华为 | 新区402机房 | 甘肃省高级人民法院“慧审云”云平台和软硬件集成项目 | 2019-09-01 | 2022-09-01 | 高法云平台 | 于振业 | 高法项目（高法机房） | 物理服务器 | 华为 | 新区402机房 | 甘肃省高级人民法院“慧审云”云平台和软硬件集成项目 | 2019-09-01 | 2022-09-01 | 高法云平台 | 于振业 | 高法项目（高法机房） | 物理服务器 | 华为 | 新区402机房 | 甘肃省高级人民法院“慧审云”云平台和软硬件集成项目 | 2019-09-01 | 2022-09-01 | 高法云平台 | 于振业 | 高法项目（高法机房） | 物理服务器 | 华为 | 新区402机房 | 甘肃省高级人民法院“慧审云”云平台和软硬件集成项目 | 2019-09-01 | 2022-09-01 | 高法云平台 | 于振业 | 高法项目（高法机房） | 物理服务器 | 华为 | 新区402机房 | 甘肃省高级人民法院“慧审云”云平台和软硬件集成项目 | 2019-09-01 | 2022-09-01 | 高法云平台 | 于振业 | 高法项目（高法机房） | 物理服务器 | 华为 | 新区402机房 | 甘肃省高级人民法院“慧审云”云平台和软硬件集成项目 | 2019-09-01 | 2022-09-01 | 高法云平台 | 于振业 | 高法项目（高法机房） | 物理服务器 | 华为 | 新区402机房 | 甘肃省高级人民法院“慧审云”云平台和软硬件集成项目 | 2019-09-01 | 2022-09-01 | 高法云平台 | 于振业 | 高法项目（高法机房） | 物理服务器 | 华为 | 新区402机房 | 甘肃省高级人民法院“慧审云”云平台和软硬件集成项目 | 2019-09-01 | 2022-09-01 | 高法云平台 | 于振业 | 高法项目（高法机房） | 物理服务器 | 华为 | 新区402机房 | 甘肃省高级人民法院“慧审云”云平台和软硬件集成项目 | 2019-09-01 | 2022-09-01 | 高法云平台 | 于振业 | 高法项目（高法机房） | 物理服务器 | 华为 | 新区402机房 | 甘肃省高级人民法院“慧审云”云平台和软硬件集成项目 | 2019-09-01 | 2022-09-01 | 高法云平台 | 于振业 | 高法项目（高法机房） | 物理服务器 | 华为 | 新区402机房 | 甘肃省高级人民法院“慧审云”云平台和软硬件集成项目 | 2019-09-01 | 2022-09-01 | 高法云平台 | 于振业 | 高法项目（高法机房） | 物理服务器 | 华为 | 新区402机房 | 甘肃省高级人民法院“慧审云”云平台和软硬件集成项目 | 2019-09-01 | 2022-09-01 | 高法云平台 | 于振业 | 高法项目（高法机房） | 物理服务器 | 华为 | 新区402机房 | 甘肃省高级人民法院“慧审云”云平台和软硬件集成项目 | 2019-09-01 | 2022-09-01 | 高法云平台 | 于振业 | 高法项目（高法机房） | 物理服务器 | 华为 | 新区402机房 | 甘肃省高级人民法院“慧审云”云平台和软硬件集成项目 | 2019-09-01 | 2022-09-01 | 高法云平台 | 于振业 | 高法项目（高法机房） | 物理服务器 | 华为 | 新区402机房 | 甘肃省高级人民法院“慧审云”云平台和软硬件集成项目 | 2019-09-01 | 2022-09-01 | 高法云平台 | 于振业 | 高法项目（高法机房） | 物理服务器 | 华为 | 新区402机房 | 甘肃省高级人民法院“慧审云”云平台和软硬件集成项目 | 2019-09-01 | 2022-09-01 | 高法云平台 | 于振业 | 高法项目（高法机房） | 物理服务器 | 华为 | 新区402机房 | 甘肃省高级人民法院“慧审云”云平台和软硬件集成项目 | 2019-09-01 | 2022-09-01 | 高法云平台 | 于振业 | 高法项目（高法机房） | 物理服务器 | 华为 | 新区402机房 | 甘肃省高级人民法院“慧审云”云平台和软硬件集成项目 | 2019-09-01 | 2022-09-01 | 高法云平台 | 于振业 | 高法项目（高法机房） | 物理服务器 | 华为 | 新区402机房 | 甘肃省高级人民法院“慧审云”云平台和软硬件集成项目 | 2019-09-01 | 2022-09-01 | 高法云平台 | 于振业 | 高法项目（高法机房） | 物理服务器 | 华为 | 新区402机房 | 甘肃省高级人民法院“慧审云”云平台和软硬件集成项目 | 2019-09-01 | 2022-09-01 | 高法云平台 | 于振业 | 高法项目（高法机房） | 物理服务器 | 华为 | 新区402机房 | 甘肃省高级人民法院“慧审云”云平台和软硬件集成项目 | 2019-09-01 | 2022-09-01 | 高法云平台 | 于振业 | 高法项目（高法机房） | 物理服务器 | 华为 | 新区402机房 | 甘肃省高级人民法院“慧审云”云平台和软硬件集成项目 | 2019-09-01 | 2022-09-01 | 高法云平台 | 于振业 | 高法项目（高法机房） | 物理服务器 | 华为 | 新区402机房 | 甘肃省高级人民法院“慧审云”云平台和软硬件集成项目 | 2019-09-01 | 2022-09-01 | 高法云平台 | 于振业 | 高法项目（高法机房） | 物理服务器 | 华为 | 新区402机房 | 甘肃省高级人民法院“慧审云”云平台和软硬件集成项目 | 2019-09-01 | 2022-09-01 | 高法云平台 | 于振业 | 高法项目（高法机房） | 物理服务器 | 华为 | 新区402机房 | 甘肃省高级人民法院“慧审云”云平台和软硬件集成项目 | 2019-09-01 | 2022-09-01 | 高法云平台 | 于振业 | 高法项目（高法机房） | 物理服务器 | 华为 | 新区402机房 | 甘肃省高级人民法院“慧审云”云平台和软硬件集成项目 | 2019-09-01 | 2022-09-01 | 高法云平台 | 于振业 | 高法项目（高法机房） | 物理服务器 | 华为 | 新区402机房 | 甘肃省高级人民法院“慧审云”云平台和软硬件集成项目 | 2019-09-01 | 2022-09-01 | 高法云平台 | 于振业 | 高法项目（高法机房） | 物理服务器 | 华为 | 新区402机房 | 甘肃省高级人民法院“慧审云”云平台和软硬件集成项目 | 2019-09-01 | 2022-09-01 | 高法云平台 | 于振业 | 高法项目（高法机房） | 物理服务器 | 华为 | 新区402机房 | 甘肃省高级人民法院“慧审云”云平台和软硬件集成项目 | 2019-09-01 | 2022-09-01 | 高法云平台 | 于振业 | 高法项目（高法机房） | 物理服务器 | 华为 | 新区402机房 | 甘肃省高级人民法院“慧审云”云平台和软硬件集成项目 | 2019-09-01 | 2022-09-01 | 高法云平台 | 于振业 | 高法项目（高法机房） | 物理服务器 | 华为 | 新区402机房 | 甘肃省高级人民法院“慧审云”云平台和软硬件集成项目 | 2019-09-01 | 2022-09-01 | 高法云平台 | 于振业 | 高法项目（高法机房） | 物理服务器 | 华为 | 新区402机房 | 甘肃省高级人民法院“慧审云”云平台和软硬件集成项目 | 2019-09-01 | 2022-09-01 | 高法云平台 | 于振业 | 高法项目（高法机房） | 物理服务器 | 华为 | 新区402机房 | 甘肃省高级人民法院“慧审云”云平台和软硬件集成项目 | 2019-09-01 | 2022-09-01 | 高法云平台 | 于振业 | 高法项目（高法机房） | 物理服务器 | 华为 | 新区402机房 | 甘肃省高级人民法院“慧审云”云平台和软硬件集成项目 | 2019-09-01 | 2022-09-01 | 高法云平台 | 于振业 | 高法项目（高法机房） | 物理服务器 | 华为 | 新区402机房 | 甘肃省高级人民法院“慧审云”云平台和软硬件集成项目 | 2019-09-01 | 2022-09-01 | 高法云平台 | 于振业 | 高法项目（高法机房） | 物理服务器 | 华为 | 新区402机房 | 甘肃省高级人民法院“慧审云”云平台和软硬件集成项目 | 2019-09-01 | 2022-09-01 | 高法云平台 | 于振业 | 高法项目（高法机房） | 物理服务器 | 华为 | 新区402机房 | 甘肃省高级人民法院“慧审云”云平台和软硬件集成项目 | 2019-09-01 | 2022-09-01 | 高法云平台 | 于振业 | 高法项目（高法机房） | 物理服务器 | 华为 | 新区402机房 | 甘肃省高级人民法院“慧审云”云平台和软硬件集成项目 | 2019-09-01 | 2022-09-01 | 高法云平台 | 于振业 | 高法项目（高法机房） | 物理服务器 | 华为 | 新区402机房 | 甘肃省高级人民法院“慧审云”云平台和软硬件集成项目 | 2019-09-01 | 2022-09-01 | 高法云平台 | 于振业 | 高法项目（高法机房） | 物理服务器 | 华为 | 新区402机房 | 甘肃省高级人民法院“慧审云”云平台和软硬件集成项目 | 2019-09-01 | 2022-09-01 | 高法云平台 | 于振业 | 高法项目（高法机房） | 物理服务器 | 华为 | 新区402机房 | 甘肃省高级人民法院“慧审云”云平台和软硬件集成项目 | 2019-09-01 | 2022-09-01 | 高法云平台 | 于振业 | 高法项目（高法机房） | 物理服务器 | 华为 | 新区402机房 | 甘肃省高级人民法院“慧审云”云平台和软硬件集成项目 | 2019-09-01 | 2022-09-01 | 高法云平台 | 于振业 | 高法项目（高法机房） | 物理服务器 | 华为 | 新区402机房 | 甘肃省高级人民法院“慧审云”云平台和软硬件集成项目 | 2019-09-01 | 2022-09-01 | 高法云平台 | 于振业 | 高法项目（高法机房） | 物理服务器 | 华为 | 新区402机房 | 甘肃省高级人民法院“慧审云”云平台和软硬件集成项目 | 2019-09-01 | 2022-09-01 | 高法云平台 | 于振业 | 高法项目（高法机房） | 物理服务器 | 华为 | 新区402机房 | 甘肃省高级人民法院“慧审云”云平台和软硬件集成项目 | 2019-09-01 | 2022-09-01 | 高法云平台 | 于振业 | 高法项目（高法机房） | 物理服务器 | 华为 | 新区402机房 | 甘肃省高级人民法院“慧审云”云平台和软硬件集成项目 | 2019-09-01 | 2022-09-01 | 高法云平台 | 于振业 | 高法项目（高法机房） | 物理服务器 | 华为 | 新区402机房 | 甘肃省高级人民法院“慧审云”云平台和软硬件集成项目 | 2019-09-01 | 2022-09-01 | 高法云平台 | 于振业 | 高法项目（高法机房） | 物理服务器 | 华为 | 新区402机房 | 甘肃省高级人民法院“慧审云”云平台和软硬件集成项目 | 2019-09-01 | 2022-09-01 | 高法云平台 | 于振业 | 高法项目（高法机房） | 物理服务器 | 华为 | 新区402机房 | 甘肃省高级人民法院“慧审云”云平台和软硬件集成项目 | 2019-09-01 | 2022-09-01 | 高法云平台 | 于振业 | 高法项目（高法机房） | 物理服务器 | 华为 | 新区402机房 | 甘肃省高级人民法院“慧审云”云平台和软硬件集成项目 | 2019-09-01 | 2022-09-01 | 高法云平台 | 于振业 | 高法项目（高法机房） | 物理服务器 | 华为 | 新区402机房 | 甘肃省高级人民法院“慧审云”云平台和软硬件集成项目 | 2019-09-01 | 2022-09-01 | 高法云平台 | 于振业 | 高法项目（高法机房） | 物理服务器 | 华为 | 新区402机房 | 甘肃省高级人民法院“慧审云”云平台和软硬件集成项目 | 2019-09-01 | 2022-09-01 | 高法云平台 | 于振业 | 高法项目（高法机房） | 物理服务器 | 华为 | 新区402机房 | 甘肃省高级人民法院“慧审云”云平台和软硬件集成项目 | 2019-09-01 | 2022-09-01 | 高法云平台 | 于振业 | 高法项目（高法机房） | 物理服务器 | 华为 | 新区402机房 | 甘肃省高级人民法院“慧审云”云平台和软硬件集成项目 | 2019-09-01 | 2022-09-01 | 高法云平台 | 于振业 | 高法项目（高法机房） | 物理服务器 | 华为 | 新区402机房 | 甘肃省高级人民法院“慧审云”云平台和软硬件集成项目 | 2019-09-01 | 2022-09-01 | 高法云平台 | 于振业 | 高法项目（高法机房） | 物理服务器 | 华为 | 新区402机房 | 甘肃省高级人民法院“慧审云”云平台和软硬件集成项目 | 2019-09-01 | 2022-09-01 | 高法云平台 | 于振业 | 高法项目（高法机房） | 物理服务器 | 华为 | 新区402机房 | 甘肃省高级人民法院“慧审云”云平台和软硬件集成项目 | 2019-09-01 | 2022-09-01 | 高法云平台 | 于振业 | 高法项目（高法机房） | 物理服务器 | 华为 | 新区402机房 | 甘肃省高级人民法院“慧审云”云平台和软硬件集成项目 | 2019-09-01 | 2022-09-01 | 高法云平台 | 于振业 | 高法项目（高法机房） | 物理服务器 | 华为 | 新区402机房 | 甘肃省高级人民法院“慧审云”云平台和软硬件集成项目 | 2019-09-01 | 2022-09-01 | 高法云平台 | 于振业 | 高法项目（高法机房） | 物理服务器 | 华为 | 新区402机房 | 甘肃省高级人民法院“慧审云”云平台和软硬件集成项目 | 2019-09-01 | 2022-09-01 | 高法云平台 | 于振业 | 高法项目（高法机房） | 物理服务器 | 华为 | 新区402机房 | 甘肃省高级人民法院“慧审云”云平台和软硬件集成项目 | 2019-09-01 | 2022-09-01 | 高法云平台 | 于振业 | 高法项目（高法机房） | 物理服务器 | 华为 | 新区402机房 | 甘肃省高级人民法院“慧审云”云平台和软硬件集成项目 | 2019-09-01 | 2022-09-01 | 高法云平台 | 于振业 | 高法项目（高法机房） | 物理服务器 | 华为 | 新区402机房 | 甘肃省高级人民法院“慧审云”云平台和软硬件集成项目 | 2019-09-01 | 2022-09-01 | 高法云平台 | 于振业 | 高法项目（高法机房） | 物理服务器 | 华为 | 新区402机房 | 甘肃省高级人民法院“慧审云”云平台和软硬件集成项目 | 2019-09-01 | 2022-09-01 | 高法云平台 | 于振业 | 高法项目（高法机房） | 物理服务器 | 华为 | 新区402机房 | 甘肃省高级人民法院“慧审云”云平台和软硬件集成项目 | 2019-09-01 | 2022-09-01 | 高法云平台 | 于振业 | 高法项目（高法机房） | 物理服务器 | 华为 | 新区402机房 | 甘肃省高级人民法院“慧审云”云平台和软硬件集成项目 | 2019-09-01 | 2022-09-01 | 高法云平台 | 于振业 | 高法项目（高法机房） | 物理服务器 | 华为 | 新区402机房 | 甘肃省高级人民法院“慧审云”云平台和软硬件集成项目 | 2019-09-01 | 2022-09-01 | 高法云平台 | 于振业 | 高法项目（高法机房） | 物理服务器 | 华为 | 新区402机房 | 甘肃省高级人民法院“慧审云”云平台和软硬件集成项目 | 2019-09-01 | 2022-09-01 | 高法云平台 | 于振业 | 高法项目（高法机房） | 物理服务器 | 华为 | 新区402机房 | 甘肃省高级人民法院“慧审云”云平台和软硬件集成项目 | 2019-09-01 | 2022-09-01 | 高法云平台 | 于振业 | 高法项目（高法机房） | 物理服务器 | 华为 | 新区402机房 | 甘肃省高级人民法院“慧审云”云平台和软硬件集成项目 | 2019-09-01 | 2022-09-01 | 高法云平台 | 于振业 | 高法项目（高法机房） | 物理服务器 | 华为 | 新区402机房 | 甘肃省高级人民法院“慧审云”云平台和软硬件集成项目 | 2019-09-01 | 2022-09-01 | 高法云平台 | 于振业 | 高法项目（高法机房） | 物理服务器 | 华为 | 新区402机房 | 甘肃省高级人民法院“慧审云”云平台和软硬件集成项目 | 2019-09-01 | 2022-09-01 | 高法云平台 | 于振业 | 高法项目（高法机房） | 物理服务器 | 华为 | 新区402机房 | 甘肃省高级人民法院“慧审云”云平台和软硬件集成项目 | 2019-09-01 | 2022-09-01 | 高法云平台 | 于振业 | 高法项目（高法机房） | 物理服务器 | 华为 | 新区402机房 | 甘肃省高级人民法院“慧审云”云平台和软硬件集成项目 | 2019-09-01 | 2022-09-01 | 高法云平台 | 于振业 | 高法项目（高法机房） | 物理服务器 | 华为 | 新区402机房 | 甘肃省高级人民法院“慧审云”云平台和软硬件集成项目 | 2019-09-01 | 2022-09-01 | 高法云平台 | 于振业 | 高法项目（高法机房） | 物理服务器 | 华为 | 新区402机房 | 甘肃省高级人民法院“慧审云”云平台和软硬件集成项目 | 2019-09-01 | 2022-09-01 | 高法云平台 | 于振业 | 高法项目（高法机房） | 物理服务器 | 华为 | 新区402机房 | 甘肃省高级人民法院“慧审云”云平台和软硬件集成项目 | 2019-09-01 | 2022-09-01 | 高法云平台 | 于振业 | 高法项目（高法机房） | 物理服务器 | 华为 | 新区402机房 | 甘肃省高级人民法院“慧审云”云平台和软硬件集成项目 | 2019-09-01 | 2022-09-01 | 高法云平台 | 于振业 | 高法项目（高法机房） | 物理服务器 | 华为 | 新区402机房 | 甘肃省高级人民法院“慧审云”云平台和软硬件集成项目 | 2019-09-01 | 2022-09-01 | 高法云平台 | 于振业 | 高法项目（高法机房） | 物理服务器 | 华为 | 新区402机房 | 甘肃省高级人民法院“慧审云”云平台和软硬件集成项目 | 2019-09-01 | 2022-09-01 | 高法云平台 | 于振业 | 高法项目（高法机房） | 物理服务器 | 华为 | 新区402机房 | 甘肃省高级人民法院“慧审云”云平台和软硬件集成项目 | 2019-09-01 | 2022-09-01 | 高法云平台 | 于振业 | 高法项目（高法机房） | 物理服务器 | 华为 | 新区402机房 | 甘肃省高级人民法院“慧审云”云平台和软硬件集成项目 | 2019-09-01 | 2022-09-01 | 高法云平台 | 于振业 | 高法项目（高法机房） | 物理服务器 | 华为 | 新区402机房 | 甘肃省高级人民法院“慧审云”云平台和软硬件集成项目 | 2019-09-01 | 2022-09-01 | 高法云平台 | 于振业 | 高法项目（高法机房） | 物理服务器 | 华为 | 新区402机房 | 甘肃省高级人民法院“慧审云”云平台和软硬件集成项目 | 2019-09-01 | 2022-09-01 | 高法云平台 | 于振业 | 高法项目（高法机房） | 物理服务器 | 华为 | 新区402机房 | 甘肃省高级人民法院“慧审云”云平台和软硬件集成项目 | 2019-09-01 | 2022-09-01 | 高法云平台 | 于振业 | 高法项目（高法机房） | 物理服务器 | 华为 | 新区402机房 | 甘肃省高级人民法院“慧审云”云平台和软硬件集成项目 | 2019-09-01 | 2022-09-01 | 高法云平台 | 于振业 | 高法项目（高法机房） | 物理服务器 | 华为 | 新区402机房 | 甘肃省高级人民法院“慧审云”云平台和软硬件集成项目 | 2019-09-01 | 2022-09-01 | 高法云平台 | 于振业 | 高法项目（高法机房） | 物理服务器 | 华为 | 新区402机房 | 甘肃省高级人民法院“慧审云”云平台和软硬件集成项目 | 2019-09-01 | 2022-09-01 | 高法云平台 | 于振业 | 高法项目（高法机房） | 物理服务器 | 华为 | 新区402机房 | 甘肃省高级人民法院“慧审云”云平台和软硬件集成项目 | 2019-09-01 | 2022-09-01 | 高法云平台 | 于振业 | 高法项目（高法机房） | 物理服务器 | 华为 | 新区402机房 | 甘肃省高级人民法院“慧审云”云平台和软硬件集成项目 | 2019-09-01 | 2022-09-01 | 高法云平台 | 于振业 | 高法项目（高法机房） | 物理服务器 | 华为 | 新区402机房 | 甘肃省高级人民法院“慧审云”云平台和软硬件集成项目 | 2019-09-01 | 2022-09-01 | 高法云平台 | 于振业 | 高法项目（高法机房） | 物理服务器 | 华为 | 新区402机房 | 甘肃省高级人民法院“慧审云”云平台和软硬件集成项目 | 2019-09-01 | 2022-09-01 | 高法云平台 | 于振业 | 高法项目（高法机房） | 物理服务器 | 华为 | 新区402机房 | 甘肃省高级人民法院“慧审云”云平台和软硬件集成项目 | 2019-09-01 | 2022-09-01 | 高法云平台 | 于振业 | 高法项目（高法机房） | 物理服务器 | 华为 | 新区402机房 | 甘肃省高级人民法院“慧审云”云平台和软硬件集成项目 | 2019-09-01 | 2022-09-01 | 高法云平台 | 于振业 | 高法项目（高法机房） | 物理服务器 | 华为 | 新区402机房 | 甘肃省高级人民法院“慧审云”云平台和软硬件集成项目 | 2019-09-01 | 2022-09-01 | 高法云平台 | 于振业 | 高法项目（高法机房） | 物理服务器 | 华为 | 新区402机房 | 甘肃省高级人民法院“慧审云”云平台和软硬件集成项目 | 2019-09-01 | 2022-09-01 | 高法云平台 | 于振业 | 高法项目（高法机房） | 物理服务器 | 华为 | 新区402机房 | 甘肃省高级人民法院“慧审云”云平台和软硬件集成项目 | 2019-09-01 | 2022-09-01 | 高法云平台 | 于振业 | 高法项目（高法机房） | 物理服务器 | 华为 | 新区402机房 | 甘肃省高级人民法院“慧审云”云平台和软硬件集成项目 | 2019-09-01 | 2022-09-01 | 高法云平台 | 于振业 | 高法项目（高法机房） | 物理服务器 | 华为 | 新区402机房 | 甘肃省高级人民法院“慧审云”云平台和软硬件集成项目 | 2019-09-01 | 2022-09-01 | 高法云平台 | 于振业 | 高法项目（高法机房） | 物理服务器 | 华为 | 新区402机房 | 甘肃省高级人民法院“慧审云”云平台和软硬件集成项目 | 2019-09-01 | 2022-09-01 | 高法云平台 | 于振业 | 高法项目（高法机房） | 物理服务器 | 华为 | 新区402机房 | 甘肃省高级人民法院“慧审云”云平台和软硬件集成项目 | 2019-09-01 | 2022-09-01 | 高法云平台 | 于振业 | 高法项目（高法机房） | 物理服务器 | 华为 | 新区402机房 | 甘肃省高级人民法院“慧审云”云平台和软硬件集成项目 | 2019-09-01 | 2022-09-01 | 高法云平台 | 于振业 | 高法项目（高法机房） | 物理服务器 | 华为 | 新区402机房 | 甘肃省高级人民法院“慧审云”云平台和软硬件集成项目 | 2019-09-01 | 2022-09-01 | 高法云平台 | 于振业 | 高法项目（高法机房） | 物理服务器 | 华为 | 新区402机房 | 甘肃省高级人民法院“慧审云”云平台和软硬件集成项目 | 2019-09-01 | 2022-09-01 | 高法云平台 | 于振业 | 高法项目（高法机房） | 物理服务器 | 华为 | 新区402机房 | 甘肃省高级人民法院“慧审云”云平台和软硬件集成项目 | 2019-09-01 | 2022-09-01 | 高法云平台 | 于振业 | 高法项目（高法机房） | 物理服务器 | 华为 | 新区402机房 | 甘肃省高级人民法院“慧审云”云平台和软硬件集成项目 | 2019-09-01 | 2022-09-01 | 高法云平台 | 于振业 | 高法项目（高法机房） | 物理服务器 | 华为 | 新区402机房 | 甘肃省高级人民法院“慧审云”云平台和软硬件集成项目 | 2019-09-01 | 2022-09-01 | 高法云平台 | 于振业 | 高法项目（高法机房） | 物理服务器 | 华为 | 新区402机房 | 甘肃省高级人民法院“慧审云”云平台和软硬件集成项目 | 2019-09-01 | 2022-09-01 | 高法云平台 | 于振业 | 高法项目（高法机房） | 物理服务器 | 华为 | 新区402机房 | 甘肃省高级人民法院“慧审云”云平台和软硬件集成项目 | 2019-09-01 | 2022-09-01 | 高法云平台 | 于振业 | 高法项目（高法机房） | 物理服务器 | 华为 | 新区402机房 | 甘肃省高级人民法院“慧审云”云平台和软硬件集成项目 | 2019-09-01 | 2022-09-01 | 高法云平台 | 于振业 | 高法项目（高法机房） | 物理服务器 | 华为 | 新区402机房 | 甘肃省高级人民法院“慧审云”云平台和软硬件集成项目 | 2019-09-01 | 2022-09-01 | 高法云平台 | 于振业 | 高法项目（高法机房） | 物理服务器 | 华为 | 新区402机房 | 甘肃省高级人民法院“慧审云”云平台和软硬件集成项目 | 2019-09-01 | 2022-09-01 | 高法云平台 | 于振业 | 高法项目（高法机房） | 物理服务器 | 华为 | 新区402机房 | 甘肃省高级人民法院“慧审云”云平台和软硬件集成项目 | 2019-09-01 | 2022-09-01 | 高法云平台 | 于振业 | 高法项目（高法机房） | 物理服务器 | 华为 | 新区402机房 | 甘肃省高级人民法院“慧审云”云平台和软硬件集成项目 | 2019-09-01 | 2022-09-01 | 高法云平台 | 于振业 | 高法项目（高法机房） | 物理服务器 | 华为 | 新区402机房 | 甘肃省高级人民法院“慧审云”云平台和软硬件集成项目 | 2019-09-01 | 2022-09-01 | 高法云平台 | 于振业 | 高法项目（高法机房） | 物理服务器 | 华为 | 新区402机房 | 甘肃省高级人民法院“慧审云”云平台和软硬件集成项目 | 2019-09-01 | 2022-09-01 | 高法云平台 | 于振业 | 高法项目（高法机房） | 物理服务器 | 华为 | 新区402机房 | 甘肃省高级人民法院“慧审云”云平台和软硬件集成项目 | 2019-09-01 | 2022-09-01 | 高法云平台 | 于振业 | 高法项目（高法机房） | 物理服务器 | 华为 | 新区402机房 | 甘肃省高级人民法院“慧审云”云平台和软硬件集成项目 | 2019-09-01 | 2022-09-01 | 高法云平台 | 于振业 | 高法项目（高法机房） | 物理服务器 | 华为 | 新区402机房 | 甘肃省高级人民法院“慧审云”云平台和软硬件集成项目 | 2019-09-01 | 2022-09-01 | 高法云平台 | 于振业 | 高法项目（高法机房） | 物理服务器 | 华为 | 新区402机房 | 甘肃省高级人民法院“慧审云”云平台和软硬件集成项目 | 2019-09-01 | 2022-09-01 | 高法云平台 | 于振业 | 高法项目（高法机房） | 物理服务器 | 华为 | 新区402机房 | 甘肃省高级人民法院“慧审云”云平台和软硬件集成项目 | 2019-09-01 | 2022-09-01 | 高法云平台 | 于振业 | 高法项目（高法机房） | 物理服务器 | 华为 | 新区402机房 | 甘肃省高级人民法院“慧审云”云平台和软硬件集成项目 | 2019-09-01 | 2022-09-01 | 高法云平台 | 于振业 | 高法项目（高法机房） | 物理服务器 | 华为 | 新区402机房 | 甘肃省高级人民法院“慧审云”云平台和软硬件集成项目 | 2019-09-01 | 2022-09-01 | 高法云平台 | 于振业 | 高法项目（高法机房） | 物理服务器 | 华为 | 新区402机房 | 甘肃省高级人民法院“慧审云”云平台和软硬件集成项目 | 2019-09-01 | 2022-09-01 | 高法云平台 | 于振业 | 高法项目（高法机房） | 物理服务器 | 华为 | 新区402机房 | 甘肃省高级人民法院“慧审云”云平台和软硬件集成项目 | 2019-09-01 | 2022-09-01 | 高法云平台 | 于振业 | 高法项目（高法机房） | 物理服务器 | 华为 | 新区402机房 | 甘肃省高级人民法院“慧审云”云平台和软硬件集成项目 | 2019-09-01 | 2022-09-01 | 高法云平台 | 于振业 | 高法项目（高法机房） | 物理服务器 | 华为 | 新区402机房 | 甘肃省高级人民法院“慧审云”云平台和软硬件集成项目 | 2019-09-01 | 2022-09-01 | 高法云平台 | 于振业 | 高法项目（高法机房） | 物理服务器 | 华为 | 新区402机房 | 甘肃省高级人民法院“慧审云”云平台和软硬件集成项目 | 2019-09-01 | 2022-09-01 | 高法云平台 | 于振业 | 高法项目（高法机房） | 物理服务器 | 华为 | 新区402机房 | 甘肃省高级人民法院“慧审云”云平台和软硬件集成项目 | 2019-09-01 | 2022-09-01 | 高法云平台 | 于振业 | 高法项目（高法机房） | 物理服务器 | 华为 | 新区402机房 | 甘肃省高级人民法院“慧审云”云平台和软硬件集成项目 | 2019-09-01 | 2022-09-01 | 高法云平台 | 于振业 | 高法项目（高法机房） | 物理服务器 | 华为 | 新区402机房 | 甘肃省高级人民法院“慧审云”云平台和软硬件集成项目 | 2019-09-01 | 2022-09-01 | 高法云平台 | 于振业 | 高法项目（高法机房） | 物理服务器 | 华为 | 新区402机房 | 甘肃省高级人民法院“慧审云”云平台和软硬件集成项目 | 2019-09-01 | 2022-09-01 | 高法云平台 | 于振业 | 高法项目（高法机房） | 物理服务器 | 华为 | 新区402机房 | 甘肃省高级人民法院“慧审云”云平台和软硬件集成项目 | 2019-09-01 | 2022-09-01 | 高法云平台 | 于振业 | 高法项目（高法机房） | 物理服务器 | 华为 | 新区402机房 | 甘肃省高级人民法院“慧审云”云平台和软硬件集成项目 | 2019-09-01 | 2022-09-01 | 高法云平台 | 于振业 | 高法项目（高法机房） | 物理服务器 | 华为 | 新区402机房 | 甘肃省高级人民法院“慧审云”云平台和软硬件集成项目 | 2019-09-01 | 2022-09-01 | 高法云平台 | 于振业 | 高法项目（高法机房） | 物理服务器 | 华为 | 新区402机房 | 甘肃省高级人民法院“慧审云”云平台和软硬件集成项目 | 2019-09-01 | 2022-09-01 | 高法云平台 | 于振业 | 高法项目（高法机房） | 物理服务器 | 华为 | 新区402机房 | 甘肃省高级人民法院“慧审云”云平台和软硬件集成项目 | 2019-09-01 | 2022-09-01 | 高法云平台 | 于振业 | 高法项目（高法机房） | 物理服务器 | 华为 | 新区402机房 | 甘肃省高级人民法院“慧审云”云平台和软硬件集成项目 | 2019-09-01 | 2022-09-01 | 高法云平台 | 于振业 | 高法项目（高法机房） | 物理服务器 | 华为 | 新区402机房 | 甘肃省高级人民法院“慧审云”云平台和软硬件集成项目 | 2019-09-01 | 2022-09-01 | 高法云平台 | 于振业 | 高法项目（高法机房） | 物理服务器 | 华为 | 新区402机房 | 甘肃省高级人民法院“慧审云”云平台和软硬件集成项目 | 2019-09-01 | 2022-09-01 | 高法云平台 | 于振业 | 高法项目（高法机房） | 物理服务器 | 华为 | 新区402机房 | 甘肃省高级人民法院“慧审云”云平台和软硬件集成项目 | 2019-09-01 | 2022-09-01 | 高法云平台 | 于振业 | 高法项目（高法机房） | 物理服务器 | 华为 | 新区402机房 | 甘肃省高级人民法院“慧审云”云平台和软硬件集成项目 | 2019-09-01 | 2022-09-01 | 高法云平台 | 于振业 | 高法项目（高法机房） | 物理服务器 | 华为 | 新区402机房 | 甘肃省高级人民法院“慧审云”云平台和软硬件集成项目 | 2019-09-01 | 2022-09-01 | 高法云平台 | 于振业 | 高法项目（高法机房） | 物理服务器 | 华为 | 新区402机房 | 甘肃省高级人民法院“慧审云”云平台和软硬件集成项目 | 2019-09-01 | 2022-09-01 | 高法云平台 | 于振业 | 高法项目（高法机房） | 物理服务器 | 华为 | 新区402机房 | 甘肃省高级人民法院“慧审云”云平台和软硬件集成项目 | 2019-09-01 | 2022-09-01 | 高法云平台 | 于振业 | 高法项目（高法机房） | 物理服务器 | 华为 | 新区402机房 | 甘肃省高级人民法院“慧审云”云平台和软硬件集成项目 | 2019-09-01 | 2022-09-01 | 高法云平台 | 于振业 | 高法项目（高法机房） | 物理服务器 | 华为 | 新区402机房 | 甘肃省高级人民法院“慧审云”云平台和软硬件集成项目 | 2019-09-01 | 2022-09-01 | 高法云平台 | 于振业 | 高法项目（高法机房） | 物理服务器 | 华为 | 新区402机房 | 甘肃省高级人民法院“慧审云”云平台和软硬件集成项目 | 2019-09-01 | 2022-09-01 | 高法云平台 | 于振业 | 高法项目（高法机房） | 物理服务器 | 华为 | 新区402机房 | 甘肃省高级人民法院“慧审云”云平台和软硬件集成项目 | 2019-09-01 | 2022-09-01 | 高法云平台 | 于振业 | 高法项目（高法机房） | 物理服务器 | 华为 | 新区402机房 | 甘肃省高级人民法院“慧审云”云平台和软硬件集成项目 | 2019-09-01 | 2022-09-01 | 高法云平台 | 于振业 | 高法项目（高法机房） | 物理服务器 | 华为 | 新区402机房 | 甘肃省高级人民法院“慧审云”云平台和软硬件集成项目 | 2019-09-01 | 2022-09-01 | 高法云平台 | 于振业 | 高法项目（高法机房） | 物理服务器 | 华为 | 新区402机房 | 甘肃省高级人民法院“慧审云”云平台和软硬件集成项目 | 2019-09-01 | 2022-09-01 | 高法云平台 | 于振业 | 高法项目（高法机房） | 物理服务器 | 华为 | 新区402机房 | 甘肃省高级人民法院“慧审云”云平台和软硬件集成项目 | 2019-09-01 | 2022-09-01 | 高法云平台 | 于振业 | 高法项目（高法机房） | 物理服务器 | 华为 | 新区402机房 | 甘肃省高级人民法院“慧审云”云平台和软硬件集成项目 | 2019-09-01 | 2022-09-01 | 高法云平台 | 于振业 | 高法项目（高法机房） | 物理服务器 | 华为 | 新区402机房 | 甘肃省高级人民法院“慧审云”云平台和软硬件集成项目 | 2019-09-01 | 2022-09-01 | 高法云平台 | 于振业 | 高法项目（高法机房） | 物理服务器 | 华为 | 新区402机房 | 甘肃省高级人民法院“慧审云”云平台和软硬件集成项目 | 2019-09-01 | 2022-09-01 | 高法云平台 | 于振业 | 高法项目（高法机房） | 物理服务器 | 华为 | 新区402机房 | 甘肃省高级人民法院“慧审云”云平台和软硬件集成项目 | 2019-09-01 | 2022-09-01 | 高法云平台 | 于振业 | 高法项目（高法机房） | 物理服务器 | 华为 | 新区402机房 | 甘肃省高级人民法院“慧审云”云平台和软硬件集成项目 | 2019-09-01 | 2022-09-01 | 高法云平台 | 于振业 | 高法项目（高法机房） | 物理服务器 | 华为 | 新区402机房 | 甘肃省高级人民法院“慧审云”云平台和软硬件集成项目 | 2019-09-01 | 2022-09-01 | 高法云平台 | 于振业 | 高法项目（高法机房） | 物理服务器 | 华为 | 新区402机房 | 甘肃省高级人民法院“慧审云”云平台和软硬件集成项目 | 2019-09-01 | 2022-09-01 | 高法云平台 | 于振业 | 高法项目（高法机房） | 物理服务器 | 华为 | 新区402机房 | 甘肃省高级人民法院“慧审云”云平台和软硬件集成项目 | 2019-09-01 | 2022-09-01 | 高法云平台 | 于振业 | 高法项目（高法机房） | 物理服务器 | 华为 | 新区402机房 | 甘肃省高级人民法院“慧审云”云平台和软硬件集成项目 | 2019-09-01 | 2022-09-01 | 高法云平台 | 于振业 | 高法项目（高法机房） | 物理服务器 | 华为 | 新区402机房 | 甘肃省高级人民法院“慧审云”云平台和软硬件集成项目 | 2019-09-01 | 2022-09-01 | 高法云平台 | 于振业 | 高法项目（高法机房） | 物理服务器 | 华为 | 新区402机房 | 甘肃省高级人民法院“慧审云”云平台和软硬件集成项目 | 2019-09-01 | 2022-09-01 | 高法云平台 | 于振业 | 高法项目（高法机房） | 物理服务器 | 华为 | 新区402机房 | 甘肃省高级人民法院“慧审云”云平台和软硬件集成项目 | 2019-09-01 | 2022-09-01 | 高法云平台 | 于振业 | 高法项目（高法机房） | 物理服务器 | 华为 | 新区402机房 | 甘肃省高级人民法院“慧审云”云平台和软硬件集成项目 | 2019-09-01 | 2022-09-01 | 高法云平台 | 于振业 | 高法项目（高法机房） | 物理服务器 | 华为 | 新区402机房 | 甘肃省高级人民法院“慧审云”云平台和软硬件集成项目 | 2019-09-01 | 2022-09-01 | 高法云平台 | 于振业 | 高法项目（高法机房） | 物理服务器 | 华为 | 新区402机房 | 甘肃省高级人民法院“慧审云”云平台和软硬件集成项目 | 2019-09-01 | 2022-09-01 | 高法云平台 | 于振业 | 高法项目（高法机房） | 物理服务器 | 华为 | 新区402机房 | 甘肃省高级人民法院“慧审云”云平台和软硬件集成项目 | 2019-09-01 | 2022-09-01 | 高法云平台 | 于振业 | 高法项目（高法机房） | 物理服务器 | 华为 | 新区402机房 | 甘肃省高级人民法院“慧审云”云平台和软硬件集成项目 | 2019-09-01 | 2022-09-01 | 高法云平台 | 于振业 | 高法项目（高法机房） | 物理服务器 | 华为 | 新区402机房 | 甘肃省高级人民法院“慧审云”云平台和软硬件集成项目 | 2019-09-01 | 2022-09-01 | 高法云平台 | 于振业 | 高法项目（高法机房） | 物理服务器 | 华为 | 新区402机房 | 甘肃省高级人民法院“慧审云”云平台和软硬件集成项目 | 2019-09-01 | 2022-09-01 | 高法云平台 | 于振业 | 高法项目（高法机房） | 物理服务器 | 华为 | 新区402机房 | 甘肃省高级人民法院“慧审云”云平台和软硬件集成项目 | 2019-09-01 | 2022-09-01 | 高法云平台 | 于振业 | 高法项目（高法机房） | 物理服务器 | 华为 | 新区402机房 | 甘肃省高级人民法院“慧审云”云平台和软硬件集成项目 | 2019-09-01 | 2022-09-01 | 高法云平台 | 于振业 | 高法项目（高法机房） | 物理服务器 | 华为 | 新区402机房 | 甘肃省高级人民法院“慧审云”云平台和软硬件集成项目 | 2019-09-01 | 2022-09-01 | 高法云平台 | 于振业 | 高法项目（高法机房） | 物理服务器 | 华为 | 新区402机房 | 甘肃省高级人民法院“慧审云”云平台和软硬件集成项目 | 2019-09-01 | 2022-09-01 | 高法云平台 | 于振业 | 高法项目（高法机房） | 物理服务器 | 华为 | 新区402机房 | 甘肃省高级人民法院“慧审云”云平台和软硬件集成项目 | 2019-09-01 | 2022-09-01 | 高法云平台 | 于振业 | 高法项目（高法机房） | 物理服务器 | 华为 | 新区402机房 | 甘肃省高级人民法院“慧审云”云平台和软硬件集成项目 | 2019-09-01 | 2022-09-01 | 高法云平台 | 于振业 | 高法项目（高法机房） | 物理服务器 | 华为 | 新区402机房 | 甘肃省高级人民法院“慧审云”云平台和软硬件集成项目 | 2019-09-01 | 2022-09-01 | 高法云平台 | 于振业 | 高法项目（高法机房） | 物理服务器 | 华为 | 新区402机房 | 甘肃省高级人民法院“慧审云”云平台和软硬件集成项目 | 2019-09-01 | 2022-09-01 | 高法云平台 | 于振业 | 高法项目（高法机房） | 物理服务器 | 华为 | 新区402机房 | 甘肃省高级人民法院“慧审云”云平台和软硬件集成项目 | 2019-09-01 | 2022-09-01 | 高法云平台 | 于振业 | 高法项目（高法机房） | 物理服务器 | 华为 | 新区402机房 | 甘肃省高级人民法院“慧审云”云平台和软硬件集成项目 | 2019-09-01 | 2022-09-01 | 高法云平台 | 于振业 | 高法项目（高法机房） | 物理服务器 | 华为 | 新区402机房 | 甘肃省高级人民法院“慧审云”云平台和软硬件集成项目 | 2019-09-01 | 2022-09-01 | 高法云平台 | 于振业 | 高法项目（高法机房） | 物理服务器 | 华为 | 新区402机房 | 甘肃省高级人民法院“慧审云”云平台和软硬件集成项目 | 2019-09-01 | 2022-09-01 | 高法云平台 | 于振业 | 高法项目（高法机房） | 物理服务器 | 华为 | 新区402机房 | 甘肃省高级人民法院“慧审云”云平台和软硬件集成项目 | 2019-09-01 | 2022-09-01 | 高法云平台 | 于振业 | 高法项目（高法机房） | 物理服务器 | 华为 | 新区402机房 | 甘肃省高级人民法院“慧审云”云平台和软硬件集成项目 | 2019-09-01 | 2022-09-01 | 高法云平台 | 于振业 | 高法项目（高法机房） | 物理服务器 | 华为 | 新区402机房 | 甘肃省高级人民法院“慧审云”云平台和软硬件集成项目 | 2019-09-01 | 2022-09-01 | 高法云平台 | 于振业 | 高法项目（高法机房） | 物理服务器 | 华为 | 新区402机房 | 甘肃省高级人民法院“慧审云”云平台和软硬件集成项目 | 2019-09-01 | 2022-09-01 | 高法云平台 | 于振业 | 高法项目（高法机房） | 物理服务器 | 华为 | 新区402机房 | 甘肃省高级人民法院“慧审云”云平台和软硬件集成项目 | 2019-09-01 | 2022-09-01 | 高法云平台 | 于振业 | 高法项目（高法机房） | 物理服务器 | 华为 | 新区402机房 | 甘肃省高级人民法院“慧审云”云平台和软硬件集成项目 | 2019-09-01 | 2022-09-01 | 高法云平台 | 于振业 | 高法项目（高法机房） | 物理服务器 | 华为 | 新区402机房 | 甘肃省高级人民法院“慧审云”云平台和软硬件集成项目 | 2019-09-01 | 2022-09-01 | 高法云平台 | 于振业 | 高法项目（高法机房） | 物理服务器 | 华为 | 新区402机房 | 甘肃省高级人民法院“慧审云”云平台和软硬件集成项目 | 2019-09-01 | 2022-09-01 | 高法云平台 | 于振业 | 高法项目（高法机房） | 物理服务器 | 华为 | 新区402机房 | 甘肃省高级人民法院“慧审云”云平台和软硬件集成项目 | 2019-09-01 | 2022-09-01 | 高法云平台 | 于振业 | 高法项目（高法机房） | 物理服务器 | 华为 | 新区402机房 | 甘肃省高级人民法院“慧审云”云平台和软硬件集成项目 | 2019-09-01 | 2022-09-01 | 高法云平台 | 于振业 | 高法项目（高法机房） | 物理服务器 | 华为 | 新区402机房 | 甘肃省高级人民法院“慧审云”云平台和软硬件集成项目 | 2019-09-01 | 2022-09-01 | 高法云平台 | 于振业 | 高法项目（高法机房） | 物理服务器 | 华为 | 新区402机房 | 甘肃省高级人民法院“慧审云”云平台和软硬件集成项目 | 2019-09-01 | 2022-09-01 | 高法云平台 | 于振业 | 高法项目（高法机房） | 物理服务器 | 华为 | 新区402机房 | 甘肃省高级人民法院“慧审云”云平台和软硬件集成项目 | 2019-09-01 | 2022-09-01 | 高法云平台 | 于振业 | 高法项目（高法机房） | 物理服务器 | 华为 | 新区402机房 | 甘肃省高级人民法院“慧审云”云平台和软硬件集成项目 | 2019-09-01 | 2022-09-01 | 高法云平台 | 于振业 | 高法项目（高法机房） | 物理服务器 | 华为 | 新区402机房 | 甘肃省高级人民法院“慧审云”云平台和软硬件集成项目 | 2019-09-01 | 2022-09-01 | 高法云平台 | 于振业 | 高法项目（高法机房） | 物理服务器 | 华为 | 新区402机房 | 甘肃省高级人民法院“慧审云”云平台和软硬件集成项目 | 2019-09-01 | 2022-09-01 | 高法云平台 | 于振业 | 高法项目（高法机房） | 物理服务器 | 华为 | 新区402机房 | 甘肃省高级人民法院“慧审云”云平台和软硬件集成项目 | 2019-09-01 | 2022-09-01 | 高法云平台 | 于振业 | 高法项目（高法机房） | 物理服务器 | 华为 | 新区402机房 | 甘肃省高级人民法院“慧审云”云平台和软硬件集成项目 | 2019-09-01 | 2022-09-01 | 高法云平台 | 于振业 | 高法项目（高法机房） | 物理服务器 | 华为 | 新区402机房 | 甘肃省高级人民法院“慧审云”云平台和软硬件集成项目 | 2019-09-01 | 2022-09-01 | 高法云平台 | 于振业 | 高法项目（高法机房） | 物理服务器 | 华为 | 新区402机房 | 甘肃省高级人民法院“慧审云”云平台和软硬件集成项目 | 2019-09-01 | 2022-09-01 | 高法云平台 | 于振业 | 高法项目（高法机房） | 物理服务器 | 华为 | 新区402机房 | 甘肃省高级人民法院“慧审云”云平台和软硬件集成项目 | 2019-09-01 | 2022-09-01 | 高法云平台 | 于振业 | 高法项目（高法机房） | 物理服务器 | 华为 | 新区402机房 | 甘肃省高级人民法院“慧审云”云平台和软硬件集成项目 | 2019-09-01 | 2022-09-01 | 高法云平台 | 于振业 | 高法项目（高法机房） | 物理服务器 | 华为 | 新区402机房 | 甘肃省高级人民法院“慧审云”云平台和软硬件集成项目 | 2019-09-01 | 2022-09-01 | 高法云平台 | 于振业 | 高法项目（高法机房） | 物理服务器 | 华为 | 新区402机房 | 甘肃省高级人民法院“慧审云”云平台和软硬件集成项目 | 2019-09-01 | 2022-09-01 | 高法云平台 | 于振业 | 高法项目（高法机房） | 物理服务器 | 华为 | 新区402机房 | 甘肃省高级人民法院“慧审云”云平台和软硬件集成项目 | 2019-09-01 | 2022-09-01 | 高法云平台 | 于振业 | 高法项目（高法机房） | 物理服务器 | 华为 | 新区402机房 | 甘肃省高级人民法院“慧审云”云平台和软硬件集成项目 | 2019-09-01 | 2022-09-01 | 高法云平台 | 于振业 | 高法项目（高法机房） | 物理服务器 | 华为 | 新区402机房 | 甘肃省高级人民法院“慧审云”云平台和软硬件集成项目 | 2019-09-01 | 2022-09-01 | 高法云平台 | 于振业 | 高法项目（高法机房） | 物理服务器 | 华为 | 新区402机房 | 甘肃省高级人民法院“慧审云”云平台和软硬件集成项目 | 2019-09-01 | 2022-09-01 | 高法云平台 | 于振业 | 高法项目（高法机房） | 物理服务器 | 华为 | 新区402机房 | 甘肃省高级人民法院“慧审云”云平台和软硬件集成项目 | 2019-09-01 | 2022-09-01 | 高法云平台 | 于振业 | 高法项目（高法机房） | 物理服务器 | 华为 | 新区402机房 | 甘肃省高级人民法院“慧审云”云平台和软硬件集成项目 | 2019-09-01 | 2022-09-01 | 高法云平台 | 于振业 | 高法项目（高法机房） | 物理服务器 | 华为 | 新区402机房 | 甘肃省高级人民法院“慧审云”云平台和软硬件集成项目 | 2019-09-01 | 2022-09-01 | 高法云平台 | 于振业 | 高法项目（高法机房） | 物理服务器 | 华为 | 新区402机房 | 甘肃省高级人民法院“慧审云”云平台和软硬件集成项目 | 2019-09-01 | 2022-09-01 | 高法云平台 | 于振业 | 高法项目（高法机房） | 物理服务器 | 华为 | 新区402机房 | 甘肃省高级人民法院“慧审云”云平台和软硬件集成项目 | 2019-09-01 | 2022-09-01 | 高法云平台 | 于振业 | 高法项目（高法机房） | 物理服务器 | 华为 | 新区402机房 | 甘肃省高级人民法院“慧审云”云平台和软硬件集成项目 | 2019-09-01 | 2022-09-01 | 高法云平台 | 于振业 | 高法项目（高法机房） | 物理服务器 | 华为 | 新区402机房 | 甘肃省高级人民法院“慧审云”云平台和软硬件集成项目 | 2019-09-01 | 2022-09-01 | 高法云平台 | 于振业 | 高法项目（高法机房） | 物理服务器 | 华为 | 新区402机房 | 甘肃省高级人民法院“慧审云”云平台和软硬件集成项目 | 2019-09-01 | 2022-09-01 | 高法云平台 | 于振业 | 高法项目（高法机房） | 物理服务器 | 华为 | 新区402机房 | 甘肃省高级人民法院“慧审云”云平台和软硬件集成项目 | 2019-09-01 | 2022-09-01 | 高法云平台 | 于振业 | 高法项目（高法机房） | 物理服务器 | 华为 | 新区402机房 | 甘肃省高级人民法院“慧审云”云平台和软硬件集成项目 | 2019-09-01 | 2022-09-01 | 高法云平台 | 于振业 | 高法项目（高法机房） | 物理服务器 | 华为 | 新区402机房 | 甘肃省高级人民法院“慧审云”云平台和软硬件集成项目 | 2019-09-01 | 2022-09-01 | 高法云平台 | 于振业 | 高法项目（高法机房） | 物理服务器 | 华为 | 新区402机房 | 甘肃省高级人民法院“慧审云”云平台和软硬件集成项目 | 2019-09-01 | 2022-09-01 | 高法云平台 | 于振业 | 高法项目（高法机房） | 物理服务器 | 华为 | 新区402机房 | 甘肃省高级人民法院“慧审云”云平台和软硬件集成项目 | 2019-09-01 | 2022-09-01 | 高法云平台 | 于振业 | 高法项目（高法机房） | 物理服务器 | 华为 | 新区402机房 | 甘肃省高级人民法院“慧审云”云平台和软硬件集成项目 | 2019-09-01 | 2022-09-01 | 高法云平台 | 于振业 | 高法项目（高法机房） | 物理服务器 | 华为 | 新区402机房 | 甘肃省高级人民法院“慧审云”云平台和软硬件集成项目 | 2019-09-01 | 2022-09-01 | 高法云平台 | 于振业 | 高法项目（高法机房） | 物理服务器 | 华为 | 新区402机房 | 甘肃省高级人民法院“慧审云”云平台和软硬件集成项目 | 2019-09-01 | 2022-09-01 | 高法云平台 | 于振业 | 高法项目（高法机房） | 物理服务器 | 华为 | 新区402机房 | 甘肃省高级人民法院“慧审云”云平台和软硬件集成项目 | 2019-09-01 | 2022-09-01 | 高法云平台 | 于振业 | 高法项目（高法机房） | 物理服务器 | 华为 | 新区402机房 | 甘肃省高级人民法院“慧审云”云平台和软硬件集成项目 | 2019-09-01 | 2022-09-01 | 高法云平台 | 于振业 | 高法项目（高法机房） | 物理服务器 | 华为 | 新区402机房 | 甘肃省高级人民法院“慧审云”云平台和软硬件集成项目 | 2019-09-01 | 2022-09-01 | 高法云平台 | 于振业 | 高法项目（高法机房） | 物理服务器 | 华为 | 新区402机房 | 甘肃省高级人民法院“慧审云”云平台和软硬件集成项目 | 2019-09-01 | 2022-09-01 | 高法云平台 | 于振业 | 高法项目（高法机房） | 物理服务器 | 华为 | 新区402机房 | 甘肃省高级人民法院“慧审云”云平台和软硬件集成项目 | 2019-09-01 | 2022-09-01 | 高法云平台 | 于振业 | 高法项目（高法机房） | 物理服务器 | 华为 | 新区402机房 | 甘肃省高级人民法院“慧审云”云平台和软硬件集成项目 | 2019-09-01 | 2022-09-01 | 高法云平台 | 于振业 | 高法项目（高法机房） | 物理服务器 | 华为 | 新区402机房 | 甘肃省高级人民法院“慧审云”云平台和软硬件集成项目 | 2019-09-01 | 2022-09-01 | 高法云平台 | 于振业 | 高法项目（高法机房） | 物理服务器 | 华为 | 新区402机房 | 甘肃省高级人民法院“慧审云”云平台和软硬件集成项目 | 2019-09-01 | 2022-09-01 | 高法云平台 | 于振业 | 高法项目（高法机房） | 物理服务器 | 华为 | 新区402机房 | 甘肃省高级人民法院“慧审云”云平台和软硬件集成项目 | 2019-09-01 | 2022-09-01 | 高法云平台 | 于振业 | 高法项目（高法机房） | 物理服务器 | 华为 | 新区402机房 | 甘肃省高级人民法院“慧审云”云平台和软硬件集成项目 | 2019-09-01 | 2022-09-01 | 高法云平台 | 于振业 | 高法项目（高法机房） | 物理服务器 | 华为 | 新区402机房 | 甘肃省高级人民法院“慧审云”云平台和软硬件集成项目 | 2019-09-01 | 2022-09-01 | 高法云平台 | 于振业 | 高法项目（高法机房） | 物理服务器 | 华为 | 新区402机房 | 甘肃省高级人民法院“慧审云”云平台和软硬件集成项目 | 2019-09-01 | 2022-09-01 | 高法云平台 | 于振业 | 高法项目（高法机房） | 物理服务器 | 华为 | 新区402机房 | 甘肃省高级人民法院“慧审云”云平台和软硬件集成项目 | 2019-09-01 | 2022-09-01 | 高法云平台 | 于振业 | 高法项目（高法机房） | 物理服务器 | 华为 | 新区402机房 | 甘肃省高级人民法院“慧审云”云平台和软硬件集成项目 | 2019-09-01 | 2022-09-01 | 高法云平台 | 于振业 | 高法项目（高法机房） | 物理服务器 | 华为 | 新区402机房 | 甘肃省高级人民法院“慧审云”云平台和软硬件集成项目 | 2019-09-01 | 2022-09-01 | 高法云平台 | 于振业 | 高法项目（高法机房） | 物理服务器 | 华为 | 新区402机房 | 甘肃省高级人民法院“慧审云”云平台和软硬件集成项目 | 2019-09-01 | 2022-09-01 | 高法云平台 | 于振业 | 高法项目（高法机房） | 物理服务器 | 华为 | 新区402机房 | 甘肃省高级人民法院“慧审云”云平台和软硬件集成项目 | 2019-09-01 | 2022-09-01 | 高法云平台 | 于振业 | 高法项目（高法机房） | 物理服务器 | 华为 | 新区402机房 | 甘肃省高级人民法院“慧审云”云平台和软硬件集成项目 | 2019-09-01 | 2022-09-01 | 高法云平台 | 于振业 | 高法项目（高法机房） | 物理服务器 | 华为 | 新区402机房 | 甘肃省高级人民法院“慧审云”云平台和软硬件集成项目 | 2019-09-01 | 2022-09-01 | 高法云平台 | 于振业 | 高法项目（高法机房） | 物理服务器 | 华为 | 新区402机房 | 甘肃省高级人民法院“慧审云”云平台和软硬件集成项目 | 2019-09-01 | 2022-09-01 | 高法云平台 | 于振业 | 高法项目（高法机房） | 物理服务器 | 华为 | 新区402机房 | 甘肃省高级人民法院“慧审云”云平台和软硬件集成项目 | 2019-09-01 | 2022-09-01 | 高法云平台 | 于振业 | 高法项目（高法机房） | 物理服务器 | 华为 | 新区402机房 | 甘肃省高级人民法院“慧审云”云平台和软硬件集成项目 | 2019-09-01 | 2022-09-01 | 高法云平台 | 于振业 | 高法项目（高法机房） | 物理服务器 | 华为 | 新区402机房 | 甘肃省高级人民法院“慧审云”云平台和软硬件集成项目 | 2019-09-01 | 2022-09-01 | 高法云平台 | 于振业 | 高法项目（高法机房） | 物理服务器 | 华为 | 新区402机房 | 甘肃省高级人民法院“慧审云”云平台和软硬件集成项目 | 2019-09-01 | 2022-09-01 | 高法云平台 | 于振业 | 高法项目（高法机房） | 物理服务器 | 华为 | 新区402机房 | 甘肃省高级人民法院“慧审云”云平台和软硬件集成项目 | 2019-09-01 | 2022-09-01 | 高法云平台 | 于振业 | 高法项目（高法机房） | 物理服务器 | 华为 | 新区402机房 | 甘肃省高级人民法院“慧审云”云平台和软硬件集成项目 | 2019-09-01 | 2022-09-01 | 高法云平台 | 于振业 | 高法项目（高法机房） | 物理服务器 | 华为 | 新区402机房 | 甘肃省高级人民法院“慧审云”云平台和软硬件集成项目 | 2019-09-01 | 2022-09-01 | 高法云平台 | 于振业 | 高法项目（高法机房） | 物理服务器 | 华为 | 新区402机房 | 甘肃省高级人民法院“慧审云”云平台和软硬件集成项目 | 2019-09-01 | 2022-09-01 | 高法云平台 | 于振业 | 高法项目（高法机房） | 物理服务器 | 华为 | 新区402机房 | 甘肃省高级人民法院“慧审云”云平台和软硬件集成项目 | 2019-09-01 | 2022-09-01 | 高法云平台 | 于振业 | 高法项目（高法机房） | 物理服务器 | 华为 | 新区402机房 | 甘肃省高级人民法院“慧审云”云平台和软硬件集成项目 | 2019-09-01 | 2022-09-01 | 高法云平台 | 于振业 | 高法项目（高法机房） | 物理服务器 | 华为 | 新区402机房 | 甘肃省高级人民法院“慧审云”云平台和软硬件集成项目 | 2019-09-01 | 2022-09-01 | 高法云平台 | 于振业 | 高法项目（高法机房） | 物理服务器 | 华为 | 新区402机房 | 甘肃省高级人民法院“慧审云”云平台和软硬件集成项目 | 2019-09-01 | 2022-09-01 | 高法云平台 | 于振业 | 高法项目（高法机房） | 物理服务器 | 华为 | 新区402机房 | 甘肃省高级人民法院“慧审云”云平台和软硬件集成项目 | 2019-09-01 | 2022-09-01 | 高法云平台 | 于振业 | 高法项目（高法机房） | 物理服务器 | 华为 | 新区402机房 | 甘肃省高级人民法院“慧审云”云平台和软硬件集成项目 | 2019-09-01 | 2022-09-01 | 高法云平台 | 于振业 | 高法项目（高法机房） | 物理服务器 | 华为 | 新区402机房 | 甘肃省高级人民法院“慧审云”云平台和软硬件集成项目 | 2019-09-01 | 2022-09-01 | 高法云平台 | 于振业 | 高法项目（高法机房） | 物理服务器 | 华为 | 新区402机房 | 甘肃省高级人民法院“慧审云”云平台和软硬件集成项目 | 2019-09-01 | 2022-09-01 | 高法云平台 | 于振业 | 高法项目（高法机房） | 物理服务器 | 华为 | 新区402机房 | 甘肃省高级人民法院“慧审云”云平台和软硬件集成项目 | 2019-09-01 | 2022-09-01 | 高法云平台 | 于振业 | 高法项目（高法机房） | 物理服务器 | 华为 | 新区402机房 | 甘肃省高级人民法院“慧审云”云平台和软硬件集成项目 | 2019-09-01 | 2022-09-01 | 高法云平台 | 于振业 | 高法项目（高法机房） | 物理服务器 | 华为 | 新区402机房 | 甘肃省高级人民法院“慧审云”云平台和软硬件集成项目 | 2019-09-01 | 2022-09-01 | 高法云平台 | 于振业 | 高法项目（高法机房） | 物理服务器 | 华为 | 新区402机房 | 甘肃省高级人民法院“慧审云”云平台和软硬件集成项目 | 2019-09-01 | 2022-09-01 | 高法云平台 | 于振业 | 高法项目（高法机房） | 物理服务器 | 华为 | 新区402机房 | 甘肃省高级人民法院“慧审云”云平台和软硬件集成项目 | 2019-09-01 | 2022-09-01 | 高法云平台 | 于振业 | 高法项目（高法机房） | 物理服务器 | 华为 | 新区402机房 | 甘肃省高级人民法院“慧审云”云平台和软硬件集成项目 | 2019-09-01 | 2022-09-01 | 高法云平台 | 于振业 | 高法项目（高法机房） | 物理服务器 | 华为 | 新区402机房 | 甘肃省高级人民法院“慧审云”云平台和软硬件集成项目 | 2019-09-01 | 2022-09-01 | 高法云平台 | 于振业 | 高法项目（高法机房） | 物理服务器 | 华为 | 新区402机房 | 甘肃省高级人民法院“慧审云”云平台和软硬件集成项目 | 2019-09-01 | 2022-09-01 | 高法云平台 | 于振业 | 高法项目（高法机房） | 物理服务器 | 华为 | 新区402机房 | 甘肃省高级人民法院“慧审云”云平台和软硬件集成项目 | 2019-09-01 | 2022-09-01 | 高法云平台 | 于振业 | 高法项目（高法机房） | 物理服务器 | 华为 | 新区402机房 | 甘肃省高级人民法院“慧审云”云平台和软硬件集成项目 | 2019-09-01 | 2022-09-01 | 高法云平台 | 于振业 | 高法项目（高法机房） | 物理服务器 | 华为 | 新区402机房 | 甘肃省高级人民法院“慧审云”云平台和软硬件集成项目 | 2019-09-01 | 2022-09-01 | 高法云平台 | 于振业 | 高法项目（高法机房） | 物理服务器 | 华为 | 新区402机房 | 甘肃省高级人民法院“慧审云”云平台和软硬件集成项目 | 2019-09-01 | 2022-09-01 | 高法云平台 | 于振业 | 高法项目（高法机房） | 物理服务器 | 华为 | 新区402机房 | 甘肃省高级人民法院“慧审云”云平台和软硬件集成项目 | 2019-09-01 | 2022-09-01 | 高法云平台 | 于振业 | 高法项目（高法机房） | 物理服务器 | 华为 | 新区402机房 | 甘肃省高级人民法院“慧审云”云平台和软硬件集成项目 | 2019-09-01 | 2022-09-01 | 高法云平台 | 于振业 | 高法项目（高法机房） | 物理服务器 | 华为 | 新区402机房 | 甘肃省高级人民法院“慧审云”云平台和软硬件集成项目 | 2019-09-01 | 2022-09-01 | 高法云平台 | 于振业 | 高法项目（高法机房） | 物理服务器 | 华为 | 新区402机房 | 甘肃省高级人民法院“慧审云”云平台和软硬件集成项目 | 2019-09-01 | 2022-09-01 | 高法云平台 | 于振业 | 高法项目（高法机房） | 物理服务器 | 华为 | 新区402机房 | 甘肃省高级人民法院“慧审云”云平台和软硬件集成项目 | 2019-09-01 | 2022-09-01 | 高法云平台 | 于振业 | 高法项目（高法机房） | 物理服务器 | 华为 | 新区402机房 | 甘肃省高级人民法院“慧审云”云平台和软硬件集成项目 | 2019-09-01 | 2022-09-01 | 高法云平台 | 于振业 | 高法项目（高法机房） | 物理服务器 | 华为 | 新区402机房 | 甘肃省高级人民法院“慧审云”云平台和软硬件集成项目 | 2019-09-01 | 2022-09-01 | 高法云平台 | 于振业 | 高法项目（高法机房） | 物理服务器 | 华为 | 新区402机房 | 甘肃省高级人民法院“慧审云”云平台和软硬件集成项目 | 2019-09-01 | 2022-09-01 | 高法云平台 | 于振业 | 高法项目（高法机房） | 物理服务器 | 华为 | 新区402机房 | 甘肃省高级人民法院“慧审云”云平台和软硬件集成项目 | 2019-09-01 | 2022-09-01 | 高法云平台 | 于振业 | 高法项目（高法机房） | 物理服务器 | 华为 | 新区402机房 | 甘肃省高级人民法院“慧审云”云平台和软硬件集成项目 | 2019-09-01 | 2022-09-01 | 高法云平台 | 于振业 | 高法项目（高法机房） | 物理服务器 | 华为 | 新区402机房 | 甘肃省高级人民法院“慧审云”云平台和软硬件集成项目 | 2019-09-01 | 2022-09-01 | 高法云平台 | 于振业 | 高法项目（高法机房） | 物理服务器 | 华为 | 新区402机房 | 甘肃省高级人民法院“慧审云”云平台和软硬件集成项目 | 2019-09-01 | 2022-09-01 | 高法云平台 | 于振业 | 高法项目（高法机房） | 物理服务器 | 华为 | 新区402机房 | 甘肃省高级人民法院“慧审云”云平台和软硬件集成项目 | 2019-09-01 | 2022-09-01 | 高法云平台 | 于振业 | 高法项目（高法机房） | 物理服务器 | 华为 | 新区402机房 | 甘肃省高级人民法院“慧审云”云平台和软硬件集成项目 | 2019-09-01 | 2022-09-01 | 高法云平台 | 于振业 | 高法项目（高法机房） | 物理服务器 | 华为 | 新区402机房 | 甘肃省高级人民法院“慧审云”云平台和软硬件集成项目 | 2019-09-01 | 2022-09-01 | 高法云平台 | 于振业 | 高法项目（高法机房） | 物理服务器 | 华为 | 新区402机房 | 甘肃省高级人民法院“慧审云”云平台和软硬件集成项目 | 2019-09-01 | 2022-09-01 | 高法云平台 | 于振业 | 高法项目（高法机房） | 物理服务器 | 华为 | 新区402机房 | 甘肃省高级人民法院“慧审云”云平台和软硬件集成项目 | 2019-09-01 | 2022-09-01 | 高法云平台 | 于振业 | 高法项目（高法机房） | 物理服务器 | 华为 | 新区402机房 | 甘肃省高级人民法院“慧审云”云平台和软硬件集成项目 | 2019-09-01 | 2022-09-01 | 高法云平台 | 于振业 | 高法项目（高法机房） | 物理服务器 | 华为 | 新区402机房 | 甘肃省高级人民法院“慧审云”云平台和软硬件集成项目 | 2019-09-01 | 2022-09-01 | 高法云平台 | 于振业 | 高法项目（高法机房） | 物理服务器 | 华为 | 新区402机房 | 甘肃省高级人民法院“慧审云”云平台和软硬件集成项目 | 2019-09-01 | 2022-09-01 | 高法云平台 | 于振业 | 高法项目（高法机房） | 物理服务器 | 华为 | 新区402机房 | 甘肃省高级人民法院“慧审云”云平台和软硬件集成项目 | 2019-09-01 | 2022-09-01 | 高法云平台 | 于振业 | 高法项目（高法机房） | 物理服务器 | 华为 | 新区402机房 | 甘肃省高级人民法院“慧审云”云平台和软硬件集成项目 | 2019-09-01 | 2022-09-01 | 高法云平台 | 于振业 | 高法项目（高法机房） | 物理服务器 | 华为 | 新区402机房 | 甘肃省高级人民法院“慧审云”云平台和软硬件集成项目 | 2019-09-01 | 2022-09-01 | 高法云平台 | 于振业 | 高法项目（高法机房） | 物理服务器 | 华为 | 新区402机房 | 甘肃省高级人民法院“慧审云”云平台和软硬件集成项目 | 2019-09-01 | 2022-09-01 | 高法云平台 | 于振业 | 高法项目（高法机房） | 物理服务器 | 华为 | 新区402机房 | 甘肃省高级人民法院“慧审云”云平台和软硬件集成项目 | 2019-09-01 | 2022-09-01 | 高法云平台 | 于振业 | 高法项目（高法机房） | 物理服务器 | 华为 | 新区402机房 | 甘肃省高级人民法院“慧审云”云平台和软硬件集成项目 | 2019-09-01 | 2022-09-01 | 高法云平台 | 于振业 | 高法项目（高法机房） | 物理服务器 | 华为 | 新区402机房 | 甘肃省高级人民法院“慧审云”云平台和软硬件集成项目 | 2019-09-01 | 2022-09-01 | 高法云平台 | 于振业 | 高法项目（高法机房） | 物理服务器 | 华为 | 新区402机房 | 甘肃省高级人民法院“慧审云”云平台和软硬件集成项目 | 2019-09-01 | 2022-09-01 | 高法云平台 | 于振业 | 高法项目（高法机房） | 物理服务器 | 华为 | 新区402机房 | 甘肃省高级人民法院“慧审云”云平台和软硬件集成项目 | 2019-09-01 | 2022-09-01 | 高法云平台 | 于振业 | 高法项目（高法机房） | 物理服务器 | 华为 | 新区402机房 | 甘肃省高级人民法院“慧审云”云平台和软硬件集成项目 | 2019-09-01 | 2022-09-01 | 高法云平台 | 于振业 | 高法项目（高法机房） | 物理服务器 | 华为 | 新区402机房 | 甘肃省高级人民法院“慧审云”云平台和软硬件集成项目 | 2019-09-01 | 2022-09-01 | 高法云平台 | 于振业 | 高法项目（高法机房） | 物理服务器 | 华为 | 新区402机房 | 甘肃省高级人民法院“慧审云”云平台和软硬件集成项目 | 2019-09-01 | 2022-09-01 | 高法云平台 | 于振业 | 高法项目（高法机房） | 物理服务器 | 华为 | 新区402机房 | 甘肃省高级人民法院“慧审云”云平台和软硬件集成项目 | 2019-09-01 | 2022-09-01 | 高法云平台 | 于振业 | 高法项目（高法机房） | 物理服务器 | 华为 | 新区402机房 | 甘肃省高级人民法院“慧审云”云平台和软硬件集成项目 | 2019-09-01 | 2022-09-01 | 高法云平台 | 于振业 | 高法项目（高法机房） | 物理服务器 | 华为 | 新区402机房 | 甘肃省高级人民法院“慧审云”云平台和软硬件集成项目 | 2019-09-01 | 2022-09-01 | 高法云平台 | 于振业 | 高法项目（高法机房） | 物理服务器 | 华为 | 新区402机房 | 甘肃省高级人民法院“慧审云”云平台和软硬件集成项目 | 2019-09-01 | 2022-09-01 | 高法云平台 | 于振业 | 高法项目（高法机房） | 物理服务器 | 华为 | 新区402机房 | 甘肃省高级人民法院“慧审云”云平台和软硬件集成项目 | 2019-09-01 | 2022-09-01 | 高法云平台 | 于振业 | 高法项目（高法机房） | 物理服务器 | 华为 | 新区402机房 | 甘肃省高级人民法院“慧审云”云平台和软硬件集成项目 | 2019-09-01 | 2022-09-01 | 高法云平台 | 于振业 | 高法项目（高法机房） | 物理服务器 | 华为 | 新区402机房 | 甘肃省高级人民法院“慧审云”云平台和软硬件集成项目 | 2019-09-01 | 2022-09-01 | 高法云平台 | 于振业 | 高法项目（高法机房） | 物理服务器 | 华为 | 新区402机房 | 甘肃省高级人民法院“慧审云”云平台和软硬件集成项目 | 2019-09-01 | 2022-09-01 | 高法云平台 | 于振业 | 高法项目（高法机房） | 物理服务器 | 华为 | 新区402机房 | 甘肃省高级人民法院“慧审云”云平台和软硬件集成项目 | 2019-09-01 | 2022-09-01 | 高法云平台 | 于振业 | 高法项目（高法机房） | 物理服务器 | 华为 | 新区402机房 | 甘肃省高级人民法院“慧审云”云平台和软硬件集成项目 | 2019-09-01 | 2022-09-01 | 高法云平台 | 于振业 | 高法项目（高法机房） | 物理服务器 | 华为 | 新区402机房 | 甘肃省高级人民法院“慧审云”云平台和软硬件集成项目 | 2019-09-01 | 2022-09-01 | 高法云平台 | 于振业 | 高法项目（高法机房） | 物理服务器 | 华为 | 新区402机房 | 甘肃省高级人民法院“慧审云”云平台和软硬件集成项目 | 2019-09-01 | 2022-09-01 | 高法云平台 | 于振业 | 高法项目（高法机房） | 物理服务器 | 华为 | 新区402机房 | 甘肃省高级人民法院“慧审云”云平台和软硬件集成项目 | 2019-09-01 | 2022-09-01 | 高法云平台 | 于振业 | 高法项目（高法机房） | 物理服务器 | 华为 | 新区402机房 | 甘肃省高级人民法院“慧审云”云平台和软硬件集成项目 | 2019-09-01 | 2022-09-01 | 高法云平台 | 于振业 | 高法项目（高法机房） | 物理服务器 | 华为 | 新区402机房 | 甘肃省高级人民法院“慧审云”云平台和软硬件集成项目 | 2019-09-01 | 2022-09-01 | 高法云平台 | 于振业 | 高法项目（高法机房） | 物理服务器 | 华为 | 新区402机房 | 甘肃省高级人民法院“慧审云”云平台和软硬件集成项目 | 2019-09-01 | 2022-09-01 | 高法云平台 | 于振业 | 高法项目（高法机房） | 物理服务器 | 华为 | 新区402机房 | 甘肃省高级人民法院“慧审云”云平台和软硬件集成项目 | 2019-09-01 | 2022-09-01 | 高法云平台 | 于振业 | 高法项目（高法机房） | 物理服务器 | 华为 | 新区402机房 | 甘肃省高级人民法院“慧审云”云平台和软硬件集成项目 | 2019-09-01 | 2022-09-01 | 高法云平台 | 于振业 | 高法项目（高法机房） | 物理服务器 | 华为 | 新区402机房 | 甘肃省高级人民法院“慧审云”云平台和软硬件集成项目 | 2019-09-01 | 2022-09-01 | 高法云平台 | 于振业 | 高法项目（高法机房） | 物理服务器 | 华为 | 新区402机房 | 甘肃省高级人民法院“慧审云”云平台和软硬件集成项目 | 2019-09-01 | 2022-09-01 | 高法云平台 | 于振业 | 高法项目（高法机房） | 物理服务器 | 华为 | 新区402机房 | 甘肃省高级人民法院“慧审云”云平台和软硬件集成项目 | 2019-09-01 | 2022-09-01 | 高法云平台 | 于振业 | 高法项目（高法机房） | 物理服务器 | 华为 | 新区402机房 | 甘肃省高级人民法院“慧审云”云平台和软硬件集成项目 | 2019-09-01 | 2022-09-01 | 高法云平台 | 于振业 | 高法项目（高法机房） | 物理服务器 | 华为 | 新区402机房 | 甘肃省高级人民法院“慧审云”云平台和软硬件集成项目 | 2019-09-01 | 2022-09-01 | 高法云平台 | 于振业 | 高法项目（高法机房） | 物理服务器 | 华为 | 新区402机房 | 甘肃省高级人民法院“慧审云”云平台和软硬件集成项目 | 2019-09-01 | 2022-09-01 | 高法云平台 | 于振业 | 高法项目（高法机房） | 物理服务器 | 华为 | 新区402机房 | 甘肃省高级人民法院“慧审云”云平台和软硬件集成项目 | 2019-09-01 | 2022-09-01 | 高法云平台 | 于振业 | 高法项目（高法机房） | 物理服务器 | 华为 | 新区402机房 | 甘肃省高级人民法院“慧审云”云平台和软硬件集成项目 | 2019-09-01 | 2022-09-01 | 高法云平台 | 于振业 | 高法项目（高法机房） | 物理服务器 | 华为 | 新区402机房 | 甘肃省高级人民法院“慧审云”云平台和软硬件集成项目 | 2019-09-01 | 2022-09-01 | 高法云平台 | 于振业 | 高法项目（高法机房） | 物理服务器 | 华为 | 新区402机房 | 甘肃省高级人民法院“慧审云”云平台和软硬件集成项目 | 2019-09-01 | 2022-09-01 | 高法云平台 | 于振业 | 高法项目（高法机房） | 物理服务器 | 华为 | 新区402机房 | 甘肃省高级人民法院“慧审云”云平台和软硬件集成项目 | 2019-09-01 | 2022-09-01 | 高法云平台 | 于振业 | 高法项目（高法机房） | 物理服务器 | 华为 | 新区402机房 | 甘肃省高级人民法院“慧审云”云平台和软硬件集成项目 | 2019-09-01 | 2022-09-01 | 高法云平台 | 于振业 | 高法项目（高法机房） | 物理服务器 | 华为 | 新区402机房 | 甘肃省高级人民法院“慧审云”云平台和软硬件集成项目 | 2019-09-01 | 2022-09-01 | 高法云平台 | 于振业 | 高法项目（高法机房） | 物理服务器 | 华为 | 新区402机房 | 甘肃省高级人民法院“慧审云”云平台和软硬件集成项目 | 2019-09-01 | 2022-09-01 | 高法云平台 | 于振业 | 高法项目（高法机房） | 物理服务器 | 华为 | 新区402机房 | 甘肃省高级人民法院“慧审云”云平台和软硬件集成项目 | 2019-09-01 | 2022-09-01 | 高法云平台 | 于振业 | 高法项目（高法机房） | 物理服务器 | 华为 | 新区402机房 | 甘肃省高级人民法院“慧审云”云平台和软硬件集成项目 | 2019-09-01 | 2022-09-01 | 高法云平台 | 于振业 | 高法项目（高法机房） | 物理服务器 | 华为 | 新区402机房 | 甘肃省高级人民法院“慧审云”云平台和软硬件集成项目 | 2019-09-01 | 2022-09-01 | 高法云平台 | 于振业 | 高法项目（高法机房） | 物理服务器 | 华为 | 新区402机房 | 甘肃省高级人民法院“慧审云”云平台和软硬件集成项目 | 2019-09-01 | 2022-09-01 | 高法云平台 | 于振业 | 高法项目（高法机房） | 物理服务器 | 华为 | 新区402机房 | 甘肃省高级人民法院“慧审云”云平台和软硬件集成项目 | 2019-09-01 | 2022-09-01 | 高法云平台 | 于振业 | 高法项目（高法机房） | 物理服务器 | 华为 | 新区402机房 | 甘肃省高级人民法院“慧审云”云平台和软硬件集成项目 | 2019-09-01 | 2022-09-01 | 高法云平台 | 于振业 | 高法项目（高法机房） | 物理服务器 | 华为 | 新区402机房 | 甘肃省高级人民法院“慧审云”云平台和软硬件集成项目 | 2019-09-01 | 2022-09-01 | 高法云平台 | 于振业 | 高法项目（高法机房） | 物理服务器 | 华为 | 新区402机房 | 甘肃省高级人民法院“慧审云”云平台和软硬件集成项目 | 2019-09-01 | 2022-09-01 | 高法云平台 | 于振业 | 高法项目（高法机房） | 物理服务器 | 华为 | 新区402机房 | 甘肃省高级人民法院“慧审云”云平台和软硬件集成项目 | 2019-09-01 | 2022-09-01 | 高法云平台 | 于振业 | 高法项目（高法机房） | 物理服务器 | 华为 | 新区402机房 | 甘肃省高级人民法院“慧审云”云平台和软硬件集成项目 | 2019-09-01 | 2022-09-01 | 高法云平台 | 于振业 | 高法项目（高法机房） | 物理服务器 | 华为 | 新区402机房 | 甘肃省高级人民法院“慧审云”云平台和软硬件集成项目 | 2019-09-01 | 2022-09-01 | 高法云平台 | 于振业 | 高法项目（高法机房） | 物理服务器 | 华为 | 新区402机房 | 甘肃省高级人民法院“慧审云”云平台和软硬件集成项目 | 2019-09-01 | 2022-09-01 | 高法云平台 | 于振业 | 高法项目（高法机房） | 物理服务器 | 华为 | 新区402机房 | 甘肃省高级人民法院“慧审云”云平台和软硬件集成项目 | 2019-09-01 | 2022-09-01 | 高法云平台 | 于振业 | 高法项目（高法机房） | 物理服务器 | 华为 | 新区402机房 | 甘肃省高级人民法院“慧审云”云平台和软硬件集成项目 | 2019-09-01 | 2022-09-01 | 高法云平台 | 于振业 | 高法项目（高法机房） | 物理服务器 | 华为 | 新区402机房 | 甘肃省高级人民法院“慧审云”云平台和软硬件集成项目 | 2019-09-01 | 2022-09-01 | 高法云平台 | 于振业 | 高法项目（高法机房） | 物理服务器 | 华为 | 新区402机房 | 甘肃省高级人民法院“慧审云”云平台和软硬件集成项目 | 2019-09-01 | 2022-09-01 | 高法云平台 | 于振业 | 高法项目（高法机房） | 物理服务器 | 华为 | 新区402机房 | 甘肃省高级人民法院“慧审云”云平台和软硬件集成项目 | 2019-09-01 | 2022-09-01 | 高法云平台 | 于振业 | 高法项目（高法机房） | 物理服务器 | 华为 | 新区402机房 | 甘肃省高级人民法院“慧审云”云平台和软硬件集成项目 | 2019-09-01 | 2022-09-01 | 高法云平台 | 于振业 | 高法项目（高法机房） | 物理服务器 | 华为 | 新区402机房 | 甘肃省高级人民法院“慧审云”云平台和软硬件集成项目 | 2019-09-01 | 2022-09-01 | 高法云平台 | 于振业 | 高法项目（高法机房） | 物理服务器 | 华为 | 新区402机房 | 甘肃省高级人民法院“慧审云”云平台和软硬件集成项目 | 2019-09-01 | 2022-09-01 | 高法云平台 | 于振业 | 高法项目（高法机房） | 物理服务器 | 华为 | 新区402机房 | 甘肃省高级人民法院“慧审云”云平台和软硬件集成项目 | 2019-09-01 | 2022-09-01 | 高法云平台 | 于振业 | 高法项目（高法机房） | 物理服务器 | 华为 | 新区402机房 | 甘肃省高级人民法院“慧审云”云平台和软硬件集成项目 | 2019-09-01 | 2022-09-01 | 高法云平台 | 于振业 | 高法项目（高法机房） | 物理服务器 | 华为 | 新区402机房 | 甘肃省高级人民法院“慧审云”云平台和软硬件集成项目 | 2019-09-01 | 2022-09-01 | 高法云平台 | 于振业 | 高法项目（高法机房） | 物理服务器 | 华为 | 新区402机房 | 甘肃省高级人民法院“慧审云”云平台和软硬件集成项目 | 2019-09-01 | 2022-09-01 | 高法云平台 | 于振业 | 高法项目（高法机房） | 物理服务器 | 华为 | 新区402机房 | 甘肃省高级人民法院“慧审云”云平台和软硬件集成项目 | 2019-09-01 | 2022-09-01 | 高法云平台 | 于振业 | 高法项目（高法机房） | 物理服务器 | 华为 | 新区402机房 | 甘肃省高级人民法院“慧审云”云平台和软硬件集成项目 | 2019-09-01 | 2022-09-01 | 高法云平台 | 于振业 | 高法项目（高法机房） | 物理服务器 | 华为 | 新区402机房 | 甘肃省高级人民法院“慧审云”云平台和软硬件集成项目 | 2019-09-01 | 2022-09-01 | 高法云平台 | 于振业 | 高法项目（高法机房） | 物理服务器 | 华为 | 新区402机房 | 甘肃省高级人民法院“慧审云”云平台和软硬件集成项目 | 2019-09-01 | 2022-09-01 | 高法云平台 | 于振业 | 高法项目（高法机房） | 物理服务器 | 华为 | 新区402机房 | 甘肃省高级人民法院“慧审云”云平台和软硬件集成项目 | 2019-09-01 | 2022-09-01 | 高法云平台 | 于振业 | 高法项目（高法机房） | 物理服务器 | 华为 | 新区402机房 | 甘肃省高级人民法院“慧审云”云平台和软硬件集成项目 | 2019-09-01 | 2022-09-01 | 高法云平台 | 于振业 | 高法项目（高法机房） | 物理服务器 | 华为 | 新区402机房 | 甘肃省高级人民法院“慧审云”云平台和软硬件集成项目 | 2019-09-01 | 2022-09-01 | 高法云平台 | 于振业 | 高法项目（高法机房） | 物理服务器 | 华为 | 新区402机房 | 甘肃省高级人民法院“慧审云”云平台和软硬件集成项目 | 2019-09-01 | 2022-09-01 | 高法云平台 | 于振业 | 高法项目（高法机房） | 物理服务器 | 华为 | 新区402机房 | 甘肃省高级人民法院“慧审云”云平台和软硬件集成项目 | 2019-09-01 | 2022-09-01 | 高法云平台 | 于振业 | 高法项目（高法机房） | 物理服务器 | 华为 | 新区402机房 | 甘肃省高级人民法院“慧审云”云平台和软硬件集成项目 | 2019-09-01 | 2022-09-01 | 高法云平台 | 于振业 | 高法项目（高法机房） | 物理服务器 | 华为 | 新区402机房 | 甘肃省高级人民法院“慧审云”云平台和软硬件集成项目 | 2019-09-01 | 2022-09-01 | 高法云平台 | 于振业 | 高法项目（高法机房） | 物理服务器 | 华为 | 新区402机房 | 甘肃省高级人民法院“慧审云”云平台和软硬件集成项目 | 2019-09-01 | 2022-09-01 | 高法云平台 | 于振业 | 高法项目（高法机房） | 物理服务器 | 华为 | 新区402机房 | 甘肃省高级人民法院“慧审云”云平台和软硬件集成项目 | 2019-09-01 | 2022-09-01 | 高法云平台 | 于振业 | 高法项目（高法机房） | 物理服务器 | 华为 | 新区402机房 | 甘肃省高级人民法院“慧审云”云平台和软硬件集成项目 | 2019-09-01 | 2022-09-01 | 高法云平台 | 于振业 | 高法项目（高法机房） | 物理服务器 | 华为 | 新区402机房 | 甘肃省高级人民法院“慧审云”云平台和软硬件集成项目 | 2019-09-01 | 2022-09-01 | 高法云平台 | 于振业 | 高法项目（高法机房） | 物理服务器 | 华为 | 新区402机房 | 甘肃省高级人民法院“慧审云”云平台和软硬件集成项目 | 2019-09-01 | 2022-09-01 | 高法云平台 | 于振业 | 高法项目（高法机房） | 物理服务器 | 华为 | 新区402机房 | 甘肃省高级人民法院“慧审云”云平台和软硬件集成项目 | 2019-09-01 | 2022-09-01 | 高法云平台 | 于振业 | 高法项目（高法机房） | 物理服务器 | 华为 | 新区402机房 | 甘肃省高级人民法院“慧审云”云平台和软硬件集成项目 | 2019-09-01 | 2022-09-01 | 高法云平台 | 于振业 | 高法项目（高法机房） | 物理服务器 | 华为 | 新区402机房 | 甘肃省高级人民法院“慧审云”云平台和软硬件集成项目 | 2019-09-01 | 2022-09-01 | 高法云平台 | 于振业 | 高法项目（高法机房） | 物理服务器 | 华为 | 新区402机房 | 甘肃省高级人民法院“慧审云”云平台和软硬件集成项目 | 2019-09-01 | 2022-09-01 | 高法云平台 | 于振业 | 高法项目（高法机房） | 物理服务器 | 华为 | 新区402机房 | 甘肃省高级人民法院“慧审云”云平台和软硬件集成项目 | 2019-09-01 | 2022-09-01 | 高法云平台 | 于振业 | 高法项目（高法机房） | 物理服务器 | 华为 | 新区402机房 | 甘肃省高级人民法院“慧审云”云平台和软硬件集成项目 | 2019-09-01 | 2022-09-01 | 高法云平台 | 于振业 | 高法项目（高法机房） | 物理服务器 | 华为 | 新区402机房 | 甘肃省高级人民法院“慧审云”云平台和软硬件集成项目 | 2019-09-01 | 2022-09-01 | 高法云平台 | 于振业 | 高法项目（高法机房） | 物理服务器 | 华为 | 新区402机房 | 甘肃省高级人民法院“慧审云”云平台和软硬件集成项目 | 2019-09-01 | 2022-09-01 | 高法云平台 | 于振业 | 高法项目（高法机房） | 物理服务器 | 华为 | 新区402机房 | 甘肃省高级人民法院“慧审云”云平台和软硬件集成项目 | 2019-09-01 | 2022-09-01 | 高法云平台 | 于振业 | 高法项目（高法机房） | 物理服务器 | 华为 | 新区402机房 | 甘肃省高级人民法院“慧审云”云平台和软硬件集成项目 | 2019-09-01 | 2022-09-01 | 高法云平台 | 于振业 | 高法项目（高法机房） | 物理服务器 | 华为 | 新区402机房 | 甘肃省高级人民法院“慧审云”云平台和软硬件集成项目 | 2019-09-01 | 2022-09-01 | 高法云平台 | 于振业 | 高法项目（高法机房） | 物理服务器 | 华为 | 新区402机房 | 甘肃省高级人民法院“慧审云”云平台和软硬件集成项目 | 2019-09-01 | 2022-09-01 | 高法云平台 | 于振业 | 高法项目（高法机房） | 物理服务器 | 华为 | 新区402机房 | 甘肃省高级人民法院“慧审云”云平台和软硬件集成项目 | 2019-09-01 | 2022-09-01 | 高法云平台 | 于振业 | 高法项目（高法机房） | 物理服务器 | 华为 | 新区402机房 | 甘肃省高级人民法院“慧审云”云平台和软硬件集成项目 | 2019-09-01 | 2022-09-01 | 高法云平台 | 于振业 | 高法项目（高法机房） | 物理服务器 | 华为 | 新区402机房 | 甘肃省高级人民法院“慧审云”云平台和软硬件集成项目 | 2019-09-01 | 2022-09-01 | 高法云平台 | 于振业 | 高法项目（高法机房） | 物理服务器 | 华为 | 新区402机房 | 甘肃省高级人民法院“慧审云”云平台和软硬件集成项目 | 2019-09-01 | 2022-09-01 | 高法云平台 | 于振业 | 高法项目（高法机房） | 物理服务器 | 华为 | 新区402机房 | 甘肃省高级人民法院“慧审云”云平台和软硬件集成项目 | 2019-09-01 | 2022-09-01 | 高法云平台 | 于振业 | 高法项目（高法机房） | 物理服务器 | 华为 | 新区402机房 | 甘肃省高级人民法院“慧审云”云平台和软硬件集成项目 | 2019-09-01 | 2022-09-01 | 高法云平台 | 于振业 | 高法项目（高法机房） | 物理服务器 | 华为 | 新区402机房 | 甘肃省高级人民法院“慧审云”云平台和软硬件集成项目 | 2019-09-01 | 2022-09-01 | 高法云平台 | 于振业 | 高法项目（高法机房） | 物理服务器 | 华为 | 新区402机房 | 甘肃省高级人民法院“慧审云”云平台和软硬件集成项目 | 2019-09-01 | 2022-09-01 | 高法云平台 | 于振业 | 高法项目（高法机房） | 物理服务器 | 华为 | 新区402机房 | 甘肃省高级人民法院“慧审云”云平台和软硬件集成项目 | 2019-09-01 | 2022-09-01 | 高法云平台 | 于振业 | 高法项目（高法机房） | 物理服务器 | 华为 | 新区402机房 | 甘肃省高级人民法院“慧审云”云平台和软硬件集成项目 | 2019-09-01 | 2022-09-01 | 高法云平台 | 于振业 | 高法项目（高法机房） | 物理服务器 | 华为 | 新区402机房 | 甘肃省高级人民法院“慧审云”云平台和软硬件集成项目 | 2019-09-01 | 2022-09-01 | 高法云平台 | 于振业 | 高法项目（高法机房） | 物理服务器 | 华为 | 新区402机房 | 甘肃省高级人民法院“慧审云”云平台和软硬件集成项目 | 2019-09-01 | 2022-09-01 | 高法云平台 | 于振业 | 高法项目（高法机房） | 物理服务器 | 华为 | 新区402机房 | 甘肃省高级人民法院“慧审云”云平台和软硬件集成项目 | 2019-09-01 | 2022-09-01 | 高法云平台 | 于振业 | 高法项目（高法机房） | 物理服务器 | 华为 | 新区402机房 | 甘肃省高级人民法院“慧审云”云平台和软硬件集成项目 | 2019-09-01 | 2022-09-01 | 高法云平台 | 于振业 | 高法项目（高法机房） | 物理服务器 | 华为 | 新区402机房 | 甘肃省高级人民法院“慧审云”云平台和软硬件集成项目 | 2019-09-01 | 2022-09-01 | 高法云平台 | 于振业 | 高法项目（高法机房） | 物理服务器 | 华为 | 新区402机房 | 甘肃省高级人民法院“慧审云”云平台和软硬件集成项目 | 2019-09-01 | 2022-09-01 | 高法云平台 | 于振业 | 高法项目（高法机房） | 物理服务器 | 华为 | 新区402机房 | 甘肃省高级人民法院“慧审云”云平台和软硬件集成项目 | 2019-09-01 | 2022-09-01 | 高法云平台 | 于振业 | 高法项目（高法机房） | 物理服务器 | 华为 | 新区402机房 | 甘肃省高级人民法院“慧审云”云平台和软硬件集成项目 | 2019-09-01 | 2022-09-01 | 高法云平台 | 于振业 | 高法项目（高法机房） | 物理服务器 | 华为 | 新区402机房 | 甘肃省高级人民法院“慧审云”云平台和软硬件集成项目 | 2019-09-01 | 2022-09-01 | 高法云平台 | 于振业 | 高法项目（高法机房） | 物理服务器 | 华为 | 新区402机房 | 甘肃省高级人民法院“慧审云”云平台和软硬件集成项目 | 2019-09-01 | 2022-09-01 | 高法云平台 | 于振业 | 高法项目（高法机房） | 物理服务器 | 华为 | 新区402机房 | 甘肃省高级人民法院“慧审云”云平台和软硬件集成项目 | 2019-09-01 | 2022-09-01 | 高法云平台 | 于振业 | 高法项目（高法机房） | 物理服务器 | 华为 | 新区402机房 | 甘肃省高级人民法院“慧审云”云平台和软硬件集成项目 | 2019-09-01 | 2022-09-01 | 高法云平台 | 于振业 | 高法项目（高法机房） | 物理服务器 | 华为 | 新区402机房 | 甘肃省高级人民法院“慧审云”云平台和软硬件集成项目 | 2019-09-01 | 2022-09-01 | 高法云平台 | 于振业 | 高法项目（高法机房） | 物理服务器 | 华为 | 新区402机房 | 甘肃省高级人民法院“慧审云”云平台和软硬件集成项目 | 2019-09-01 | 2022-09-01 | 高法云平台 | 于振业 | 高法项目（高法机房） | 物理服务器 | 华为 | 新区402机房 | 甘肃省高级人民法院“慧审云”云平台和软硬件集成项目 | 2019-09-01 | 2022-09-01 | 高法云平台 | 于振业 | 高法项目（高法机房） | 物理服务器 | 华为 | 新区402机房 | 甘肃省高级人民法院“慧审云”云平台和软硬件集成项目 | 2019-09-01 | 2022-09-01 | 高法云平台 | 于振业 | 高法项目（高法机房） | 物理服务器 | 华为 | 新区402机房 | 甘肃省高级人民法院“慧审云”云平台和软硬件集成项目 | 2019-09-01 | 2022-09-01 | 高法云平台 | 于振业 | 高法项目（高法机房） | 物理服务器 | 华为 | 新区402机房 | 甘肃省高级人民法院“慧审云”云平台和软硬件集成项目 | 2019-09-01 | 2022-09-01 | 高法云平台 | 于振业 | 高法项目（高法机房） | 物理服务器 | 华为 | 新区402机房 | 甘肃省高级人民法院“慧审云”云平台和软硬件集成项目 | 2019-09-01 | 2022-09-01 | 高法云平台 | 于振业 | 高法项目（高法机房） | 物理服务器 | 华为 | 新区402机房 | 甘肃省高级人民法院“慧审云”云平台和软硬件集成项目 | 2019-09-01 | 2022-09-01 | 高法云平台 | 于振业 | 高法项目（高法机房） | 物理服务器 | 华为 | 新区402机房 | 甘肃省高级人民法院“慧审云”云平台和软硬件集成项目 | 2019-09-01 | 2022-09-01 | 高法云平台 | 于振业 | 高法项目（高法机房） | 物理服务器 | 华为 | 新区402机房 | 甘肃省高级人民法院“慧审云”云平台和软硬件集成项目 | 2019-09-01 | 2022-09-01 | 高法云平台 | 于振业 | 高法项目（高法机房） | 物理服务器 | 华为 | 新区402机房 | 甘肃省高级人民法院“慧审云”云平台和软硬件集成项目 | 2019-09-01 | 2022-09-01 | 高法云平台 | 于振业 | 高法项目（高法机房） | 物理服务器 | 华为 | 新区402机房 | 甘肃省高级人民法院“慧审云”云平台和软硬件集成项目 | 2019-09-01 | 2022-09-01 | 高法云平台 | 于振业 | 高法项目（高法机房） | 物理服务器 | 华为 | 新区402机房 | 甘肃省高级人民法院“慧审云”云平台和软硬件集成项目 | 2019-09-01 | 2022-09-01 | 高法云平台 | 于振业 | 高法项目（高法机房） | 物理服务器 | 华为 | 新区402机房 | 甘肃省高级人民法院“慧审云”云平台和软硬件集成项目 | 2019-09-01 | 2022-09-01 | 高法云平台 | 于振业 | 高法项目（高法机房） | 物理服务器 | 华为 | 新区402机房 | 甘肃省高级人民法院“慧审云”云平台和软硬件集成项目 | 2019-09-01 | 2022-09-01 | 高法云平台 | 于振业 | 高法项目（高法机房） | 物理服务器 | 华为 | 新区402机房 | 甘肃省高级人民法院“慧审云”云平台和软硬件集成项目 | 2019-09-01 | 2022-09-01 | 高法云平台 | 于振业 | 高法项目（高法机房） | 物理服务器 | 华为 | 新区402机房 | 甘肃省高级人民法院“慧审云”云平台和软硬件集成项目 | 2019-09-01 | 2022-09-01 | 高法云平台 | 于振业 | 高法项目（高法机房） | 物理服务器 | 华为 | 新区402机房 | 甘肃省高级人民法院“慧审云”云平台和软硬件集成项目 | 2019-09-01 | 2022-09-01 | 高法云平台 | 于振业 | 高法项目（高法机房） | 物理服务器 | 华为 | 新区402机房 | 甘肃省高级人民法院“慧审云”云平台和软硬件集成项目 | 2019-09-01 | 2022-09-01 | 高法云平台 | 于振业 | 高法项目（高法机房） | 物理服务器 | 华为 | 新区402机房 | 甘肃省高级人民法院“慧审云”云平台和软硬件集成项目 | 2019-09-01 | 2022-09-01 | 高法云平台 | 于振业 | 高法项目（高法机房） | 物理服务器 | 华为 | 新区402机房 | 甘肃省高级人民法院“慧审云”云平台和软硬件集成项目 | 2019-09-01 | 2022-09-01 | 高法云平台 | 于振业 | 高法项目（高法机房） | 物理服务器 | 华为 | 新区402机房 | 甘肃省高级人民法院“慧审云”云平台和软硬件集成项目 | 2019-09-01 | 2022-09-01 | 高法云平台 | 于振业 | 高法项目（高法机房） | 物理服务器 | 华为 | 新区402机房 | 甘肃省高级人民法院“慧审云”云平台和软硬件集成项目 | 2019-09-01 | 2022-09-01 | 高法云平台 | 于振业 | 高法项目（高法机房） | 物理服务器 | 华为 | 新区402机房 | 甘肃省高级人民法院“慧审云”云平台和软硬件集成项目 | 2019-09-01 | 2022-09-01 | 高法云平台 | 于振业 | 高法项目（高法机房） | 物理服务器 | 华为 | 新区402机房 | 甘肃省高级人民法院“慧审云”云平台和软硬件集成项目 | 2019-09-01 | 2022-09-01 | 高法云平台 | 于振业 | 高法项目（高法机房） | 物理服务器 | 华为 | 新区402机房 | 甘肃省高级人民法院“慧审云”云平台和软硬件集成项目 | 2019-09-01 | 2022-09-01 | 高法云平台 | 于振业 | 高法项目（高法机房） | 物理服务器 | 华为 | 新区402机房 | 甘肃省高级人民法院“慧审云”云平台和软硬件集成项目 | 2019-09-01 | 2022-09-01 | 高法云平台 | 于振业 | 高法项目（高法机房） | 物理服务器 | 华为 | 新区402机房 | 甘肃省高级人民法院“慧审云”云平台和软硬件集成项目 | 2019-09-01 | 2022-09-01 | 高法云平台 | 于振业 | 高法项目（高法机房） | 物理服务器 | 华为 | 新区402机房 | 甘肃省高级人民法院“慧审云”云平台和软硬件集成项目 | 2019-09-01 | 2022-09-01 | 高法云平台 | 于振业 | 高法项目（高法机房） | 物理服务器 | 华为 | 新区402机房 | 甘肃省高级人民法院“慧审云”云平台和软硬件集成项目 | 2019-09-01 | 2022-09-01 | 高法云平台 | 于振业 | 高法项目（高法机房） | 物理服务器 | 华为 | 新区402机房 | 甘肃省高级人民法院“慧审云”云平台和软硬件集成项目 | 2019-09-01 | 2022-09-01 | 高法云平台 | 于振业 | 高法项目（高法机房） | 物理服务器 | 华为 | 新区402机房 | 甘肃省高级人民法院“慧审云”云平台和软硬件集成项目 | 2019-09-01 | 2022-09-01 | 高法云平台 | 于振业 | 高法项目（高法机房） | 物理服务器 | 华为 | 新区402机房 | 甘肃省高级人民法院“慧审云”云平台和软硬件集成项目 | 2019-09-01 | 2022-09-01 | 高法云平台 | 于振业 | 高法项目（高法机房） | 物理服务器 | 华为 | 新区402机房 | 甘肃省高级人民法院“慧审云”云平台和软硬件集成项目 | 2019-09-01 | 2022-09-01 | 高法云平台 | 于振业 | 高法项目（高法机房） | 物理服务器 | 华为 | 新区402机房 | 甘肃省高级人民法院“慧审云”云平台和软硬件集成项目 | 2019-09-01 | 2022-09-01 | 高法云平台 | 于振业 | 高法项目（高法机房） | 物理服务器 | 华为 | 新区402机房 | 甘肃省高级人民法院“慧审云”云平台和软硬件集成项目 | 2019-09-01 | 2022-09-01 | 高法云平台 | 于振业 | 高法项目（高法机房） | 物理服务器 | 华为 | 新区402机房 | 甘肃省高级人民法院“慧审云”云平台和软硬件集成项目 | 2019-09-01 | 2022-09-01 | 高法云平台 | 于振业 | 高法项目（高法机房） | 物理服务器 | 华为 | 新区402机房 | 甘肃省高级人民法院“慧审云”云平台和软硬件集成项目 | 2019-09-01 | 2022-09-01 | 高法云平台 | 于振业 | 高法项目（高法机房） | 物理服务器 | 华为 | 新区402机房 | 甘肃省高级人民法院“慧审云”云平台和软硬件集成项目 | 2019-09-01 | 2022-09-01 | 高法云平台 | 于振业 | 高法项目（高法机房） | 物理服务器 | 华为 | 新区402机房 | 甘肃省高级人民法院“慧审云”云平台和软硬件集成项目 | 2019-09-01 | 2022-09-01 | 高法云平台 | 于振业 | 高法项目（高法机房） | 物理服务器 | 华为 | 新区402机房 | 甘肃省高级人民法院“慧审云”云平台和软硬件集成项目 | 2019-09-01 | 2022-09-01 | 高法云平台 | 于振业 | 高法项目（高法机房） | 物理服务器 | 华为 | 新区402机房 | 甘肃省高级人民法院“慧审云”云平台和软硬件集成项目 | 2019-09-01 | 2022-09-01 | 高法云平台 | 于振业 | 高法项目（高法机房） | 物理服务器 | 华为 | 新区402机房 | 甘肃省高级人民法院“慧审云”云平台和软硬件集成项目 | 2019-09-01 | 2022-09-01 | 高法云平台 | 于振业 | 高法项目（高法机房） | 物理服务器 | 华为 | 新区402机房 | 甘肃省高级人民法院“慧审云”云平台和软硬件集成项目 | 2019-09-01 | 2022-09-01 | 高法云平台 | 于振业 | 高法项目（高法机房） | 物理服务器 | 华为 | 新区402机房 | 甘肃省高级人民法院“慧审云”云平台和软硬件集成项目 | 2019-09-01 | 2022-09-01 | 高法云平台 | 于振业 | 高法项目（高法机房） | 物理服务器 | 华为 | 新区402机房 | 甘肃省高级人民法院“慧审云”云平台和软硬件集成项目 | 2019-09-01 | 2022-09-01 | 高法云平台 | 于振业 | 高法项目（高法机房） | 物理服务器 | 华为 | 新区402机房 | 甘肃省高级人民法院“慧审云”云平台和软硬件集成项目 | 2019-09-01 | 2022-09-01 | 高法云平台 | 于振业 | 高法项目（高法机房） | 物理服务器 | 华为 | 新区402机房 | 甘肃省高级人民法院“慧审云”云平台和软硬件集成项目 | 2019-09-01 | 2022-09-01 | 高法云平台 | 于振业 | 高法项目（高法机房） | 物理服务器 | 华为 | 新区402机房 | 甘肃省高级人民法院“慧审云”云平台和软硬件集成项目 | 2019-09-01 | 2022-09-01 | 高法云平台 | 于振业 | 高法项目（高法机房） | 物理服务器 | 华为 | 新区402机房 | 甘肃省高级人民法院“慧审云”云平台和软硬件集成项目 | 2019-09-01 | 2022-09-01 | 高法云平台 | 于振业 | 高法项目（高法机房） | 物理服务器 | 华为 | 新区402机房 | 甘肃省高级人民法院“慧审云”云平台和软硬件集成项目 | 2019-09-01 | 2022-09-01 | 高法云平台 | 于振业 | 高法项目（高法机房） | 物理服务器 | 华为 | 新区402机房 | 甘肃省高级人民法院“慧审云”云平台和软硬件集成项目 | 2019-09-01 | 2022-09-01 | 高法云平台 | 于振业 | 高法项目（高法机房） | 物理服务器 | 华为 | 新区402机房 | 甘肃省高级人民法院“慧审云”云平台和软硬件集成项目 | 2019-09-01 | 2022-09-01 | 高法云平台 | 于振业 | 高法项目（高法机房） | 物理服务器 | 华为 | 新区402机房 | 甘肃省高级人民法院“慧审云”云平台和软硬件集成项目 | 2019-09-01 | 2022-09-01 | 高法云平台 | 于振业 | 高法项目（高法机房） | 物理服务器 | 华为 | 新区402机房 | 甘肃省高级人民法院“慧审云”云平台和软硬件集成项目 | 2019-09-01 | 2022-09-01 | 高法云平台 | 于振业 | 高法项目（高法机房） | 物理服务器 | 华为 | 新区402机房 | 甘肃省高级人民法院“慧审云”云平台和软硬件集成项目 | 2019-09-01 | 2022-09-01 | 高法云平台 | 于振业 | 高法项目（高法机房） | 物理服务器 | 华为 | 新区402机房 | 甘肃省高级人民法院“慧审云”云平台和软硬件集成项目 | 2019-09-01 | 2022-09-01 | 高法云平台 | 于振业 | 高法项目（高法机房） | 物理服务器 | 华为 | 新区402机房 | 甘肃省高级人民法院“慧审云”云平台和软硬件集成项目 | 2019-09-01 | 2022-09-01 | 高法云平台 | 于振业 | 高法项目（高法机房） | 物理服务器 | 华为 | 新区402机房 | 甘肃省高级人民法院“慧审云”云平台和软硬件集成项目 | 2019-09-01 | 2022-09-01 | 高法云平台 | 于振业 | 高法项目（高法机房） | 物理服务器 | 华为 | 新区402机房 | 甘肃省高级人民法院“慧审云”云平台和软硬件集成项目 | 2019-09-01 | 2022-09-01 | 高法云平台 | 于振业 | 高法项目（高法机房） | 物理服务器 | 华为 | 新区402机房 | 甘肃省高级人民法院“慧审云”云平台和软硬件集成项目 | 2019-09-01 | 2022-09-01 | 高法云平台 | 于振业 | 高法项目（高法机房） | 物理服务器 | 华为 | 新区402机房 | 甘肃省高级人民法院“慧审云”云平台和软硬件集成项目 | 2019-09-01 | 2022-09-01 | 高法云平台 | 于振业 | 高法项目（高法机房） | 物理服务器 | 华为 | 新区402机房 | 甘肃省高级人民法院“慧审云”云平台和软硬件集成项目 | 2019-09-01 | 2022-09-01 | 高法云平台 | 于振业 | 高法项目（高法机房） | 物理服务器 | 华为 | 新区402机房 | 甘肃省高级人民法院“慧审云”云平台和软硬件集成项目 | 2019-09-01 | 2022-09-01 | 高法云平台 | 于振业 | 高法项目（高法机房） | 物理服务器 | 华为 | 新区402机房 | 甘肃省高级人民法院“慧审云”云平台和软硬件集成项目 | 2019-09-01 | 2022-09-01 | 高法云平台 | 于振业 | 高法项目（高法机房） | 物理服务器 | 华为 | 新区402机房 | 甘肃省高级人民法院“慧审云”云平台和软硬件集成项目 | 2019-09-01 | 2022-09-01 | 高法云平台 | 于振业 | 高法项目（高法机房） | 物理服务器 | 华为 | 新区402机房 | 甘肃省高级人民法院“慧审云”云平台和软硬件集成项目 | 2019-09-01 | 2022-09-01 | 高法云平台 | 于振业 | 高法项目（高法机房） | 物理服务器 | 华为 | 新区402机房 | 甘肃省高级人民法院“慧审云”云平台和软硬件集成项目 | 2019-09-01 | 2022-09-01 | 高法云平台 | 于振业 | 高法项目（高法机房） | 物理服务器 | 华为 | 新区402机房 | 甘肃省高级人民法院“慧审云”云平台和软硬件集成项目 | 2019-09-01 | 2022-09-01 | 高法云平台 | 于振业 | 高法项目（高法机房） | 物理服务器 | 华为 | 新区402机房 | 甘肃省高级人民法院“慧审云”云平台和软硬件集成项目 | 2019-09-01 | 2022-09-01 | 高法云平台 | 于振业 | 高法项目（高法机房） | 物理服务器 | 华为 | 新区402机房 | 甘肃省高级人民法院“慧审云”云平台和软硬件集成项目 | 2019-09-01 | 2022-09-01 | 高法云平台 | 于振业 | 高法项目（高法机房） | 物理服务器 | 华为 | 新区402机房 | 甘肃省高级人民法院“慧审云”云平台和软硬件集成项目 | 2019-09-01 | 2022-09-01 | 高法云平台 | 于振业 | 高法项目（高法机房） | 物理服务器 | 华为 | 新区402机房 | 甘肃省高级人民法院“慧审云”云平台和软硬件集成项目 | 2019-09-01 | 2022-09-01 | 高法云平台 | 于振业 | 高法项目（高法机房） | 物理服务器 | 华为 | 新区402机房 | 甘肃省高级人民法院“慧审云”云平台和软硬件集成项目 | 2019-09-01 | 2022-09-01 | 高法云平台 | 于振业 | 高法项目（高法机房） | 物理服务器 | 华为 | 新区402机房 | 甘肃省高级人民法院“慧审云”云平台和软硬件集成项目 | 2019-09-01 | 2022-09-01 | 高法云平台 | 于振业 | 高法项目（高法机房） | 物理服务器 | 华为 | 新区402机房 | 甘肃省高级人民法院“慧审云”云平台和软硬件集成项目 | 2019-09-01 | 2022-09-01 | 高法云平台 | 于振业 | 高法项目（高法机房） | 物理服务器 | 华为 | 新区402机房 | 甘肃省高级人民法院“慧审云”云平台和软硬件集成项目 | 2019-09-01 | 2022-09-01 | 高法云平台 | 于振业 | 高法项目（高法机房） | 物理服务器 | 华为 | 新区402机房 | 甘肃省高级人民法院“慧审云”云平台和软硬件集成项目 | 2019-09-01 | 2022-09-01 | 高法云平台 | 于振业 | 高法项目（高法机房） | 物理服务器 | 华为 | 新区402机房 | 甘肃省高级人民法院“慧审云”云平台和软硬件集成项目 | 2019-09-01 | 2022-09-01 | 高法云平台 | 于振业 | 高法项目（高法机房） | 物理服务器 | 华为 | 新区402机房 | 甘肃省高级人民法院“慧审云”云平台和软硬件集成项目 | 2019-09-01 | 2022-09-01 | 高法云平台 | 于振业 | 高法项目（高法机房） | 物理服务器 | 华为 | 新区402机房 | 甘肃省高级人民法院“慧审云”云平台和软硬件集成项目 | 2019-09-01 | 2022-09-01 | 高法云平台 | 于振业 | 高法项目（高法机房） | 物理服务器 | 华为 | 新区402机房 | 甘肃省高级人民法院“慧审云”云平台和软硬件集成项目 | 2019-09-01 | 2022-09-01 | 高法云平台 | 于振业 | 高法项目（高法机房） | 物理服务器 | 华为 | 新区402机房 | 甘肃省高级人民法院“慧审云”云平台和软硬件集成项目 | 2019-09-01 | 2022-09-01 | 高法云平台 | 于振业 | 高法项目（高法机房） | 物理服务器 | 华为 | 新区402机房 | 甘肃省高级人民法院“慧审云”云平台和软硬件集成项目 | 2019-09-01 | 2022-09-01 | 高法云平台 | 于振业 | 高法项目（高法机房） | 物理服务器 | 华为 | 新区402机房 | 甘肃省高级人民法院“慧审云”云平台和软硬件集成项目 | 2019-09-01 | 2022-09-01 | 高法云平台 | 于振业 | 高法项目（高法机房） | 物理服务器 | 华为 | 新区402机房 | 甘肃省高级人民法院“慧审云”云平台和软硬件集成项目 | 2019-09-01 | 2022-09-01 | 高法云平台 | 于振业 | 高法项目（高法机房） | 物理服务器 | 华为 | 新区402机房 | 甘肃省高级人民法院“慧审云”云平台和软硬件集成项目 | 2019-09-01 | 2022-09-01 | 高法云平台 | 于振业 | 高法项目（高法机房） | 物理服务器 | 华为 | 新区402机房 | 甘肃省高级人民法院“慧审云”云平台和软硬件集成项目 | 2019-09-01 | 2022-09-01 | 高法云平台 | 于振业 | 高法项目（高法机房） | 物理服务器 | 华为 | 新区402机房 | 甘肃省高级人民法院“慧审云”云平台和软硬件集成项目 | 2019-09-01 | 2022-09-01 | 高法云平台 | 于振业 | 高法项目（高法机房） | 物理服务器 | 华为 | 新区402机房 | 甘肃省高级人民法院“慧审云”云平台和软硬件集成项目 | 2019-09-01 | 2022-09-01 | 高法云平台 | 于振业 | 高法项目（高法机房） | 物理服务器 | 华为 | 新区402机房 | 甘肃省高级人民法院“慧审云”云平台和软硬件集成项目 | 2019-09-01 | 2022-09-01 | 高法云平台 | 于振业 | 高法项目（高法机房） | 物理服务器 | 华为 | 新区402机房 | 甘肃省高级人民法院“慧审云”云平台和软硬件集成项目 | 2019-09-01 | 2022-09-01 | 高法云平台 | 于振业 | 高法项目（高法机房） | 物理服务器 | 华为 | 新区402机房 | 甘肃省高级人民法院“慧审云”云平台和软硬件集成项目 | 2019-09-01 | 2022-09-01 | 高法云平台 | 于振业 | 高法项目（高法机房） | 物理服务器 | 华为 | 新区402机房 | 甘肃省高级人民法院“慧审云”云平台和软硬件集成项目 | 2019-09-01 | 2022-09-01 | 高法云平台 | 于振业 | 高法项目（高法机房） | 物理服务器 | 华为 | 新区402机房 | 甘肃省高级人民法院“慧审云”云平台和软硬件集成项目 | 2019-09-01 | 2022-09-01 | 高法云平台 | 于振业 | 高法项目（高法机房） | 物理服务器 | 华为 | 新区402机房 | 甘肃省高级人民法院“慧审云”云平台和软硬件集成项目 | 2019-09-01 | 2022-09-01 | 高法云平台 | 于振业 | 高法项目（高法机房） | 物理服务器 | 华为 | 新区402机房 | 甘肃省高级人民法院“慧审云”云平台和软硬件集成项目 | 2019-09-01 | 2022-09-01 | 高法云平台 | 于振业 | 高法项目（高法机房） | 物理服务器 | 华为 | 新区402机房 | 甘肃省高级人民法院“慧审云”云平台和软硬件集成项目 | 2019-09-01 | 2022-09-01 | 高法云平台 | 于振业 | 高法项目（高法机房） | 物理服务器 | 华为 | 新区402机房 | 甘肃省高级人民法院“慧审云”云平台和软硬件集成项目 | 2019-09-01 | 2022-09-01 | 高法云平台 | 于振业 | 高法项目（高法机房） | 物理服务器 | 华为 | 新区402机房 | 甘肃省高级人民法院“慧审云”云平台和软硬件集成项目 | 2019-09-01 | 2022-09-01 | 高法云平台 | 于振业 | 高法项目（高法机房） | 物理服务器 | 华为 | 新区402机房 | 甘肃省高级人民法院“慧审云”云平台和软硬件集成项目 | 2019-09-01 | 2022-09-01 | 高法云平台 | 于振业 | 高法项目（高法机房） | 物理服务器 | 华为 | 新区402机房 | 甘肃省高级人民法院“慧审云”云平台和软硬件集成项目 | 2019-09-01 | 2022-09-01 | 高法云平台 | 于振业 | 高法项目（高法机房） | 物理服务器 | 华为 | 新区402机房 | 甘肃省高级人民法院“慧审云”云平台和软硬件集成项目 | 2019-09-01 | 2022-09-01 | 高法云平台 | 于振业 | 高法项目（高法机房） | 物理服务器 | 华为 | 新区402机房 | 甘肃省高级人民法院“慧审云”云平台和软硬件集成项目 | 2019-09-01 | 2022-09-01 | 高法云平台 | 于振业 | 高法项目（高法机房） | 物理服务器 | 华为 | 新区402机房 | 甘肃省高级人民法院“慧审云”云平台和软硬件集成项目 | 2019-09-01 | 2022-09-01 | 高法云平台 | 于振业 | 高法项目（高法机房） | 物理服务器 | 华为 | 新区402机房 | 甘肃省高级人民法院“慧审云”云平台和软硬件集成项目 | 2019-09-01 | 2022-09-01 | 高法云平台 | 于振业 | 高法项目（高法机房） | 物理服务器 | 华为 | 新区402机房 | 甘肃省高级人民法院“慧审云”云平台和软硬件集成项目 | 2019-09-01 | 2022-09-01 | 高法云平台 | 于振业 | 高法项目（高法机房） | 物理服务器 | 华为 | 新区402机房 | 甘肃省高级人民法院“慧审云”云平台和软硬件集成项目 | 2019-09-01 | 2022-09-01 | 高法云平台 | 于振业 | 高法项目（高法机房） | 物理服务器 | 华为 | 新区402机房 | 甘肃省高级人民法院“慧审云”云平台和软硬件集成项目 | 2019-09-01 | 2022-09-01 | 高法云平台 | 于振业 | 高法项目（高法机房） | 物理服务器 | 华为 | 新区402机房 | 甘肃省高级人民法院“慧审云”云平台和软硬件集成项目 | 2019-09-01 | 2022-09-01 | 高法云平台 | 于振业 | 高法项目（高法机房） | 物理服务器 | 华为 | 新区402机房 | 甘肃省高级人民法院“慧审云”云平台和软硬件集成项目 | 2019-09-01 | 2022-09-01 | 高法云平台 | 于振业 | 高法项目（高法机房） | 物理服务器 | 华为 | 新区402机房 | 甘肃省高级人民法院“慧审云”云平台和软硬件集成项目 | 2019-09-01 | 2022-09-01 | 高法云平台 | 于振业 | 高法项目（高法机房） | 物理服务器 | 华为 | 新区402机房 | 甘肃省高级人民法院“慧审云”云平台和软硬件集成项目 | 2019-09-01 | 2022-09-01 | 高法云平台 | 于振业 | 高法项目（高法机房） | 物理服务器 | 华为 | 新区402机房 | 甘肃省高级人民法院“慧审云”云平台和软硬件集成项目 | 2019-09-01 | 2022-09-01 | 高法云平台 | 于振业 | 高法项目（高法机房） | 物理服务器 | 华为 | 新区402机房 | 甘肃省高级人民法院“慧审云”云平台和软硬件集成项目 | 2019-09-01 | 2022-09-01 | 高法云平台 | 于振业 | 高法项目（高法机房） | 物理服务器 | 华为 | 新区402机房 | 甘肃省高级人民法院“慧审云”云平台和软硬件集成项目 | 2019-09-01 | 2022-09-01 | 高法云平台 | 于振业 | 高法项目（高法机房） | 物理服务器 | 华为 | 新区402机房 | 甘肃省高级人民法院“慧审云”云平台和软硬件集成项目 | 2019-09-01 | 2022-09-01 | 高法云平台 | 于振业 | 高法项目（高法机房） | 物理服务器 | 华为 | 新区402机房 | 甘肃省高级人民法院“慧审云”云平台和软硬件集成项目 | 2019-09-01 | 2022-09-01 | 高法云平台 | 于振业 | 高法项目（高法机房） | 物理服务器 | 华为 | 新区402机房 | 甘肃省高级人民法院“慧审云”云平台和软硬件集成项目 | 2019-09-01 | 2022-09-01 | 高法云平台 | 于振业 | 高法项目（高法机房） | 物理服务器 | 华为 | 新区402机房 | 甘肃省高级人民法院“慧审云”云平台和软硬件集成项目 | 2019-09-01 | 2022-09-01 | 高法云平台 | 于振业 | 高法项目（高法机房） | 物理服务器 | 华为 | 新区402机房 | 甘肃省高级人民法院“慧审云”云平台和软硬件集成项目 | 2019-09-01 | 2022-09-01 | 高法云平台 | 于振业 | 高法项目（高法机房） | 物理服务器 | 华为 | 新区402机房 | 甘肃省高级人民法院“慧审云”云平台和软硬件集成项目 | 2019-09-01 | 2022-09-01 | 高法云平台 | 于振业 | 高法项目（高法机房） | 物理服务器 | 华为 | 新区402机房 | 甘肃省高级人民法院“慧审云”云平台和软硬件集成项目 | 2019-09-01 | 2022-09-01 | 高法云平台 | 于振业 | 高法项目（高法机房） | 物理服务器 | 华为 | 新区402机房 | 甘肃省高级人民法院“慧审云”云平台和软硬件集成项目 | 2019-09-01 | 2022-09-01 | 高法云平台 | 于振业 | 高法项目（高法机房） | 物理服务器 | 华为 | 新区402机房 | 甘肃省高级人民法院“慧审云”云平台和软硬件集成项目 | 2019-09-01 | 2022-09-01 | 高法云平台 | 于振业 | 高法项目（高法机房） | 物理服务器 | 华为 | 新区402机房 | 甘肃省高级人民法院“慧审云”云平台和软硬件集成项目 | 2019-09-01 | 2022-09-01 | 高法云平台 | 于振业 | 高法项目（高法机房） | 物理服务器 | 华为 | 新区402机房 | 甘肃省高级人民法院“慧审云”云平台和软硬件集成项目 | 2019-09-01 | 2022-09-01 | 高法云平台 | 于振业 | 高法项目（高法机房） | 物理服务器 | 华为 | 新区402机房 | 甘肃省高级人民法院“慧审云”云平台和软硬件集成项目 | 2019-09-01 | 2022-09-01 | 高法云平台 | 于振业 | 高法项目（高法机房） | 物理服务器 | 华为 | 新区402机房 | 甘肃省高级人民法院“慧审云”云平台和软硬件集成项目 | 2019-09-01 | 2022-09-01 | 高法云平台 | 于振业 | 高法项目（高法机房） | 物理服务器 | 华为 | 新区402机房 | 甘肃省高级人民法院“慧审云”云平台和软硬件集成项目 | 2019-09-01 | 2022-09-01 | 高法云平台 | 于振业 | 高法项目（高法机房） | 物理服务器 | 华为 | 新区402机房 | 甘肃省高级人民法院“慧审云”云平台和软硬件集成项目 | 2019-09-01 | 2022-09-01 | 高法云平台 | 于振业 | 高法项目（高法机房） | 物理服务器 | 华为 | 新区402机房 | 甘肃省高级人民法院“慧审云”云平台和软硬件集成项目 | 2019-09-01 | 2022-09-01 | 高法云平台 | 于振业 | 高法项目（高法机房） | 物理服务器 | 华为 | 新区402机房 | 甘肃省高级人民法院“慧审云”云平台和软硬件集成项目 | 2019-09-01 | 2022-09-01 | 高法云平台 | 于振业 | 高法项目（高法机房） | 物理服务器 | 华为 | 新区402机房 | 甘肃省高级人民法院“慧审云”云平台和软硬件集成项目 | 2019-09-01 | 2022-09-01 | 高法云平台 | 于振业 | 高法项目（高法机房） | 物理服务器 | 华为 | 新区402机房 | 甘肃省高级人民法院“慧审云”云平台和软硬件集成项目 | 2019-09-01 | 2022-09-01 | 高法云平台 | 于振业 | 高法项目（高法机房） | 物理服务器 | 华为 | 新区402机房 | 甘肃省高级人民法院“慧审云”云平台和软硬件集成项目 | 2019-09-01 | 2022-09-01 | 高法云平台 | 于振业 | 高法项目（高法机房） | 物理服务器 | 华为 | 新区402机房 | 甘肃省高级人民法院“慧审云”云平台和软硬件集成项目 | 2019-09-01 | 2022-09-01 | 高法云平台 | 于振业 | 高法项目（高法机房） | 物理服务器 | 华为 | 新区402机房 | 甘肃省高级人民法院“慧审云”云平台和软硬件集成项目 | 2019-09-01 | 2022-09-01 | 高法云平台 | 于振业 | 高法项目（高法机房） | 物理服务器 | 华为 | 新区402机房 | 甘肃省高级人民法院“慧审云”云平台和软硬件集成项目 | 2019-09-01 | 2022-09-01 | 高法云平台 | 于振业 | 高法项目（高法机房） | 物理服务器 | 华为 | 新区402机房 | 甘肃省高级人民法院“慧审云”云平台和软硬件集成项目 | 2019-09-01 | 2022-09-01 | 高法云平台 | 于振业 | 高法项目（高法机房） | 物理服务器 | 华为 | 新区402机房 | 甘肃省高级人民法院“慧审云”云平台和软硬件集成项目 | 2019-09-01 | 2022-09-01 | 高法云平台 | 于振业 | 高法项目（高法机房） | 物理服务器 | 华为 | 新区402机房 | 甘肃省高级人民法院“慧审云”云平台和软硬件集成项目 | 2019-09-01 | 2022-09-01 | 高法云平台 | 于振业 | 高法项目（高法机房） | 物理服务器 | 华为 | 新区402机房 | 甘肃省高级人民法院“慧审云”云平台和软硬件集成项目 | 2019-09-01 | 2022-09-01 | 高法云平台 | 于振业 | 高法项目（高法机房） | 物理服务器 | 华为 | 新区402机房 | 甘肃省高级人民法院“慧审云”云平台和软硬件集成项目 | 2019-09-01 | 2022-09-01 | 高法云平台 | 于振业 | 高法项目（高法机房） | 物理服务器 | 华为 | 新区402机房 | 甘肃省高级人民法院“慧审云”云平台和软硬件集成项目 | 2019-09-01 | 2022-09-01 | 高法云平台 | 于振业 | 高法项目（高法机房） | 物理服务器 | 华为 | 新区402机房 | 甘肃省高级人民法院“慧审云”云平台和软硬件集成项目 | 2019-09-01 | 2022-09-01 | 高法云平台 | 于振业 | 高法项目（高法机房） | 物理服务器 | 华为 | 新区402机房 | 甘肃省高级人民法院“慧审云”云平台和软硬件集成项目 | 2019-09-01 | 2022-09-01 | 高法云平台 | 于振业 | 高法项目（高法机房） | 物理服务器 | 华为 | 新区402机房 | 甘肃省高级人民法院“慧审云”云平台和软硬件集成项目 | 2019-09-01 | 2022-09-01 | 高法云平台 | 于振业 | 高法项目（高法机房） | 物理服务器 | 华为 | 新区402机房 | 甘肃省高级人民法院“慧审云”云平台和软硬件集成项目 | 2019-09-01 | 2022-09-01 | 高法云平台 | 于振业 | 高法项目（高法机房） | 物理服务器 | 华为 | 新区402机房 | 甘肃省高级人民法院“慧审云”云平台和软硬件集成项目 | 2019-09-01 | 2022-09-01 | 高法云平台 | 于振业 | 高法项目（高法机房） | 物理服务器 | 华为 | 新区402机房 | 甘肃省高级人民法院“慧审云”云平台和软硬件集成项目 | 2019-09-01 | 2022-09-01 | 高法云平台 | 于振业 | 高法项目（高法机房） | 物理服务器 | 华为 | 新区402机房 | 甘肃省高级人民法院“慧审云”云平台和软硬件集成项目 | 2019-09-01 | 2022-09-01 | 高法云平台 | 于振业 | 高法项目（高法机房） | 物理服务器 | 华为 | 新区402机房 | 甘肃省高级人民法院“慧审云”云平台和软硬件集成项目 | 2019-09-01 | 2022-09-01 | 高法云平台 | 于振业 | 高法项目（高法机房） | 物理服务器 | 华为 | 新区402机房 | 甘肃省高级人民法院“慧审云”云平台和软硬件集成项目 | 2019-09-01 | 2022-09-01 | 高法云平台 | 于振业 | 高法项目（高法机房） | 物理服务器 | 华为 | 新区402机房 | 甘肃省高级人民法院“慧审云”云平台和软硬件集成项目 | 2019-09-01 | 2022-09-01 | 高法云平台 | 于振业 | 高法项目（高法机房） | 物理服务器 | 华为 | 新区402机房 | 甘肃省高级人民法院“慧审云”云平台和软硬件集成项目 | 2019-09-01 | 2022-09-01 | 高法云平台 | 于振业 | 高法项目（高法机房） | 物理服务器 | 华为 | 新区402机房 | 甘肃省高级人民法院“慧审云”云平台和软硬件集成项目 | 2019-09-01 | 2022-09-01 | 高法云平台 | 于振业 | 高法项目（高法机房） | 物理服务器 | 华为 | 新区402机房 | 甘肃省高级人民法院“慧审云”云平台和软硬件集成项目 | 2019-09-01 | 2022-09-01 | 高法云平台 | 于振业 | 高法项目（高法机房） | 物理服务器 | 华为 | 新区402机房 | 甘肃省高级人民法院“慧审云”云平台和软硬件集成项目 | 2019-09-01 | 2022-09-01 | 高法云平台 | 于振业 | 高法项目（高法机房） | 物理服务器 | 华为 | 新区402机房 | 甘肃省高级人民法院“慧审云”云平台和软硬件集成项目 | 2019-09-01 | 2022-09-01 | 高法云平台 | 于振业 | 高法项目（高法机房） | 物理服务器 | 华为 | 新区402机房 | 甘肃省高级人民法院“慧审云”云平台和软硬件集成项目 | 2019-09-01 | 2022-09-01 | 高法云平台 | 于振业 | 高法项目（高法机房） | 物理服务器 | 华为 | 新区402机房 | 甘肃省高级人民法院“慧审云”云平台和软硬件集成项目 | 2019-09-01 | 2022-09-01 | 高法云平台 | 于振业 | 高法项目（高法机房） | 物理服务器 | 华为 | 新区402机房 | 甘肃省高级人民法院“慧审云”云平台和软硬件集成项目 | 2019-09-01 | 2022-09-01 | 高法云平台 | 于振业 | 高法项目（高法机房） | 物理服务器 | 华为 | 新区402机房 | 甘肃省高级人民法院“慧审云”云平台和软硬件集成项目 | 2019-09-01 | 2022-09-01 | 高法云平台 | 于振业 | 高法项目（高法机房） | 物理服务器 | 华为 | 新区402机房 | 甘肃省高级人民法院“慧审云”云平台和软硬件集成项目 | 2019-09-01 | 2022-09-01 | 高法云平台 | 于振业 | 高法项目（高法机房） | 物理服务器 | 华为 | 新区402机房 | 甘肃省高级人民法院“慧审云”云平台和软硬件集成项目 | 2019-09-01 | 2022-09-01 | 高法云平台 | 于振业 | 高法项目（高法机房） | 物理服务器 | 华为 | 新区402机房 | 甘肃省高级人民法院“慧审云”云平台和软硬件集成项目 | 2019-09-01 | 2022-09-01 | 高法云平台 | 于振业 | 高法项目（高法机房） | 物理服务器 | 华为 | 新区402机房 | 甘肃省高级人民法院“慧审云”云平台和软硬件集成项目 | 2019-09-01 | 2022-09-01 | 高法云平台 | 于振业 | 高法项目（高法机房） | 物理服务器 | 华为 | 新区402机房 | 甘肃省高级人民法院“慧审云”云平台和软硬件集成项目 | 2019-09-01 | 2022-09-01 | 高法云平台 | 于振业 | 高法项目（高法机房） | 物理服务器 | 华为 | 新区402机房 | 甘肃省高级人民法院“慧审云”云平台和软硬件集成项目 | 2019-09-01 | 2022-09-01 | 高法云平台 | 于振业 | 高法项目（高法机房） | 物理服务器 | 华为 | 新区402机房 | 甘肃省高级人民法院“慧审云”云平台和软硬件集成项目 | 2019-09-01 | 2022-09-01 | 高法云平台 | 于振业 | 高法项目（高法机房） | 物理服务器 | 华为 | 新区402机房 | 甘肃省高级人民法院“慧审云”云平台和软硬件集成项目 | 2019-09-01 | 2022-09-01 | 高法云平台 | 于振业 | 高法项目（高法机房） | 物理服务器 | 华为 | 新区402机房 | 甘肃省高级人民法院“慧审云”云平台和软硬件集成项目 | 2019-09-01 | 2022-09-01 | 高法云平台 | 于振业 | 高法项目（高法机房） | 物理服务器 | 华为 | 新区402机房 | 甘肃省高级人民法院“慧审云”云平台和软硬件集成项目 | 2019-09-01 | 2022-09-01 | 高法云平台 | 于振业 | 高法项目（高法机房） | 物理服务器 | 华为 | 新区402机房 | 甘肃省高级人民法院“慧审云”云平台和软硬件集成项目 | 2019-09-01 | 2022-09-01 | 高法云平台 | 于振业 | 高法项目（高法机房） | 物理服务器 | 华为 | 新区402机房 | 甘肃省高级人民法院“慧审云”云平台和软硬件集成项目 | 2019-09-01 | 2022-09-01 | 高法云平台 | 于振业 | 高法项目（高法机房） | 物理服务器 | 华为 | 新区402机房 | 甘肃省高级人民法院“慧审云”云平台和软硬件集成项目 | 2019-09-01 | 2022-09-01 | 高法云平台 | 于振业 | 高法项目（高法机房） | 物理服务器 | 华为 | 新区402机房 | 甘肃省高级人民法院“慧审云”云平台和软硬件集成项目 | 2019-09-01 | 2022-09-01 | 高法云平台 | 于振业 | 高法项目（高法机房） | 物理服务器 | 华为 | 新区402机房 | 甘肃省高级人民法院“慧审云”云平台和软硬件集成项目 | 2019-09-01 | 2022-09-01 | 高法云平台 | 于振业 | 高法项目（高法机房） | 物理服务器 | 华为 | 新区402机房 | 甘肃省高级人民法院“慧审云”云平台和软硬件集成项目 | 2019-09-01 | 2022-09-01 | 高法云平台 | 于振业 | 高法项目（高法机房） | 物理服务器 | 华为 | 新区402机房 | 甘肃省高级人民法院“慧审云”云平台和软硬件集成项目 | 2019-09-01 | 2022-09-01 | 高法云平台 | 于振业 | 高法项目（高法机房） | 物理服务器 | 华为 | 新区402机房 | 甘肃省高级人民法院“慧审云”云平台和软硬件集成项目 | 2019-09-01 | 2022-09-01 | 高法云平台 | 于振业 | 高法项目（高法机房） | 物理服务器 | 华为 | 新区402机房 | 甘肃省高级人民法院“慧审云”云平台和软硬件集成项目 | 2019-09-01 | 2022-09-01 | 高法云平台 | 于振业 | 高法项目（高法机房） | 物理服务器 | 华为 | 新区402机房 | 甘肃省高级人民法院“慧审云”云平台和软硬件集成项目 | 2019-09-01 | 2022-09-01 | 高法云平台 | 于振业 | 高法项目（高法机房） | 物理服务器 | 华为 | 新区402机房 | 甘肃省高级人民法院“慧审云”云平台和软硬件集成项目 | 2019-09-01 | 2022-09-01 | 高法云平台 | 于振业 | 高法项目（高法机房） | 物理服务器 | 华为 | 新区402机房 | 甘肃省高级人民法院“慧审云”云平台和软硬件集成项目 | 2019-09-01 | 2022-09-01 | 高法云平台 | 于振业 | 高法项目（高法机房） | 物理服务器 | 华为 | 新区402机房 | 甘肃省高级人民法院“慧审云”云平台和软硬件集成项目 | 2019-09-01 | 2022-09-01 | 高法云平台 | 于振业 | 高法项目（高法机房） | 物理服务器 | 华为 | 新区402机房 | 甘肃省高级人民法院“慧审云”云平台和软硬件集成项目 | 2019-09-01 | 2022-09-01 | 高法云平台 | 于振业 | 高法项目（高法机房） | 物理服务器 | 华为 | 新区402机房 | 甘肃省高级人民法院“慧审云”云平台和软硬件集成项目 | 2019-09-01 | 2022-09-01 | 高法云平台 | 于振业 | 高法项目（高法机房） | 物理服务器 | 华为 | 新区402机房 | 甘肃省高级人民法院“慧审云”云平台和软硬件集成项目 | 2019-09-01 | 2022-09-01 | 高法云平台 | 于振业 | 高法项目（高法机房） | 物理服务器 | 华为 | 新区402机房 | 甘肃省高级人民法院“慧审云”云平台和软硬件集成项目 | 2019-09-01 | 2022-09-01 | 高法云平台 | 于振业 | 高法项目（高法机房） | 物理服务器 | 华为 | 新区402机房 | 甘肃省高级人民法院“慧审云”云平台和软硬件集成项目 | 2019-09-01 | 2022-09-01 | 高法云平台 | 于振业 | 高法项目（高法机房） | 物理服务器 | 华为 | 新区402机房 | 甘肃省高级人民法院“慧审云”云平台和软硬件集成项目 | 2019-09-01 | 2022-09-01 | 高法云平台 | 于振业 | 高法项目（高法机房） | 物理服务器 | 华为 | 新区402机房 | 甘肃省高级人民法院“慧审云”云平台和软硬件集成项目 | 2019-09-01 | 2022-09-01 | 高法云平台 | 于振业 | 高法项目（高法机房）
343 | 物理服务器 | 2288H V5 | 2288H V5 (8*2.5英寸硬盘机箱，2U面板，2U导轨套件，理线架） 2*PAC900S12-BE交流电源 2*至强金牌5118(14Core、2.3GHz) 12*32G DDR4 6*600G SAS 8*10GE(板载2个)含模块 1*SR450-M(Avago3408) SAS/SATA RAID卡 | 华为 |  | 新区402机房 |  | 灾备中心云平台网络节点服务器 |  | 甘肃省高级人民法院“慧审云”云平台和软硬件集成项目 | 2019-09-01 | 2022-09-01 | 高法云平台 | 于振业 | 高法项目（高法机房） |  | 物理服务器 | 华为 | 新区402机房 | 甘肃省高级人民法院“慧审云”云平台和软硬件集成项目 | 2019-09-01 | 2022-09-01 | 高法云平台 | 于振业 | 高法项目（高法机房） | 物理服务器 | 华为 | 新区402机房 | 甘肃省高级人民法院“慧审云”云平台和软硬件集成项目 | 2019-09-01 | 2022-09-01 | 高法云平台 | 于振业 | 高法项目（高法机房） | 物理服务器 | 华为 | 新区402机房 | 甘肃省高级人民法院“慧审云”云平台和软硬件集成项目 | 2019-09-01 | 2022-09-01 | 高法云平台 | 于振业 | 高法项目（高法机房） | 物理服务器 | 华为 | 新区402机房 | 甘肃省高级人民法院“慧审云”云平台和软硬件集成项目 | 2019-09-01 | 2022-09-01 | 高法云平台 | 于振业 | 高法项目（高法机房） | 物理服务器 | 华为 | 新区402机房 | 甘肃省高级人民法院“慧审云”云平台和软硬件集成项目 | 2019-09-01 | 2022-09-01 | 高法云平台 | 于振业 | 高法项目（高法机房） | 物理服务器 | 华为 | 新区402机房 | 甘肃省高级人民法院“慧审云”云平台和软硬件集成项目 | 2019-09-01 | 2022-09-01 | 高法云平台 | 于振业 | 高法项目（高法机房） | 物理服务器 | 华为 | 新区402机房 | 甘肃省高级人民法院“慧审云”云平台和软硬件集成项目 | 2019-09-01 | 2022-09-01 | 高法云平台 | 于振业 | 高法项目（高法机房） | 物理服务器 | 华为 | 新区402机房 | 甘肃省高级人民法院“慧审云”云平台和软硬件集成项目 | 2019-09-01 | 2022-09-01 | 高法云平台 | 于振业 | 高法项目（高法机房） | 物理服务器 | 华为 | 新区402机房 | 甘肃省高级人民法院“慧审云”云平台和软硬件集成项目 | 2019-09-01 | 2022-09-01 | 高法云平台 | 于振业 | 高法项目（高法机房） | 物理服务器 | 华为 | 新区402机房 | 甘肃省高级人民法院“慧审云”云平台和软硬件集成项目 | 2019-09-01 | 2022-09-01 | 高法云平台 | 于振业 | 高法项目（高法机房） | 物理服务器 | 华为 | 新区402机房 | 甘肃省高级人民法院“慧审云”云平台和软硬件集成项目 | 2019-09-01 | 2022-09-01 | 高法云平台 | 于振业 | 高法项目（高法机房） | 物理服务器 | 华为 | 新区402机房 | 甘肃省高级人民法院“慧审云”云平台和软硬件集成项目 | 2019-09-01 | 2022-09-01 | 高法云平台 | 于振业 | 高法项目（高法机房） | 物理服务器 | 华为 | 新区402机房 | 甘肃省高级人民法院“慧审云”云平台和软硬件集成项目 | 2019-09-01 | 2022-09-01 | 高法云平台 | 于振业 | 高法项目（高法机房） | 物理服务器 | 华为 | 新区402机房 | 甘肃省高级人民法院“慧审云”云平台和软硬件集成项目 | 2019-09-01 | 2022-09-01 | 高法云平台 | 于振业 | 高法项目（高法机房） | 物理服务器 | 华为 | 新区402机房 | 甘肃省高级人民法院“慧审云”云平台和软硬件集成项目 | 2019-09-01 | 2022-09-01 | 高法云平台 | 于振业 | 高法项目（高法机房） | 物理服务器 | 华为 | 新区402机房 | 甘肃省高级人民法院“慧审云”云平台和软硬件集成项目 | 2019-09-01 | 2022-09-01 | 高法云平台 | 于振业 | 高法项目（高法机房） | 物理服务器 | 华为 | 新区402机房 | 甘肃省高级人民法院“慧审云”云平台和软硬件集成项目 | 2019-09-01 | 2022-09-01 | 高法云平台 | 于振业 | 高法项目（高法机房） | 物理服务器 | 华为 | 新区402机房 | 甘肃省高级人民法院“慧审云”云平台和软硬件集成项目 | 2019-09-01 | 2022-09-01 | 高法云平台 | 于振业 | 高法项目（高法机房） | 物理服务器 | 华为 | 新区402机房 | 甘肃省高级人民法院“慧审云”云平台和软硬件集成项目 | 2019-09-01 | 2022-09-01 | 高法云平台 | 于振业 | 高法项目（高法机房） | 物理服务器 | 华为 | 新区402机房 | 甘肃省高级人民法院“慧审云”云平台和软硬件集成项目 | 2019-09-01 | 2022-09-01 | 高法云平台 | 于振业 | 高法项目（高法机房） | 物理服务器 | 华为 | 新区402机房 | 甘肃省高级人民法院“慧审云”云平台和软硬件集成项目 | 2019-09-01 | 2022-09-01 | 高法云平台 | 于振业 | 高法项目（高法机房） | 物理服务器 | 华为 | 新区402机房 | 甘肃省高级人民法院“慧审云”云平台和软硬件集成项目 | 2019-09-01 | 2022-09-01 | 高法云平台 | 于振业 | 高法项目（高法机房） | 物理服务器 | 华为 | 新区402机房 | 甘肃省高级人民法院“慧审云”云平台和软硬件集成项目 | 2019-09-01 | 2022-09-01 | 高法云平台 | 于振业 | 高法项目（高法机房） | 物理服务器 | 华为 | 新区402机房 | 甘肃省高级人民法院“慧审云”云平台和软硬件集成项目 | 2019-09-01 | 2022-09-01 | 高法云平台 | 于振业 | 高法项目（高法机房） | 物理服务器 | 华为 | 新区402机房 | 甘肃省高级人民法院“慧审云”云平台和软硬件集成项目 | 2019-09-01 | 2022-09-01 | 高法云平台 | 于振业 | 高法项目（高法机房） | 物理服务器 | 华为 | 新区402机房 | 甘肃省高级人民法院“慧审云”云平台和软硬件集成项目 | 2019-09-01 | 2022-09-01 | 高法云平台 | 于振业 | 高法项目（高法机房） | 物理服务器 | 华为 | 新区402机房 | 甘肃省高级人民法院“慧审云”云平台和软硬件集成项目 | 2019-09-01 | 2022-09-01 | 高法云平台 | 于振业 | 高法项目（高法机房） | 物理服务器 | 华为 | 新区402机房 | 甘肃省高级人民法院“慧审云”云平台和软硬件集成项目 | 2019-09-01 | 2022-09-01 | 高法云平台 | 于振业 | 高法项目（高法机房） | 物理服务器 | 华为 | 新区402机房 | 甘肃省高级人民法院“慧审云”云平台和软硬件集成项目 | 2019-09-01 | 2022-09-01 | 高法云平台 | 于振业 | 高法项目（高法机房） | 物理服务器 | 华为 | 新区402机房 | 甘肃省高级人民法院“慧审云”云平台和软硬件集成项目 | 2019-09-01 | 2022-09-01 | 高法云平台 | 于振业 | 高法项目（高法机房） | 物理服务器 | 华为 | 新区402机房 | 甘肃省高级人民法院“慧审云”云平台和软硬件集成项目 | 2019-09-01 | 2022-09-01 | 高法云平台 | 于振业 | 高法项目（高法机房） | 物理服务器 | 华为 | 新区402机房 | 甘肃省高级人民法院“慧审云”云平台和软硬件集成项目 | 2019-09-01 | 2022-09-01 | 高法云平台 | 于振业 | 高法项目（高法机房） | 物理服务器 | 华为 | 新区402机房 | 甘肃省高级人民法院“慧审云”云平台和软硬件集成项目 | 2019-09-01 | 2022-09-01 | 高法云平台 | 于振业 | 高法项目（高法机房） | 物理服务器 | 华为 | 新区402机房 | 甘肃省高级人民法院“慧审云”云平台和软硬件集成项目 | 2019-09-01 | 2022-09-01 | 高法云平台 | 于振业 | 高法项目（高法机房） | 物理服务器 | 华为 | 新区402机房 | 甘肃省高级人民法院“慧审云”云平台和软硬件集成项目 | 2019-09-01 | 2022-09-01 | 高法云平台 | 于振业 | 高法项目（高法机房） | 物理服务器 | 华为 | 新区402机房 | 甘肃省高级人民法院“慧审云”云平台和软硬件集成项目 | 2019-09-01 | 2022-09-01 | 高法云平台 | 于振业 | 高法项目（高法机房） | 物理服务器 | 华为 | 新区402机房 | 甘肃省高级人民法院“慧审云”云平台和软硬件集成项目 | 2019-09-01 | 2022-09-01 | 高法云平台 | 于振业 | 高法项目（高法机房） | 物理服务器 | 华为 | 新区402机房 | 甘肃省高级人民法院“慧审云”云平台和软硬件集成项目 | 2019-09-01 | 2022-09-01 | 高法云平台 | 于振业 | 高法项目（高法机房） | 物理服务器 | 华为 | 新区402机房 | 甘肃省高级人民法院“慧审云”云平台和软硬件集成项目 | 2019-09-01 | 2022-09-01 | 高法云平台 | 于振业 | 高法项目（高法机房） | 物理服务器 | 华为 | 新区402机房 | 甘肃省高级人民法院“慧审云”云平台和软硬件集成项目 | 2019-09-01 | 2022-09-01 | 高法云平台 | 于振业 | 高法项目（高法机房） | 物理服务器 | 华为 | 新区402机房 | 甘肃省高级人民法院“慧审云”云平台和软硬件集成项目 | 2019-09-01 | 2022-09-01 | 高法云平台 | 于振业 | 高法项目（高法机房） | 物理服务器 | 华为 | 新区402机房 | 甘肃省高级人民法院“慧审云”云平台和软硬件集成项目 | 2019-09-01 | 2022-09-01 | 高法云平台 | 于振业 | 高法项目（高法机房） | 物理服务器 | 华为 | 新区402机房 | 甘肃省高级人民法院“慧审云”云平台和软硬件集成项目 | 2019-09-01 | 2022-09-01 | 高法云平台 | 于振业 | 高法项目（高法机房） | 物理服务器 | 华为 | 新区402机房 | 甘肃省高级人民法院“慧审云”云平台和软硬件集成项目 | 2019-09-01 | 2022-09-01 | 高法云平台 | 于振业 | 高法项目（高法机房） | 物理服务器 | 华为 | 新区402机房 | 甘肃省高级人民法院“慧审云”云平台和软硬件集成项目 | 2019-09-01 | 2022-09-01 | 高法云平台 | 于振业 | 高法项目（高法机房） | 物理服务器 | 华为 | 新区402机房 | 甘肃省高级人民法院“慧审云”云平台和软硬件集成项目 | 2019-09-01 | 2022-09-01 | 高法云平台 | 于振业 | 高法项目（高法机房） | 物理服务器 | 华为 | 新区402机房 | 甘肃省高级人民法院“慧审云”云平台和软硬件集成项目 | 2019-09-01 | 2022-09-01 | 高法云平台 | 于振业 | 高法项目（高法机房） | 物理服务器 | 华为 | 新区402机房 | 甘肃省高级人民法院“慧审云”云平台和软硬件集成项目 | 2019-09-01 | 2022-09-01 | 高法云平台 | 于振业 | 高法项目（高法机房） | 物理服务器 | 华为 | 新区402机房 | 甘肃省高级人民法院“慧审云”云平台和软硬件集成项目 | 2019-09-01 | 2022-09-01 | 高法云平台 | 于振业 | 高法项目（高法机房） | 物理服务器 | 华为 | 新区402机房 | 甘肃省高级人民法院“慧审云”云平台和软硬件集成项目 | 2019-09-01 | 2022-09-01 | 高法云平台 | 于振业 | 高法项目（高法机房） | 物理服务器 | 华为 | 新区402机房 | 甘肃省高级人民法院“慧审云”云平台和软硬件集成项目 | 2019-09-01 | 2022-09-01 | 高法云平台 | 于振业 | 高法项目（高法机房） | 物理服务器 | 华为 | 新区402机房 | 甘肃省高级人民法院“慧审云”云平台和软硬件集成项目 | 2019-09-01 | 2022-09-01 | 高法云平台 | 于振业 | 高法项目（高法机房） | 物理服务器 | 华为 | 新区402机房 | 甘肃省高级人民法院“慧审云”云平台和软硬件集成项目 | 2019-09-01 | 2022-09-01 | 高法云平台 | 于振业 | 高法项目（高法机房） | 物理服务器 | 华为 | 新区402机房 | 甘肃省高级人民法院“慧审云”云平台和软硬件集成项目 | 2019-09-01 | 2022-09-01 | 高法云平台 | 于振业 | 高法项目（高法机房） | 物理服务器 | 华为 | 新区402机房 | 甘肃省高级人民法院“慧审云”云平台和软硬件集成项目 | 2019-09-01 | 2022-09-01 | 高法云平台 | 于振业 | 高法项目（高法机房） | 物理服务器 | 华为 | 新区402机房 | 甘肃省高级人民法院“慧审云”云平台和软硬件集成项目 | 2019-09-01 | 2022-09-01 | 高法云平台 | 于振业 | 高法项目（高法机房） | 物理服务器 | 华为 | 新区402机房 | 甘肃省高级人民法院“慧审云”云平台和软硬件集成项目 | 2019-09-01 | 2022-09-01 | 高法云平台 | 于振业 | 高法项目（高法机房） | 物理服务器 | 华为 | 新区402机房 | 甘肃省高级人民法院“慧审云”云平台和软硬件集成项目 | 2019-09-01 | 2022-09-01 | 高法云平台 | 于振业 | 高法项目（高法机房） | 物理服务器 | 华为 | 新区402机房 | 甘肃省高级人民法院“慧审云”云平台和软硬件集成项目 | 2019-09-01 | 2022-09-01 | 高法云平台 | 于振业 | 高法项目（高法机房） | 物理服务器 | 华为 | 新区402机房 | 甘肃省高级人民法院“慧审云”云平台和软硬件集成项目 | 2019-09-01 | 2022-09-01 | 高法云平台 | 于振业 | 高法项目（高法机房） | 物理服务器 | 华为 | 新区402机房 | 甘肃省高级人民法院“慧审云”云平台和软硬件集成项目 | 2019-09-01 | 2022-09-01 | 高法云平台 | 于振业 | 高法项目（高法机房） | 物理服务器 | 华为 | 新区402机房 | 甘肃省高级人民法院“慧审云”云平台和软硬件集成项目 | 2019-09-01 | 2022-09-01 | 高法云平台 | 于振业 | 高法项目（高法机房） | 物理服务器 | 华为 | 新区402机房 | 甘肃省高级人民法院“慧审云”云平台和软硬件集成项目 | 2019-09-01 | 2022-09-01 | 高法云平台 | 于振业 | 高法项目（高法机房） | 物理服务器 | 华为 | 新区402机房 | 甘肃省高级人民法院“慧审云”云平台和软硬件集成项目 | 2019-09-01 | 2022-09-01 | 高法云平台 | 于振业 | 高法项目（高法机房） | 物理服务器 | 华为 | 新区402机房 | 甘肃省高级人民法院“慧审云”云平台和软硬件集成项目 | 2019-09-01 | 2022-09-01 | 高法云平台 | 于振业 | 高法项目（高法机房） | 物理服务器 | 华为 | 新区402机房 | 甘肃省高级人民法院“慧审云”云平台和软硬件集成项目 | 2019-09-01 | 2022-09-01 | 高法云平台 | 于振业 | 高法项目（高法机房） | 物理服务器 | 华为 | 新区402机房 | 甘肃省高级人民法院“慧审云”云平台和软硬件集成项目 | 2019-09-01 | 2022-09-01 | 高法云平台 | 于振业 | 高法项目（高法机房） | 物理服务器 | 华为 | 新区402机房 | 甘肃省高级人民法院“慧审云”云平台和软硬件集成项目 | 2019-09-01 | 2022-09-01 | 高法云平台 | 于振业 | 高法项目（高法机房） | 物理服务器 | 华为 | 新区402机房 | 甘肃省高级人民法院“慧审云”云平台和软硬件集成项目 | 2019-09-01 | 2022-09-01 | 高法云平台 | 于振业 | 高法项目（高法机房） | 物理服务器 | 华为 | 新区402机房 | 甘肃省高级人民法院“慧审云”云平台和软硬件集成项目 | 2019-09-01 | 2022-09-01 | 高法云平台 | 于振业 | 高法项目（高法机房） | 物理服务器 | 华为 | 新区402机房 | 甘肃省高级人民法院“慧审云”云平台和软硬件集成项目 | 2019-09-01 | 2022-09-01 | 高法云平台 | 于振业 | 高法项目（高法机房） | 物理服务器 | 华为 | 新区402机房 | 甘肃省高级人民法院“慧审云”云平台和软硬件集成项目 | 2019-09-01 | 2022-09-01 | 高法云平台 | 于振业 | 高法项目（高法机房） | 物理服务器 | 华为 | 新区402机房 | 甘肃省高级人民法院“慧审云”云平台和软硬件集成项目 | 2019-09-01 | 2022-09-01 | 高法云平台 | 于振业 | 高法项目（高法机房） | 物理服务器 | 华为 | 新区402机房 | 甘肃省高级人民法院“慧审云”云平台和软硬件集成项目 | 2019-09-01 | 2022-09-01 | 高法云平台 | 于振业 | 高法项目（高法机房） | 物理服务器 | 华为 | 新区402机房 | 甘肃省高级人民法院“慧审云”云平台和软硬件集成项目 | 2019-09-01 | 2022-09-01 | 高法云平台 | 于振业 | 高法项目（高法机房） | 物理服务器 | 华为 | 新区402机房 | 甘肃省高级人民法院“慧审云”云平台和软硬件集成项目 | 2019-09-01 | 2022-09-01 | 高法云平台 | 于振业 | 高法项目（高法机房） | 物理服务器 | 华为 | 新区402机房 | 甘肃省高级人民法院“慧审云”云平台和软硬件集成项目 | 2019-09-01 | 2022-09-01 | 高法云平台 | 于振业 | 高法项目（高法机房） | 物理服务器 | 华为 | 新区402机房 | 甘肃省高级人民法院“慧审云”云平台和软硬件集成项目 | 2019-09-01 | 2022-09-01 | 高法云平台 | 于振业 | 高法项目（高法机房） | 物理服务器 | 华为 | 新区402机房 | 甘肃省高级人民法院“慧审云”云平台和软硬件集成项目 | 2019-09-01 | 2022-09-01 | 高法云平台 | 于振业 | 高法项目（高法机房） | 物理服务器 | 华为 | 新区402机房 | 甘肃省高级人民法院“慧审云”云平台和软硬件集成项目 | 2019-09-01 | 2022-09-01 | 高法云平台 | 于振业 | 高法项目（高法机房） | 物理服务器 | 华为 | 新区402机房 | 甘肃省高级人民法院“慧审云”云平台和软硬件集成项目 | 2019-09-01 | 2022-09-01 | 高法云平台 | 于振业 | 高法项目（高法机房） | 物理服务器 | 华为 | 新区402机房 | 甘肃省高级人民法院“慧审云”云平台和软硬件集成项目 | 2019-09-01 | 2022-09-01 | 高法云平台 | 于振业 | 高法项目（高法机房） | 物理服务器 | 华为 | 新区402机房 | 甘肃省高级人民法院“慧审云”云平台和软硬件集成项目 | 2019-09-01 | 2022-09-01 | 高法云平台 | 于振业 | 高法项目（高法机房） | 物理服务器 | 华为 | 新区402机房 | 甘肃省高级人民法院“慧审云”云平台和软硬件集成项目 | 2019-09-01 | 2022-09-01 | 高法云平台 | 于振业 | 高法项目（高法机房） | 物理服务器 | 华为 | 新区402机房 | 甘肃省高级人民法院“慧审云”云平台和软硬件集成项目 | 2019-09-01 | 2022-09-01 | 高法云平台 | 于振业 | 高法项目（高法机房） | 物理服务器 | 华为 | 新区402机房 | 甘肃省高级人民法院“慧审云”云平台和软硬件集成项目 | 2019-09-01 | 2022-09-01 | 高法云平台 | 于振业 | 高法项目（高法机房） | 物理服务器 | 华为 | 新区402机房 | 甘肃省高级人民法院“慧审云”云平台和软硬件集成项目 | 2019-09-01 | 2022-09-01 | 高法云平台 | 于振业 | 高法项目（高法机房） | 物理服务器 | 华为 | 新区402机房 | 甘肃省高级人民法院“慧审云”云平台和软硬件集成项目 | 2019-09-01 | 2022-09-01 | 高法云平台 | 于振业 | 高法项目（高法机房） | 物理服务器 | 华为 | 新区402机房 | 甘肃省高级人民法院“慧审云”云平台和软硬件集成项目 | 2019-09-01 | 2022-09-01 | 高法云平台 | 于振业 | 高法项目（高法机房） | 物理服务器 | 华为 | 新区402机房 | 甘肃省高级人民法院“慧审云”云平台和软硬件集成项目 | 2019-09-01 | 2022-09-01 | 高法云平台 | 于振业 | 高法项目（高法机房） | 物理服务器 | 华为 | 新区402机房 | 甘肃省高级人民法院“慧审云”云平台和软硬件集成项目 | 2019-09-01 | 2022-09-01 | 高法云平台 | 于振业 | 高法项目（高法机房） | 物理服务器 | 华为 | 新区402机房 | 甘肃省高级人民法院“慧审云”云平台和软硬件集成项目 | 2019-09-01 | 2022-09-01 | 高法云平台 | 于振业 | 高法项目（高法机房） | 物理服务器 | 华为 | 新区402机房 | 甘肃省高级人民法院“慧审云”云平台和软硬件集成项目 | 2019-09-01 | 2022-09-01 | 高法云平台 | 于振业 | 高法项目（高法机房） | 物理服务器 | 华为 | 新区402机房 | 甘肃省高级人民法院“慧审云”云平台和软硬件集成项目 | 2019-09-01 | 2022-09-01 | 高法云平台 | 于振业 | 高法项目（高法机房） | 物理服务器 | 华为 | 新区402机房 | 甘肃省高级人民法院“慧审云”云平台和软硬件集成项目 | 2019-09-01 | 2022-09-01 | 高法云平台 | 于振业 | 高法项目（高法机房） | 物理服务器 | 华为 | 新区402机房 | 甘肃省高级人民法院“慧审云”云平台和软硬件集成项目 | 2019-09-01 | 2022-09-01 | 高法云平台 | 于振业 | 高法项目（高法机房） | 物理服务器 | 华为 | 新区402机房 | 甘肃省高级人民法院“慧审云”云平台和软硬件集成项目 | 2019-09-01 | 2022-09-01 | 高法云平台 | 于振业 | 高法项目（高法机房） | 物理服务器 | 华为 | 新区402机房 | 甘肃省高级人民法院“慧审云”云平台和软硬件集成项目 | 2019-09-01 | 2022-09-01 | 高法云平台 | 于振业 | 高法项目（高法机房） | 物理服务器 | 华为 | 新区402机房 | 甘肃省高级人民法院“慧审云”云平台和软硬件集成项目 | 2019-09-01 | 2022-09-01 | 高法云平台 | 于振业 | 高法项目（高法机房） | 物理服务器 | 华为 | 新区402机房 | 甘肃省高级人民法院“慧审云”云平台和软硬件集成项目 | 2019-09-01 | 2022-09-01 | 高法云平台 | 于振业 | 高法项目（高法机房） | 物理服务器 | 华为 | 新区402机房 | 甘肃省高级人民法院“慧审云”云平台和软硬件集成项目 | 2019-09-01 | 2022-09-01 | 高法云平台 | 于振业 | 高法项目（高法机房） | 物理服务器 | 华为 | 新区402机房 | 甘肃省高级人民法院“慧审云”云平台和软硬件集成项目 | 2019-09-01 | 2022-09-01 | 高法云平台 | 于振业 | 高法项目（高法机房） | 物理服务器 | 华为 | 新区402机房 | 甘肃省高级人民法院“慧审云”云平台和软硬件集成项目 | 2019-09-01 | 2022-09-01 | 高法云平台 | 于振业 | 高法项目（高法机房） | 物理服务器 | 华为 | 新区402机房 | 甘肃省高级人民法院“慧审云”云平台和软硬件集成项目 | 2019-09-01 | 2022-09-01 | 高法云平台 | 于振业 | 高法项目（高法机房） | 物理服务器 | 华为 | 新区402机房 | 甘肃省高级人民法院“慧审云”云平台和软硬件集成项目 | 2019-09-01 | 2022-09-01 | 高法云平台 | 于振业 | 高法项目（高法机房） | 物理服务器 | 华为 | 新区402机房 | 甘肃省高级人民法院“慧审云”云平台和软硬件集成项目 | 2019-09-01 | 2022-09-01 | 高法云平台 | 于振业 | 高法项目（高法机房） | 物理服务器 | 华为 | 新区402机房 | 甘肃省高级人民法院“慧审云”云平台和软硬件集成项目 | 2019-09-01 | 2022-09-01 | 高法云平台 | 于振业 | 高法项目（高法机房） | 物理服务器 | 华为 | 新区402机房 | 甘肃省高级人民法院“慧审云”云平台和软硬件集成项目 | 2019-09-01 | 2022-09-01 | 高法云平台 | 于振业 | 高法项目（高法机房） | 物理服务器 | 华为 | 新区402机房 | 甘肃省高级人民法院“慧审云”云平台和软硬件集成项目 | 2019-09-01 | 2022-09-01 | 高法云平台 | 于振业 | 高法项目（高法机房） | 物理服务器 | 华为 | 新区402机房 | 甘肃省高级人民法院“慧审云”云平台和软硬件集成项目 | 2019-09-01 | 2022-09-01 | 高法云平台 | 于振业 | 高法项目（高法机房） | 物理服务器 | 华为 | 新区402机房 | 甘肃省高级人民法院“慧审云”云平台和软硬件集成项目 | 2019-09-01 | 2022-09-01 | 高法云平台 | 于振业 | 高法项目（高法机房） | 物理服务器 | 华为 | 新区402机房 | 甘肃省高级人民法院“慧审云”云平台和软硬件集成项目 | 2019-09-01 | 2022-09-01 | 高法云平台 | 于振业 | 高法项目（高法机房） | 物理服务器 | 华为 | 新区402机房 | 甘肃省高级人民法院“慧审云”云平台和软硬件集成项目 | 2019-09-01 | 2022-09-01 | 高法云平台 | 于振业 | 高法项目（高法机房） | 物理服务器 | 华为 | 新区402机房 | 甘肃省高级人民法院“慧审云”云平台和软硬件集成项目 | 2019-09-01 | 2022-09-01 | 高法云平台 | 于振业 | 高法项目（高法机房） | 物理服务器 | 华为 | 新区402机房 | 甘肃省高级人民法院“慧审云”云平台和软硬件集成项目 | 2019-09-01 | 2022-09-01 | 高法云平台 | 于振业 | 高法项目（高法机房） | 物理服务器 | 华为 | 新区402机房 | 甘肃省高级人民法院“慧审云”云平台和软硬件集成项目 | 2019-09-01 | 2022-09-01 | 高法云平台 | 于振业 | 高法项目（高法机房） | 物理服务器 | 华为 | 新区402机房 | 甘肃省高级人民法院“慧审云”云平台和软硬件集成项目 | 2019-09-01 | 2022-09-01 | 高法云平台 | 于振业 | 高法项目（高法机房） | 物理服务器 | 华为 | 新区402机房 | 甘肃省高级人民法院“慧审云”云平台和软硬件集成项目 | 2019-09-01 | 2022-09-01 | 高法云平台 | 于振业 | 高法项目（高法机房） | 物理服务器 | 华为 | 新区402机房 | 甘肃省高级人民法院“慧审云”云平台和软硬件集成项目 | 2019-09-01 | 2022-09-01 | 高法云平台 | 于振业 | 高法项目（高法机房） | 物理服务器 | 华为 | 新区402机房 | 甘肃省高级人民法院“慧审云”云平台和软硬件集成项目 | 2019-09-01 | 2022-09-01 | 高法云平台 | 于振业 | 高法项目（高法机房） | 物理服务器 | 华为 | 新区402机房 | 甘肃省高级人民法院“慧审云”云平台和软硬件集成项目 | 2019-09-01 | 2022-09-01 | 高法云平台 | 于振业 | 高法项目（高法机房） | 物理服务器 | 华为 | 新区402机房 | 甘肃省高级人民法院“慧审云”云平台和软硬件集成项目 | 2019-09-01 | 2022-09-01 | 高法云平台 | 于振业 | 高法项目（高法机房） | 物理服务器 | 华为 | 新区402机房 | 甘肃省高级人民法院“慧审云”云平台和软硬件集成项目 | 2019-09-01 | 2022-09-01 | 高法云平台 | 于振业 | 高法项目（高法机房） | 物理服务器 | 华为 | 新区402机房 | 甘肃省高级人民法院“慧审云”云平台和软硬件集成项目 | 2019-09-01 | 2022-09-01 | 高法云平台 | 于振业 | 高法项目（高法机房） | 物理服务器 | 华为 | 新区402机房 | 甘肃省高级人民法院“慧审云”云平台和软硬件集成项目 | 2019-09-01 | 2022-09-01 | 高法云平台 | 于振业 | 高法项目（高法机房） | 物理服务器 | 华为 | 新区402机房 | 甘肃省高级人民法院“慧审云”云平台和软硬件集成项目 | 2019-09-01 | 2022-09-01 | 高法云平台 | 于振业 | 高法项目（高法机房） | 物理服务器 | 华为 | 新区402机房 | 甘肃省高级人民法院“慧审云”云平台和软硬件集成项目 | 2019-09-01 | 2022-09-01 | 高法云平台 | 于振业 | 高法项目（高法机房） | 物理服务器 | 华为 | 新区402机房 | 甘肃省高级人民法院“慧审云”云平台和软硬件集成项目 | 2019-09-01 | 2022-09-01 | 高法云平台 | 于振业 | 高法项目（高法机房） | 物理服务器 | 华为 | 新区402机房 | 甘肃省高级人民法院“慧审云”云平台和软硬件集成项目 | 2019-09-01 | 2022-09-01 | 高法云平台 | 于振业 | 高法项目（高法机房） | 物理服务器 | 华为 | 新区402机房 | 甘肃省高级人民法院“慧审云”云平台和软硬件集成项目 | 2019-09-01 | 2022-09-01 | 高法云平台 | 于振业 | 高法项目（高法机房） | 物理服务器 | 华为 | 新区402机房 | 甘肃省高级人民法院“慧审云”云平台和软硬件集成项目 | 2019-09-01 | 2022-09-01 | 高法云平台 | 于振业 | 高法项目（高法机房） | 物理服务器 | 华为 | 新区402机房 | 甘肃省高级人民法院“慧审云”云平台和软硬件集成项目 | 2019-09-01 | 2022-09-01 | 高法云平台 | 于振业 | 高法项目（高法机房） | 物理服务器 | 华为 | 新区402机房 | 甘肃省高级人民法院“慧审云”云平台和软硬件集成项目 | 2019-09-01 | 2022-09-01 | 高法云平台 | 于振业 | 高法项目（高法机房） | 物理服务器 | 华为 | 新区402机房 | 甘肃省高级人民法院“慧审云”云平台和软硬件集成项目 | 2019-09-01 | 2022-09-01 | 高法云平台 | 于振业 | 高法项目（高法机房） | 物理服务器 | 华为 | 新区402机房 | 甘肃省高级人民法院“慧审云”云平台和软硬件集成项目 | 2019-09-01 | 2022-09-01 | 高法云平台 | 于振业 | 高法项目（高法机房） | 物理服务器 | 华为 | 新区402机房 | 甘肃省高级人民法院“慧审云”云平台和软硬件集成项目 | 2019-09-01 | 2022-09-01 | 高法云平台 | 于振业 | 高法项目（高法机房） | 物理服务器 | 华为 | 新区402机房 | 甘肃省高级人民法院“慧审云”云平台和软硬件集成项目 | 2019-09-01 | 2022-09-01 | 高法云平台 | 于振业 | 高法项目（高法机房） | 物理服务器 | 华为 | 新区402机房 | 甘肃省高级人民法院“慧审云”云平台和软硬件集成项目 | 2019-09-01 | 2022-09-01 | 高法云平台 | 于振业 | 高法项目（高法机房） | 物理服务器 | 华为 | 新区402机房 | 甘肃省高级人民法院“慧审云”云平台和软硬件集成项目 | 2019-09-01 | 2022-09-01 | 高法云平台 | 于振业 | 高法项目（高法机房） | 物理服务器 | 华为 | 新区402机房 | 甘肃省高级人民法院“慧审云”云平台和软硬件集成项目 | 2019-09-01 | 2022-09-01 | 高法云平台 | 于振业 | 高法项目（高法机房） | 物理服务器 | 华为 | 新区402机房 | 甘肃省高级人民法院“慧审云”云平台和软硬件集成项目 | 2019-09-01 | 2022-09-01 | 高法云平台 | 于振业 | 高法项目（高法机房） | 物理服务器 | 华为 | 新区402机房 | 甘肃省高级人民法院“慧审云”云平台和软硬件集成项目 | 2019-09-01 | 2022-09-01 | 高法云平台 | 于振业 | 高法项目（高法机房） | 物理服务器 | 华为 | 新区402机房 | 甘肃省高级人民法院“慧审云”云平台和软硬件集成项目 | 2019-09-01 | 2022-09-01 | 高法云平台 | 于振业 | 高法项目（高法机房） | 物理服务器 | 华为 | 新区402机房 | 甘肃省高级人民法院“慧审云”云平台和软硬件集成项目 | 2019-09-01 | 2022-09-01 | 高法云平台 | 于振业 | 高法项目（高法机房） | 物理服务器 | 华为 | 新区402机房 | 甘肃省高级人民法院“慧审云”云平台和软硬件集成项目 | 2019-09-01 | 2022-09-01 | 高法云平台 | 于振业 | 高法项目（高法机房） | 物理服务器 | 华为 | 新区402机房 | 甘肃省高级人民法院“慧审云”云平台和软硬件集成项目 | 2019-09-01 | 2022-09-01 | 高法云平台 | 于振业 | 高法项目（高法机房） | 物理服务器 | 华为 | 新区402机房 | 甘肃省高级人民法院“慧审云”云平台和软硬件集成项目 | 2019-09-01 | 2022-09-01 | 高法云平台 | 于振业 | 高法项目（高法机房） | 物理服务器 | 华为 | 新区402机房 | 甘肃省高级人民法院“慧审云”云平台和软硬件集成项目 | 2019-09-01 | 2022-09-01 | 高法云平台 | 于振业 | 高法项目（高法机房） | 物理服务器 | 华为 | 新区402机房 | 甘肃省高级人民法院“慧审云”云平台和软硬件集成项目 | 2019-09-01 | 2022-09-01 | 高法云平台 | 于振业 | 高法项目（高法机房） | 物理服务器 | 华为 | 新区402机房 | 甘肃省高级人民法院“慧审云”云平台和软硬件集成项目 | 2019-09-01 | 2022-09-01 | 高法云平台 | 于振业 | 高法项目（高法机房） | 物理服务器 | 华为 | 新区402机房 | 甘肃省高级人民法院“慧审云”云平台和软硬件集成项目 | 2019-09-01 | 2022-09-01 | 高法云平台 | 于振业 | 高法项目（高法机房） | 物理服务器 | 华为 | 新区402机房 | 甘肃省高级人民法院“慧审云”云平台和软硬件集成项目 | 2019-09-01 | 2022-09-01 | 高法云平台 | 于振业 | 高法项目（高法机房） | 物理服务器 | 华为 | 新区402机房 | 甘肃省高级人民法院“慧审云”云平台和软硬件集成项目 | 2019-09-01 | 2022-09-01 | 高法云平台 | 于振业 | 高法项目（高法机房） | 物理服务器 | 华为 | 新区402机房 | 甘肃省高级人民法院“慧审云”云平台和软硬件集成项目 | 2019-09-01 | 2022-09-01 | 高法云平台 | 于振业 | 高法项目（高法机房） | 物理服务器 | 华为 | 新区402机房 | 甘肃省高级人民法院“慧审云”云平台和软硬件集成项目 | 2019-09-01 | 2022-09-01 | 高法云平台 | 于振业 | 高法项目（高法机房） | 物理服务器 | 华为 | 新区402机房 | 甘肃省高级人民法院“慧审云”云平台和软硬件集成项目 | 2019-09-01 | 2022-09-01 | 高法云平台 | 于振业 | 高法项目（高法机房） | 物理服务器 | 华为 | 新区402机房 | 甘肃省高级人民法院“慧审云”云平台和软硬件集成项目 | 2019-09-01 | 2022-09-01 | 高法云平台 | 于振业 | 高法项目（高法机房） | 物理服务器 | 华为 | 新区402机房 | 甘肃省高级人民法院“慧审云”云平台和软硬件集成项目 | 2019-09-01 | 2022-09-01 | 高法云平台 | 于振业 | 高法项目（高法机房） | 物理服务器 | 华为 | 新区402机房 | 甘肃省高级人民法院“慧审云”云平台和软硬件集成项目 | 2019-09-01 | 2022-09-01 | 高法云平台 | 于振业 | 高法项目（高法机房） | 物理服务器 | 华为 | 新区402机房 | 甘肃省高级人民法院“慧审云”云平台和软硬件集成项目 | 2019-09-01 | 2022-09-01 | 高法云平台 | 于振业 | 高法项目（高法机房） | 物理服务器 | 华为 | 新区402机房 | 甘肃省高级人民法院“慧审云”云平台和软硬件集成项目 | 2019-09-01 | 2022-09-01 | 高法云平台 | 于振业 | 高法项目（高法机房） | 物理服务器 | 华为 | 新区402机房 | 甘肃省高级人民法院“慧审云”云平台和软硬件集成项目 | 2019-09-01 | 2022-09-01 | 高法云平台 | 于振业 | 高法项目（高法机房） | 物理服务器 | 华为 | 新区402机房 | 甘肃省高级人民法院“慧审云”云平台和软硬件集成项目 | 2019-09-01 | 2022-09-01 | 高法云平台 | 于振业 | 高法项目（高法机房） | 物理服务器 | 华为 | 新区402机房 | 甘肃省高级人民法院“慧审云”云平台和软硬件集成项目 | 2019-09-01 | 2022-09-01 | 高法云平台 | 于振业 | 高法项目（高法机房） | 物理服务器 | 华为 | 新区402机房 | 甘肃省高级人民法院“慧审云”云平台和软硬件集成项目 | 2019-09-01 | 2022-09-01 | 高法云平台 | 于振业 | 高法项目（高法机房） | 物理服务器 | 华为 | 新区402机房 | 甘肃省高级人民法院“慧审云”云平台和软硬件集成项目 | 2019-09-01 | 2022-09-01 | 高法云平台 | 于振业 | 高法项目（高法机房） | 物理服务器 | 华为 | 新区402机房 | 甘肃省高级人民法院“慧审云”云平台和软硬件集成项目 | 2019-09-01 | 2022-09-01 | 高法云平台 | 于振业 | 高法项目（高法机房） | 物理服务器 | 华为 | 新区402机房 | 甘肃省高级人民法院“慧审云”云平台和软硬件集成项目 | 2019-09-01 | 2022-09-01 | 高法云平台 | 于振业 | 高法项目（高法机房） | 物理服务器 | 华为 | 新区402机房 | 甘肃省高级人民法院“慧审云”云平台和软硬件集成项目 | 2019-09-01 | 2022-09-01 | 高法云平台 | 于振业 | 高法项目（高法机房） | 物理服务器 | 华为 | 新区402机房 | 甘肃省高级人民法院“慧审云”云平台和软硬件集成项目 | 2019-09-01 | 2022-09-01 | 高法云平台 | 于振业 | 高法项目（高法机房） | 物理服务器 | 华为 | 新区402机房 | 甘肃省高级人民法院“慧审云”云平台和软硬件集成项目 | 2019-09-01 | 2022-09-01 | 高法云平台 | 于振业 | 高法项目（高法机房） | 物理服务器 | 华为 | 新区402机房 | 甘肃省高级人民法院“慧审云”云平台和软硬件集成项目 | 2019-09-01 | 2022-09-01 | 高法云平台 | 于振业 | 高法项目（高法机房） | 物理服务器 | 华为 | 新区402机房 | 甘肃省高级人民法院“慧审云”云平台和软硬件集成项目 | 2019-09-01 | 2022-09-01 | 高法云平台 | 于振业 | 高法项目（高法机房） | 物理服务器 | 华为 | 新区402机房 | 甘肃省高级人民法院“慧审云”云平台和软硬件集成项目 | 2019-09-01 | 2022-09-01 | 高法云平台 | 于振业 | 高法项目（高法机房） | 物理服务器 | 华为 | 新区402机房 | 甘肃省高级人民法院“慧审云”云平台和软硬件集成项目 | 2019-09-01 | 2022-09-01 | 高法云平台 | 于振业 | 高法项目（高法机房） | 物理服务器 | 华为 | 新区402机房 | 甘肃省高级人民法院“慧审云”云平台和软硬件集成项目 | 2019-09-01 | 2022-09-01 | 高法云平台 | 于振业 | 高法项目（高法机房） | 物理服务器 | 华为 | 新区402机房 | 甘肃省高级人民法院“慧审云”云平台和软硬件集成项目 | 2019-09-01 | 2022-09-01 | 高法云平台 | 于振业 | 高法项目（高法机房） | 物理服务器 | 华为 | 新区402机房 | 甘肃省高级人民法院“慧审云”云平台和软硬件集成项目 | 2019-09-01 | 2022-09-01 | 高法云平台 | 于振业 | 高法项目（高法机房） | 物理服务器 | 华为 | 新区402机房 | 甘肃省高级人民法院“慧审云”云平台和软硬件集成项目 | 2019-09-01 | 2022-09-01 | 高法云平台 | 于振业 | 高法项目（高法机房） | 物理服务器 | 华为 | 新区402机房 | 甘肃省高级人民法院“慧审云”云平台和软硬件集成项目 | 2019-09-01 | 2022-09-01 | 高法云平台 | 于振业 | 高法项目（高法机房） | 物理服务器 | 华为 | 新区402机房 | 甘肃省高级人民法院“慧审云”云平台和软硬件集成项目 | 2019-09-01 | 2022-09-01 | 高法云平台 | 于振业 | 高法项目（高法机房） | 物理服务器 | 华为 | 新区402机房 | 甘肃省高级人民法院“慧审云”云平台和软硬件集成项目 | 2019-09-01 | 2022-09-01 | 高法云平台 | 于振业 | 高法项目（高法机房） | 物理服务器 | 华为 | 新区402机房 | 甘肃省高级人民法院“慧审云”云平台和软硬件集成项目 | 2019-09-01 | 2022-09-01 | 高法云平台 | 于振业 | 高法项目（高法机房） | 物理服务器 | 华为 | 新区402机房 | 甘肃省高级人民法院“慧审云”云平台和软硬件集成项目 | 2019-09-01 | 2022-09-01 | 高法云平台 | 于振业 | 高法项目（高法机房） | 物理服务器 | 华为 | 新区402机房 | 甘肃省高级人民法院“慧审云”云平台和软硬件集成项目 | 2019-09-01 | 2022-09-01 | 高法云平台 | 于振业 | 高法项目（高法机房） | 物理服务器 | 华为 | 新区402机房 | 甘肃省高级人民法院“慧审云”云平台和软硬件集成项目 | 2019-09-01 | 2022-09-01 | 高法云平台 | 于振业 | 高法项目（高法机房） | 物理服务器 | 华为 | 新区402机房 | 甘肃省高级人民法院“慧审云”云平台和软硬件集成项目 | 2019-09-01 | 2022-09-01 | 高法云平台 | 于振业 | 高法项目（高法机房） | 物理服务器 | 华为 | 新区402机房 | 甘肃省高级人民法院“慧审云”云平台和软硬件集成项目 | 2019-09-01 | 2022-09-01 | 高法云平台 | 于振业 | 高法项目（高法机房） | 物理服务器 | 华为 | 新区402机房 | 甘肃省高级人民法院“慧审云”云平台和软硬件集成项目 | 2019-09-01 | 2022-09-01 | 高法云平台 | 于振业 | 高法项目（高法机房） | 物理服务器 | 华为 | 新区402机房 | 甘肃省高级人民法院“慧审云”云平台和软硬件集成项目 | 2019-09-01 | 2022-09-01 | 高法云平台 | 于振业 | 高法项目（高法机房） | 物理服务器 | 华为 | 新区402机房 | 甘肃省高级人民法院“慧审云”云平台和软硬件集成项目 | 2019-09-01 | 2022-09-01 | 高法云平台 | 于振业 | 高法项目（高法机房） | 物理服务器 | 华为 | 新区402机房 | 甘肃省高级人民法院“慧审云”云平台和软硬件集成项目 | 2019-09-01 | 2022-09-01 | 高法云平台 | 于振业 | 高法项目（高法机房） | 物理服务器 | 华为 | 新区402机房 | 甘肃省高级人民法院“慧审云”云平台和软硬件集成项目 | 2019-09-01 | 2022-09-01 | 高法云平台 | 于振业 | 高法项目（高法机房） | 物理服务器 | 华为 | 新区402机房 | 甘肃省高级人民法院“慧审云”云平台和软硬件集成项目 | 2019-09-01 | 2022-09-01 | 高法云平台 | 于振业 | 高法项目（高法机房） | 物理服务器 | 华为 | 新区402机房 | 甘肃省高级人民法院“慧审云”云平台和软硬件集成项目 | 2019-09-01 | 2022-09-01 | 高法云平台 | 于振业 | 高法项目（高法机房） | 物理服务器 | 华为 | 新区402机房 | 甘肃省高级人民法院“慧审云”云平台和软硬件集成项目 | 2019-09-01 | 2022-09-01 | 高法云平台 | 于振业 | 高法项目（高法机房） | 物理服务器 | 华为 | 新区402机房 | 甘肃省高级人民法院“慧审云”云平台和软硬件集成项目 | 2019-09-01 | 2022-09-01 | 高法云平台 | 于振业 | 高法项目（高法机房） | 物理服务器 | 华为 | 新区402机房 | 甘肃省高级人民法院“慧审云”云平台和软硬件集成项目 | 2019-09-01 | 2022-09-01 | 高法云平台 | 于振业 | 高法项目（高法机房） | 物理服务器 | 华为 | 新区402机房 | 甘肃省高级人民法院“慧审云”云平台和软硬件集成项目 | 2019-09-01 | 2022-09-01 | 高法云平台 | 于振业 | 高法项目（高法机房） | 物理服务器 | 华为 | 新区402机房 | 甘肃省高级人民法院“慧审云”云平台和软硬件集成项目 | 2019-09-01 | 2022-09-01 | 高法云平台 | 于振业 | 高法项目（高法机房） | 物理服务器 | 华为 | 新区402机房 | 甘肃省高级人民法院“慧审云”云平台和软硬件集成项目 | 2019-09-01 | 2022-09-01 | 高法云平台 | 于振业 | 高法项目（高法机房） | 物理服务器 | 华为 | 新区402机房 | 甘肃省高级人民法院“慧审云”云平台和软硬件集成项目 | 2019-09-01 | 2022-09-01 | 高法云平台 | 于振业 | 高法项目（高法机房） | 物理服务器 | 华为 | 新区402机房 | 甘肃省高级人民法院“慧审云”云平台和软硬件集成项目 | 2019-09-01 | 2022-09-01 | 高法云平台 | 于振业 | 高法项目（高法机房） | 物理服务器 | 华为 | 新区402机房 | 甘肃省高级人民法院“慧审云”云平台和软硬件集成项目 | 2019-09-01 | 2022-09-01 | 高法云平台 | 于振业 | 高法项目（高法机房） | 物理服务器 | 华为 | 新区402机房 | 甘肃省高级人民法院“慧审云”云平台和软硬件集成项目 | 2019-09-01 | 2022-09-01 | 高法云平台 | 于振业 | 高法项目（高法机房） | 物理服务器 | 华为 | 新区402机房 | 甘肃省高级人民法院“慧审云”云平台和软硬件集成项目 | 2019-09-01 | 2022-09-01 | 高法云平台 | 于振业 | 高法项目（高法机房） | 物理服务器 | 华为 | 新区402机房 | 甘肃省高级人民法院“慧审云”云平台和软硬件集成项目 | 2019-09-01 | 2022-09-01 | 高法云平台 | 于振业 | 高法项目（高法机房） | 物理服务器 | 华为 | 新区402机房 | 甘肃省高级人民法院“慧审云”云平台和软硬件集成项目 | 2019-09-01 | 2022-09-01 | 高法云平台 | 于振业 | 高法项目（高法机房） | 物理服务器 | 华为 | 新区402机房 | 甘肃省高级人民法院“慧审云”云平台和软硬件集成项目 | 2019-09-01 | 2022-09-01 | 高法云平台 | 于振业 | 高法项目（高法机房） | 物理服务器 | 华为 | 新区402机房 | 甘肃省高级人民法院“慧审云”云平台和软硬件集成项目 | 2019-09-01 | 2022-09-01 | 高法云平台 | 于振业 | 高法项目（高法机房） | 物理服务器 | 华为 | 新区402机房 | 甘肃省高级人民法院“慧审云”云平台和软硬件集成项目 | 2019-09-01 | 2022-09-01 | 高法云平台 | 于振业 | 高法项目（高法机房） | 物理服务器 | 华为 | 新区402机房 | 甘肃省高级人民法院“慧审云”云平台和软硬件集成项目 | 2019-09-01 | 2022-09-01 | 高法云平台 | 于振业 | 高法项目（高法机房） | 物理服务器 | 华为 | 新区402机房 | 甘肃省高级人民法院“慧审云”云平台和软硬件集成项目 | 2019-09-01 | 2022-09-01 | 高法云平台 | 于振业 | 高法项目（高法机房） | 物理服务器 | 华为 | 新区402机房 | 甘肃省高级人民法院“慧审云”云平台和软硬件集成项目 | 2019-09-01 | 2022-09-01 | 高法云平台 | 于振业 | 高法项目（高法机房） | 物理服务器 | 华为 | 新区402机房 | 甘肃省高级人民法院“慧审云”云平台和软硬件集成项目 | 2019-09-01 | 2022-09-01 | 高法云平台 | 于振业 | 高法项目（高法机房） | 物理服务器 | 华为 | 新区402机房 | 甘肃省高级人民法院“慧审云”云平台和软硬件集成项目 | 2019-09-01 | 2022-09-01 | 高法云平台 | 于振业 | 高法项目（高法机房） | 物理服务器 | 华为 | 新区402机房 | 甘肃省高级人民法院“慧审云”云平台和软硬件集成项目 | 2019-09-01 | 2022-09-01 | 高法云平台 | 于振业 | 高法项目（高法机房） | 物理服务器 | 华为 | 新区402机房 | 甘肃省高级人民法院“慧审云”云平台和软硬件集成项目 | 2019-09-01 | 2022-09-01 | 高法云平台 | 于振业 | 高法项目（高法机房） | 物理服务器 | 华为 | 新区402机房 | 甘肃省高级人民法院“慧审云”云平台和软硬件集成项目 | 2019-09-01 | 2022-09-01 | 高法云平台 | 于振业 | 高法项目（高法机房） | 物理服务器 | 华为 | 新区402机房 | 甘肃省高级人民法院“慧审云”云平台和软硬件集成项目 | 2019-09-01 | 2022-09-01 | 高法云平台 | 于振业 | 高法项目（高法机房） | 物理服务器 | 华为 | 新区402机房 | 甘肃省高级人民法院“慧审云”云平台和软硬件集成项目 | 2019-09-01 | 2022-09-01 | 高法云平台 | 于振业 | 高法项目（高法机房） | 物理服务器 | 华为 | 新区402机房 | 甘肃省高级人民法院“慧审云”云平台和软硬件集成项目 | 2019-09-01 | 2022-09-01 | 高法云平台 | 于振业 | 高法项目（高法机房） | 物理服务器 | 华为 | 新区402机房 | 甘肃省高级人民法院“慧审云”云平台和软硬件集成项目 | 2019-09-01 | 2022-09-01 | 高法云平台 | 于振业 | 高法项目（高法机房） | 物理服务器 | 华为 | 新区402机房 | 甘肃省高级人民法院“慧审云”云平台和软硬件集成项目 | 2019-09-01 | 2022-09-01 | 高法云平台 | 于振业 | 高法项目（高法机房） | 物理服务器 | 华为 | 新区402机房 | 甘肃省高级人民法院“慧审云”云平台和软硬件集成项目 | 2019-09-01 | 2022-09-01 | 高法云平台 | 于振业 | 高法项目（高法机房） | 物理服务器 | 华为 | 新区402机房 | 甘肃省高级人民法院“慧审云”云平台和软硬件集成项目 | 2019-09-01 | 2022-09-01 | 高法云平台 | 于振业 | 高法项目（高法机房） | 物理服务器 | 华为 | 新区402机房 | 甘肃省高级人民法院“慧审云”云平台和软硬件集成项目 | 2019-09-01 | 2022-09-01 | 高法云平台 | 于振业 | 高法项目（高法机房） | 物理服务器 | 华为 | 新区402机房 | 甘肃省高级人民法院“慧审云”云平台和软硬件集成项目 | 2019-09-01 | 2022-09-01 | 高法云平台 | 于振业 | 高法项目（高法机房） | 物理服务器 | 华为 | 新区402机房 | 甘肃省高级人民法院“慧审云”云平台和软硬件集成项目 | 2019-09-01 | 2022-09-01 | 高法云平台 | 于振业 | 高法项目（高法机房） | 物理服务器 | 华为 | 新区402机房 | 甘肃省高级人民法院“慧审云”云平台和软硬件集成项目 | 2019-09-01 | 2022-09-01 | 高法云平台 | 于振业 | 高法项目（高法机房） | 物理服务器 | 华为 | 新区402机房 | 甘肃省高级人民法院“慧审云”云平台和软硬件集成项目 | 2019-09-01 | 2022-09-01 | 高法云平台 | 于振业 | 高法项目（高法机房） | 物理服务器 | 华为 | 新区402机房 | 甘肃省高级人民法院“慧审云”云平台和软硬件集成项目 | 2019-09-01 | 2022-09-01 | 高法云平台 | 于振业 | 高法项目（高法机房） | 物理服务器 | 华为 | 新区402机房 | 甘肃省高级人民法院“慧审云”云平台和软硬件集成项目 | 2019-09-01 | 2022-09-01 | 高法云平台 | 于振业 | 高法项目（高法机房） | 物理服务器 | 华为 | 新区402机房 | 甘肃省高级人民法院“慧审云”云平台和软硬件集成项目 | 2019-09-01 | 2022-09-01 | 高法云平台 | 于振业 | 高法项目（高法机房） | 物理服务器 | 华为 | 新区402机房 | 甘肃省高级人民法院“慧审云”云平台和软硬件集成项目 | 2019-09-01 | 2022-09-01 | 高法云平台 | 于振业 | 高法项目（高法机房） | 物理服务器 | 华为 | 新区402机房 | 甘肃省高级人民法院“慧审云”云平台和软硬件集成项目 | 2019-09-01 | 2022-09-01 | 高法云平台 | 于振业 | 高法项目（高法机房） | 物理服务器 | 华为 | 新区402机房 | 甘肃省高级人民法院“慧审云”云平台和软硬件集成项目 | 2019-09-01 | 2022-09-01 | 高法云平台 | 于振业 | 高法项目（高法机房） | 物理服务器 | 华为 | 新区402机房 | 甘肃省高级人民法院“慧审云”云平台和软硬件集成项目 | 2019-09-01 | 2022-09-01 | 高法云平台 | 于振业 | 高法项目（高法机房） | 物理服务器 | 华为 | 新区402机房 | 甘肃省高级人民法院“慧审云”云平台和软硬件集成项目 | 2019-09-01 | 2022-09-01 | 高法云平台 | 于振业 | 高法项目（高法机房） | 物理服务器 | 华为 | 新区402机房 | 甘肃省高级人民法院“慧审云”云平台和软硬件集成项目 | 2019-09-01 | 2022-09-01 | 高法云平台 | 于振业 | 高法项目（高法机房） | 物理服务器 | 华为 | 新区402机房 | 甘肃省高级人民法院“慧审云”云平台和软硬件集成项目 | 2019-09-01 | 2022-09-01 | 高法云平台 | 于振业 | 高法项目（高法机房） | 物理服务器 | 华为 | 新区402机房 | 甘肃省高级人民法院“慧审云”云平台和软硬件集成项目 | 2019-09-01 | 2022-09-01 | 高法云平台 | 于振业 | 高法项目（高法机房） | 物理服务器 | 华为 | 新区402机房 | 甘肃省高级人民法院“慧审云”云平台和软硬件集成项目 | 2019-09-01 | 2022-09-01 | 高法云平台 | 于振业 | 高法项目（高法机房） | 物理服务器 | 华为 | 新区402机房 | 甘肃省高级人民法院“慧审云”云平台和软硬件集成项目 | 2019-09-01 | 2022-09-01 | 高法云平台 | 于振业 | 高法项目（高法机房） | 物理服务器 | 华为 | 新区402机房 | 甘肃省高级人民法院“慧审云”云平台和软硬件集成项目 | 2019-09-01 | 2022-09-01 | 高法云平台 | 于振业 | 高法项目（高法机房） | 物理服务器 | 华为 | 新区402机房 | 甘肃省高级人民法院“慧审云”云平台和软硬件集成项目 | 2019-09-01 | 2022-09-01 | 高法云平台 | 于振业 | 高法项目（高法机房） | 物理服务器 | 华为 | 新区402机房 | 甘肃省高级人民法院“慧审云”云平台和软硬件集成项目 | 2019-09-01 | 2022-09-01 | 高法云平台 | 于振业 | 高法项目（高法机房） | 物理服务器 | 华为 | 新区402机房 | 甘肃省高级人民法院“慧审云”云平台和软硬件集成项目 | 2019-09-01 | 2022-09-01 | 高法云平台 | 于振业 | 高法项目（高法机房） | 物理服务器 | 华为 | 新区402机房 | 甘肃省高级人民法院“慧审云”云平台和软硬件集成项目 | 2019-09-01 | 2022-09-01 | 高法云平台 | 于振业 | 高法项目（高法机房） | 物理服务器 | 华为 | 新区402机房 | 甘肃省高级人民法院“慧审云”云平台和软硬件集成项目 | 2019-09-01 | 2022-09-01 | 高法云平台 | 于振业 | 高法项目（高法机房） | 物理服务器 | 华为 | 新区402机房 | 甘肃省高级人民法院“慧审云”云平台和软硬件集成项目 | 2019-09-01 | 2022-09-01 | 高法云平台 | 于振业 | 高法项目（高法机房） | 物理服务器 | 华为 | 新区402机房 | 甘肃省高级人民法院“慧审云”云平台和软硬件集成项目 | 2019-09-01 | 2022-09-01 | 高法云平台 | 于振业 | 高法项目（高法机房） | 物理服务器 | 华为 | 新区402机房 | 甘肃省高级人民法院“慧审云”云平台和软硬件集成项目 | 2019-09-01 | 2022-09-01 | 高法云平台 | 于振业 | 高法项目（高法机房） | 物理服务器 | 华为 | 新区402机房 | 甘肃省高级人民法院“慧审云”云平台和软硬件集成项目 | 2019-09-01 | 2022-09-01 | 高法云平台 | 于振业 | 高法项目（高法机房） | 物理服务器 | 华为 | 新区402机房 | 甘肃省高级人民法院“慧审云”云平台和软硬件集成项目 | 2019-09-01 | 2022-09-01 | 高法云平台 | 于振业 | 高法项目（高法机房） | 物理服务器 | 华为 | 新区402机房 | 甘肃省高级人民法院“慧审云”云平台和软硬件集成项目 | 2019-09-01 | 2022-09-01 | 高法云平台 | 于振业 | 高法项目（高法机房） | 物理服务器 | 华为 | 新区402机房 | 甘肃省高级人民法院“慧审云”云平台和软硬件集成项目 | 2019-09-01 | 2022-09-01 | 高法云平台 | 于振业 | 高法项目（高法机房） | 物理服务器 | 华为 | 新区402机房 | 甘肃省高级人民法院“慧审云”云平台和软硬件集成项目 | 2019-09-01 | 2022-09-01 | 高法云平台 | 于振业 | 高法项目（高法机房） | 物理服务器 | 华为 | 新区402机房 | 甘肃省高级人民法院“慧审云”云平台和软硬件集成项目 | 2019-09-01 | 2022-09-01 | 高法云平台 | 于振业 | 高法项目（高法机房） | 物理服务器 | 华为 | 新区402机房 | 甘肃省高级人民法院“慧审云”云平台和软硬件集成项目 | 2019-09-01 | 2022-09-01 | 高法云平台 | 于振业 | 高法项目（高法机房） | 物理服务器 | 华为 | 新区402机房 | 甘肃省高级人民法院“慧审云”云平台和软硬件集成项目 | 2019-09-01 | 2022-09-01 | 高法云平台 | 于振业 | 高法项目（高法机房） | 物理服务器 | 华为 | 新区402机房 | 甘肃省高级人民法院“慧审云”云平台和软硬件集成项目 | 2019-09-01 | 2022-09-01 | 高法云平台 | 于振业 | 高法项目（高法机房） | 物理服务器 | 华为 | 新区402机房 | 甘肃省高级人民法院“慧审云”云平台和软硬件集成项目 | 2019-09-01 | 2022-09-01 | 高法云平台 | 于振业 | 高法项目（高法机房） | 物理服务器 | 华为 | 新区402机房 | 甘肃省高级人民法院“慧审云”云平台和软硬件集成项目 | 2019-09-01 | 2022-09-01 | 高法云平台 | 于振业 | 高法项目（高法机房） | 物理服务器 | 华为 | 新区402机房 | 甘肃省高级人民法院“慧审云”云平台和软硬件集成项目 | 2019-09-01 | 2022-09-01 | 高法云平台 | 于振业 | 高法项目（高法机房） | 物理服务器 | 华为 | 新区402机房 | 甘肃省高级人民法院“慧审云”云平台和软硬件集成项目 | 2019-09-01 | 2022-09-01 | 高法云平台 | 于振业 | 高法项目（高法机房） | 物理服务器 | 华为 | 新区402机房 | 甘肃省高级人民法院“慧审云”云平台和软硬件集成项目 | 2019-09-01 | 2022-09-01 | 高法云平台 | 于振业 | 高法项目（高法机房） | 物理服务器 | 华为 | 新区402机房 | 甘肃省高级人民法院“慧审云”云平台和软硬件集成项目 | 2019-09-01 | 2022-09-01 | 高法云平台 | 于振业 | 高法项目（高法机房） | 物理服务器 | 华为 | 新区402机房 | 甘肃省高级人民法院“慧审云”云平台和软硬件集成项目 | 2019-09-01 | 2022-09-01 | 高法云平台 | 于振业 | 高法项目（高法机房） | 物理服务器 | 华为 | 新区402机房 | 甘肃省高级人民法院“慧审云”云平台和软硬件集成项目 | 2019-09-01 | 2022-09-01 | 高法云平台 | 于振业 | 高法项目（高法机房） | 物理服务器 | 华为 | 新区402机房 | 甘肃省高级人民法院“慧审云”云平台和软硬件集成项目 | 2019-09-01 | 2022-09-01 | 高法云平台 | 于振业 | 高法项目（高法机房） | 物理服务器 | 华为 | 新区402机房 | 甘肃省高级人民法院“慧审云”云平台和软硬件集成项目 | 2019-09-01 | 2022-09-01 | 高法云平台 | 于振业 | 高法项目（高法机房） | 物理服务器 | 华为 | 新区402机房 | 甘肃省高级人民法院“慧审云”云平台和软硬件集成项目 | 2019-09-01 | 2022-09-01 | 高法云平台 | 于振业 | 高法项目（高法机房） | 物理服务器 | 华为 | 新区402机房 | 甘肃省高级人民法院“慧审云”云平台和软硬件集成项目 | 2019-09-01 | 2022-09-01 | 高法云平台 | 于振业 | 高法项目（高法机房） | 物理服务器 | 华为 | 新区402机房 | 甘肃省高级人民法院“慧审云”云平台和软硬件集成项目 | 2019-09-01 | 2022-09-01 | 高法云平台 | 于振业 | 高法项目（高法机房） | 物理服务器 | 华为 | 新区402机房 | 甘肃省高级人民法院“慧审云”云平台和软硬件集成项目 | 2019-09-01 | 2022-09-01 | 高法云平台 | 于振业 | 高法项目（高法机房） | 物理服务器 | 华为 | 新区402机房 | 甘肃省高级人民法院“慧审云”云平台和软硬件集成项目 | 2019-09-01 | 2022-09-01 | 高法云平台 | 于振业 | 高法项目（高法机房） | 物理服务器 | 华为 | 新区402机房 | 甘肃省高级人民法院“慧审云”云平台和软硬件集成项目 | 2019-09-01 | 2022-09-01 | 高法云平台 | 于振业 | 高法项目（高法机房） | 物理服务器 | 华为 | 新区402机房 | 甘肃省高级人民法院“慧审云”云平台和软硬件集成项目 | 2019-09-01 | 2022-09-01 | 高法云平台 | 于振业 | 高法项目（高法机房） | 物理服务器 | 华为 | 新区402机房 | 甘肃省高级人民法院“慧审云”云平台和软硬件集成项目 | 2019-09-01 | 2022-09-01 | 高法云平台 | 于振业 | 高法项目（高法机房） | 物理服务器 | 华为 | 新区402机房 | 甘肃省高级人民法院“慧审云”云平台和软硬件集成项目 | 2019-09-01 | 2022-09-01 | 高法云平台 | 于振业 | 高法项目（高法机房） | 物理服务器 | 华为 | 新区402机房 | 甘肃省高级人民法院“慧审云”云平台和软硬件集成项目 | 2019-09-01 | 2022-09-01 | 高法云平台 | 于振业 | 高法项目（高法机房） | 物理服务器 | 华为 | 新区402机房 | 甘肃省高级人民法院“慧审云”云平台和软硬件集成项目 | 2019-09-01 | 2022-09-01 | 高法云平台 | 于振业 | 高法项目（高法机房） | 物理服务器 | 华为 | 新区402机房 | 甘肃省高级人民法院“慧审云”云平台和软硬件集成项目 | 2019-09-01 | 2022-09-01 | 高法云平台 | 于振业 | 高法项目（高法机房） | 物理服务器 | 华为 | 新区402机房 | 甘肃省高级人民法院“慧审云”云平台和软硬件集成项目 | 2019-09-01 | 2022-09-01 | 高法云平台 | 于振业 | 高法项目（高法机房） | 物理服务器 | 华为 | 新区402机房 | 甘肃省高级人民法院“慧审云”云平台和软硬件集成项目 | 2019-09-01 | 2022-09-01 | 高法云平台 | 于振业 | 高法项目（高法机房） | 物理服务器 | 华为 | 新区402机房 | 甘肃省高级人民法院“慧审云”云平台和软硬件集成项目 | 2019-09-01 | 2022-09-01 | 高法云平台 | 于振业 | 高法项目（高法机房） | 物理服务器 | 华为 | 新区402机房 | 甘肃省高级人民法院“慧审云”云平台和软硬件集成项目 | 2019-09-01 | 2022-09-01 | 高法云平台 | 于振业 | 高法项目（高法机房） | 物理服务器 | 华为 | 新区402机房 | 甘肃省高级人民法院“慧审云”云平台和软硬件集成项目 | 2019-09-01 | 2022-09-01 | 高法云平台 | 于振业 | 高法项目（高法机房） | 物理服务器 | 华为 | 新区402机房 | 甘肃省高级人民法院“慧审云”云平台和软硬件集成项目 | 2019-09-01 | 2022-09-01 | 高法云平台 | 于振业 | 高法项目（高法机房） | 物理服务器 | 华为 | 新区402机房 | 甘肃省高级人民法院“慧审云”云平台和软硬件集成项目 | 2019-09-01 | 2022-09-01 | 高法云平台 | 于振业 | 高法项目（高法机房） | 物理服务器 | 华为 | 新区402机房 | 甘肃省高级人民法院“慧审云”云平台和软硬件集成项目 | 2019-09-01 | 2022-09-01 | 高法云平台 | 于振业 | 高法项目（高法机房） | 物理服务器 | 华为 | 新区402机房 | 甘肃省高级人民法院“慧审云”云平台和软硬件集成项目 | 2019-09-01 | 2022-09-01 | 高法云平台 | 于振业 | 高法项目（高法机房） | 物理服务器 | 华为 | 新区402机房 | 甘肃省高级人民法院“慧审云”云平台和软硬件集成项目 | 2019-09-01 | 2022-09-01 | 高法云平台 | 于振业 | 高法项目（高法机房） | 物理服务器 | 华为 | 新区402机房 | 甘肃省高级人民法院“慧审云”云平台和软硬件集成项目 | 2019-09-01 | 2022-09-01 | 高法云平台 | 于振业 | 高法项目（高法机房） | 物理服务器 | 华为 | 新区402机房 | 甘肃省高级人民法院“慧审云”云平台和软硬件集成项目 | 2019-09-01 | 2022-09-01 | 高法云平台 | 于振业 | 高法项目（高法机房） | 物理服务器 | 华为 | 新区402机房 | 甘肃省高级人民法院“慧审云”云平台和软硬件集成项目 | 2019-09-01 | 2022-09-01 | 高法云平台 | 于振业 | 高法项目（高法机房） | 物理服务器 | 华为 | 新区402机房 | 甘肃省高级人民法院“慧审云”云平台和软硬件集成项目 | 2019-09-01 | 2022-09-01 | 高法云平台 | 于振业 | 高法项目（高法机房） | 物理服务器 | 华为 | 新区402机房 | 甘肃省高级人民法院“慧审云”云平台和软硬件集成项目 | 2019-09-01 | 2022-09-01 | 高法云平台 | 于振业 | 高法项目（高法机房） | 物理服务器 | 华为 | 新区402机房 | 甘肃省高级人民法院“慧审云”云平台和软硬件集成项目 | 2019-09-01 | 2022-09-01 | 高法云平台 | 于振业 | 高法项目（高法机房） | 物理服务器 | 华为 | 新区402机房 | 甘肃省高级人民法院“慧审云”云平台和软硬件集成项目 | 2019-09-01 | 2022-09-01 | 高法云平台 | 于振业 | 高法项目（高法机房） | 物理服务器 | 华为 | 新区402机房 | 甘肃省高级人民法院“慧审云”云平台和软硬件集成项目 | 2019-09-01 | 2022-09-01 | 高法云平台 | 于振业 | 高法项目（高法机房） | 物理服务器 | 华为 | 新区402机房 | 甘肃省高级人民法院“慧审云”云平台和软硬件集成项目 | 2019-09-01 | 2022-09-01 | 高法云平台 | 于振业 | 高法项目（高法机房） | 物理服务器 | 华为 | 新区402机房 | 甘肃省高级人民法院“慧审云”云平台和软硬件集成项目 | 2019-09-01 | 2022-09-01 | 高法云平台 | 于振业 | 高法项目（高法机房） | 物理服务器 | 华为 | 新区402机房 | 甘肃省高级人民法院“慧审云”云平台和软硬件集成项目 | 2019-09-01 | 2022-09-01 | 高法云平台 | 于振业 | 高法项目（高法机房） | 物理服务器 | 华为 | 新区402机房 | 甘肃省高级人民法院“慧审云”云平台和软硬件集成项目 | 2019-09-01 | 2022-09-01 | 高法云平台 | 于振业 | 高法项目（高法机房） | 物理服务器 | 华为 | 新区402机房 | 甘肃省高级人民法院“慧审云”云平台和软硬件集成项目 | 2019-09-01 | 2022-09-01 | 高法云平台 | 于振业 | 高法项目（高法机房） | 物理服务器 | 华为 | 新区402机房 | 甘肃省高级人民法院“慧审云”云平台和软硬件集成项目 | 2019-09-01 | 2022-09-01 | 高法云平台 | 于振业 | 高法项目（高法机房） | 物理服务器 | 华为 | 新区402机房 | 甘肃省高级人民法院“慧审云”云平台和软硬件集成项目 | 2019-09-01 | 2022-09-01 | 高法云平台 | 于振业 | 高法项目（高法机房） | 物理服务器 | 华为 | 新区402机房 | 甘肃省高级人民法院“慧审云”云平台和软硬件集成项目 | 2019-09-01 | 2022-09-01 | 高法云平台 | 于振业 | 高法项目（高法机房） | 物理服务器 | 华为 | 新区402机房 | 甘肃省高级人民法院“慧审云”云平台和软硬件集成项目 | 2019-09-01 | 2022-09-01 | 高法云平台 | 于振业 | 高法项目（高法机房） | 物理服务器 | 华为 | 新区402机房 | 甘肃省高级人民法院“慧审云”云平台和软硬件集成项目 | 2019-09-01 | 2022-09-01 | 高法云平台 | 于振业 | 高法项目（高法机房） | 物理服务器 | 华为 | 新区402机房 | 甘肃省高级人民法院“慧审云”云平台和软硬件集成项目 | 2019-09-01 | 2022-09-01 | 高法云平台 | 于振业 | 高法项目（高法机房） | 物理服务器 | 华为 | 新区402机房 | 甘肃省高级人民法院“慧审云”云平台和软硬件集成项目 | 2019-09-01 | 2022-09-01 | 高法云平台 | 于振业 | 高法项目（高法机房） | 物理服务器 | 华为 | 新区402机房 | 甘肃省高级人民法院“慧审云”云平台和软硬件集成项目 | 2019-09-01 | 2022-09-01 | 高法云平台 | 于振业 | 高法项目（高法机房） | 物理服务器 | 华为 | 新区402机房 | 甘肃省高级人民法院“慧审云”云平台和软硬件集成项目 | 2019-09-01 | 2022-09-01 | 高法云平台 | 于振业 | 高法项目（高法机房） | 物理服务器 | 华为 | 新区402机房 | 甘肃省高级人民法院“慧审云”云平台和软硬件集成项目 | 2019-09-01 | 2022-09-01 | 高法云平台 | 于振业 | 高法项目（高法机房） | 物理服务器 | 华为 | 新区402机房 | 甘肃省高级人民法院“慧审云”云平台和软硬件集成项目 | 2019-09-01 | 2022-09-01 | 高法云平台 | 于振业 | 高法项目（高法机房） | 物理服务器 | 华为 | 新区402机房 | 甘肃省高级人民法院“慧审云”云平台和软硬件集成项目 | 2019-09-01 | 2022-09-01 | 高法云平台 | 于振业 | 高法项目（高法机房） | 物理服务器 | 华为 | 新区402机房 | 甘肃省高级人民法院“慧审云”云平台和软硬件集成项目 | 2019-09-01 | 2022-09-01 | 高法云平台 | 于振业 | 高法项目（高法机房） | 物理服务器 | 华为 | 新区402机房 | 甘肃省高级人民法院“慧审云”云平台和软硬件集成项目 | 2019-09-01 | 2022-09-01 | 高法云平台 | 于振业 | 高法项目（高法机房） | 物理服务器 | 华为 | 新区402机房 | 甘肃省高级人民法院“慧审云”云平台和软硬件集成项目 | 2019-09-01 | 2022-09-01 | 高法云平台 | 于振业 | 高法项目（高法机房） | 物理服务器 | 华为 | 新区402机房 | 甘肃省高级人民法院“慧审云”云平台和软硬件集成项目 | 2019-09-01 | 2022-09-01 | 高法云平台 | 于振业 | 高法项目（高法机房） | 物理服务器 | 华为 | 新区402机房 | 甘肃省高级人民法院“慧审云”云平台和软硬件集成项目 | 2019-09-01 | 2022-09-01 | 高法云平台 | 于振业 | 高法项目（高法机房） | 物理服务器 | 华为 | 新区402机房 | 甘肃省高级人民法院“慧审云”云平台和软硬件集成项目 | 2019-09-01 | 2022-09-01 | 高法云平台 | 于振业 | 高法项目（高法机房） | 物理服务器 | 华为 | 新区402机房 | 甘肃省高级人民法院“慧审云”云平台和软硬件集成项目 | 2019-09-01 | 2022-09-01 | 高法云平台 | 于振业 | 高法项目（高法机房） | 物理服务器 | 华为 | 新区402机房 | 甘肃省高级人民法院“慧审云”云平台和软硬件集成项目 | 2019-09-01 | 2022-09-01 | 高法云平台 | 于振业 | 高法项目（高法机房） | 物理服务器 | 华为 | 新区402机房 | 甘肃省高级人民法院“慧审云”云平台和软硬件集成项目 | 2019-09-01 | 2022-09-01 | 高法云平台 | 于振业 | 高法项目（高法机房） | 物理服务器 | 华为 | 新区402机房 | 甘肃省高级人民法院“慧审云”云平台和软硬件集成项目 | 2019-09-01 | 2022-09-01 | 高法云平台 | 于振业 | 高法项目（高法机房） | 物理服务器 | 华为 | 新区402机房 | 甘肃省高级人民法院“慧审云”云平台和软硬件集成项目 | 2019-09-01 | 2022-09-01 | 高法云平台 | 于振业 | 高法项目（高法机房） | 物理服务器 | 华为 | 新区402机房 | 甘肃省高级人民法院“慧审云”云平台和软硬件集成项目 | 2019-09-01 | 2022-09-01 | 高法云平台 | 于振业 | 高法项目（高法机房） | 物理服务器 | 华为 | 新区402机房 | 甘肃省高级人民法院“慧审云”云平台和软硬件集成项目 | 2019-09-01 | 2022-09-01 | 高法云平台 | 于振业 | 高法项目（高法机房） | 物理服务器 | 华为 | 新区402机房 | 甘肃省高级人民法院“慧审云”云平台和软硬件集成项目 | 2019-09-01 | 2022-09-01 | 高法云平台 | 于振业 | 高法项目（高法机房） | 物理服务器 | 华为 | 新区402机房 | 甘肃省高级人民法院“慧审云”云平台和软硬件集成项目 | 2019-09-01 | 2022-09-01 | 高法云平台 | 于振业 | 高法项目（高法机房） | 物理服务器 | 华为 | 新区402机房 | 甘肃省高级人民法院“慧审云”云平台和软硬件集成项目 | 2019-09-01 | 2022-09-01 | 高法云平台 | 于振业 | 高法项目（高法机房） | 物理服务器 | 华为 | 新区402机房 | 甘肃省高级人民法院“慧审云”云平台和软硬件集成项目 | 2019-09-01 | 2022-09-01 | 高法云平台 | 于振业 | 高法项目（高法机房） | 物理服务器 | 华为 | 新区402机房 | 甘肃省高级人民法院“慧审云”云平台和软硬件集成项目 | 2019-09-01 | 2022-09-01 | 高法云平台 | 于振业 | 高法项目（高法机房） | 物理服务器 | 华为 | 新区402机房 | 甘肃省高级人民法院“慧审云”云平台和软硬件集成项目 | 2019-09-01 | 2022-09-01 | 高法云平台 | 于振业 | 高法项目（高法机房） | 物理服务器 | 华为 | 新区402机房 | 甘肃省高级人民法院“慧审云”云平台和软硬件集成项目 | 2019-09-01 | 2022-09-01 | 高法云平台 | 于振业 | 高法项目（高法机房） | 物理服务器 | 华为 | 新区402机房 | 甘肃省高级人民法院“慧审云”云平台和软硬件集成项目 | 2019-09-01 | 2022-09-01 | 高法云平台 | 于振业 | 高法项目（高法机房） | 物理服务器 | 华为 | 新区402机房 | 甘肃省高级人民法院“慧审云”云平台和软硬件集成项目 | 2019-09-01 | 2022-09-01 | 高法云平台 | 于振业 | 高法项目（高法机房） | 物理服务器 | 华为 | 新区402机房 | 甘肃省高级人民法院“慧审云”云平台和软硬件集成项目 | 2019-09-01 | 2022-09-01 | 高法云平台 | 于振业 | 高法项目（高法机房） | 物理服务器 | 华为 | 新区402机房 | 甘肃省高级人民法院“慧审云”云平台和软硬件集成项目 | 2019-09-01 | 2022-09-01 | 高法云平台 | 于振业 | 高法项目（高法机房） | 物理服务器 | 华为 | 新区402机房 | 甘肃省高级人民法院“慧审云”云平台和软硬件集成项目 | 2019-09-01 | 2022-09-01 | 高法云平台 | 于振业 | 高法项目（高法机房） | 物理服务器 | 华为 | 新区402机房 | 甘肃省高级人民法院“慧审云”云平台和软硬件集成项目 | 2019-09-01 | 2022-09-01 | 高法云平台 | 于振业 | 高法项目（高法机房） | 物理服务器 | 华为 | 新区402机房 | 甘肃省高级人民法院“慧审云”云平台和软硬件集成项目 | 2019-09-01 | 2022-09-01 | 高法云平台 | 于振业 | 高法项目（高法机房） | 物理服务器 | 华为 | 新区402机房 | 甘肃省高级人民法院“慧审云”云平台和软硬件集成项目 | 2019-09-01 | 2022-09-01 | 高法云平台 | 于振业 | 高法项目（高法机房） | 物理服务器 | 华为 | 新区402机房 | 甘肃省高级人民法院“慧审云”云平台和软硬件集成项目 | 2019-09-01 | 2022-09-01 | 高法云平台 | 于振业 | 高法项目（高法机房） | 物理服务器 | 华为 | 新区402机房 | 甘肃省高级人民法院“慧审云”云平台和软硬件集成项目 | 2019-09-01 | 2022-09-01 | 高法云平台 | 于振业 | 高法项目（高法机房） | 物理服务器 | 华为 | 新区402机房 | 甘肃省高级人民法院“慧审云”云平台和软硬件集成项目 | 2019-09-01 | 2022-09-01 | 高法云平台 | 于振业 | 高法项目（高法机房） | 物理服务器 | 华为 | 新区402机房 | 甘肃省高级人民法院“慧审云”云平台和软硬件集成项目 | 2019-09-01 | 2022-09-01 | 高法云平台 | 于振业 | 高法项目（高法机房） | 物理服务器 | 华为 | 新区402机房 | 甘肃省高级人民法院“慧审云”云平台和软硬件集成项目 | 2019-09-01 | 2022-09-01 | 高法云平台 | 于振业 | 高法项目（高法机房） | 物理服务器 | 华为 | 新区402机房 | 甘肃省高级人民法院“慧审云”云平台和软硬件集成项目 | 2019-09-01 | 2022-09-01 | 高法云平台 | 于振业 | 高法项目（高法机房） | 物理服务器 | 华为 | 新区402机房 | 甘肃省高级人民法院“慧审云”云平台和软硬件集成项目 | 2019-09-01 | 2022-09-01 | 高法云平台 | 于振业 | 高法项目（高法机房） | 物理服务器 | 华为 | 新区402机房 | 甘肃省高级人民法院“慧审云”云平台和软硬件集成项目 | 2019-09-01 | 2022-09-01 | 高法云平台 | 于振业 | 高法项目（高法机房） | 物理服务器 | 华为 | 新区402机房 | 甘肃省高级人民法院“慧审云”云平台和软硬件集成项目 | 2019-09-01 | 2022-09-01 | 高法云平台 | 于振业 | 高法项目（高法机房） | 物理服务器 | 华为 | 新区402机房 | 甘肃省高级人民法院“慧审云”云平台和软硬件集成项目 | 2019-09-01 | 2022-09-01 | 高法云平台 | 于振业 | 高法项目（高法机房） | 物理服务器 | 华为 | 新区402机房 | 甘肃省高级人民法院“慧审云”云平台和软硬件集成项目 | 2019-09-01 | 2022-09-01 | 高法云平台 | 于振业 | 高法项目（高法机房） | 物理服务器 | 华为 | 新区402机房 | 甘肃省高级人民法院“慧审云”云平台和软硬件集成项目 | 2019-09-01 | 2022-09-01 | 高法云平台 | 于振业 | 高法项目（高法机房） | 物理服务器 | 华为 | 新区402机房 | 甘肃省高级人民法院“慧审云”云平台和软硬件集成项目 | 2019-09-01 | 2022-09-01 | 高法云平台 | 于振业 | 高法项目（高法机房） | 物理服务器 | 华为 | 新区402机房 | 甘肃省高级人民法院“慧审云”云平台和软硬件集成项目 | 2019-09-01 | 2022-09-01 | 高法云平台 | 于振业 | 高法项目（高法机房） | 物理服务器 | 华为 | 新区402机房 | 甘肃省高级人民法院“慧审云”云平台和软硬件集成项目 | 2019-09-01 | 2022-09-01 | 高法云平台 | 于振业 | 高法项目（高法机房） | 物理服务器 | 华为 | 新区402机房 | 甘肃省高级人民法院“慧审云”云平台和软硬件集成项目 | 2019-09-01 | 2022-09-01 | 高法云平台 | 于振业 | 高法项目（高法机房） | 物理服务器 | 华为 | 新区402机房 | 甘肃省高级人民法院“慧审云”云平台和软硬件集成项目 | 2019-09-01 | 2022-09-01 | 高法云平台 | 于振业 | 高法项目（高法机房） | 物理服务器 | 华为 | 新区402机房 | 甘肃省高级人民法院“慧审云”云平台和软硬件集成项目 | 2019-09-01 | 2022-09-01 | 高法云平台 | 于振业 | 高法项目（高法机房） | 物理服务器 | 华为 | 新区402机房 | 甘肃省高级人民法院“慧审云”云平台和软硬件集成项目 | 2019-09-01 | 2022-09-01 | 高法云平台 | 于振业 | 高法项目（高法机房） | 物理服务器 | 华为 | 新区402机房 | 甘肃省高级人民法院“慧审云”云平台和软硬件集成项目 | 2019-09-01 | 2022-09-01 | 高法云平台 | 于振业 | 高法项目（高法机房） | 物理服务器 | 华为 | 新区402机房 | 甘肃省高级人民法院“慧审云”云平台和软硬件集成项目 | 2019-09-01 | 2022-09-01 | 高法云平台 | 于振业 | 高法项目（高法机房） | 物理服务器 | 华为 | 新区402机房 | 甘肃省高级人民法院“慧审云”云平台和软硬件集成项目 | 2019-09-01 | 2022-09-01 | 高法云平台 | 于振业 | 高法项目（高法机房） | 物理服务器 | 华为 | 新区402机房 | 甘肃省高级人民法院“慧审云”云平台和软硬件集成项目 | 2019-09-01 | 2022-09-01 | 高法云平台 | 于振业 | 高法项目（高法机房） | 物理服务器 | 华为 | 新区402机房 | 甘肃省高级人民法院“慧审云”云平台和软硬件集成项目 | 2019-09-01 | 2022-09-01 | 高法云平台 | 于振业 | 高法项目（高法机房） | 物理服务器 | 华为 | 新区402机房 | 甘肃省高级人民法院“慧审云”云平台和软硬件集成项目 | 2019-09-01 | 2022-09-01 | 高法云平台 | 于振业 | 高法项目（高法机房） | 物理服务器 | 华为 | 新区402机房 | 甘肃省高级人民法院“慧审云”云平台和软硬件集成项目 | 2019-09-01 | 2022-09-01 | 高法云平台 | 于振业 | 高法项目（高法机房） | 物理服务器 | 华为 | 新区402机房 | 甘肃省高级人民法院“慧审云”云平台和软硬件集成项目 | 2019-09-01 | 2022-09-01 | 高法云平台 | 于振业 | 高法项目（高法机房） | 物理服务器 | 华为 | 新区402机房 | 甘肃省高级人民法院“慧审云”云平台和软硬件集成项目 | 2019-09-01 | 2022-09-01 | 高法云平台 | 于振业 | 高法项目（高法机房） | 物理服务器 | 华为 | 新区402机房 | 甘肃省高级人民法院“慧审云”云平台和软硬件集成项目 | 2019-09-01 | 2022-09-01 | 高法云平台 | 于振业 | 高法项目（高法机房） | 物理服务器 | 华为 | 新区402机房 | 甘肃省高级人民法院“慧审云”云平台和软硬件集成项目 | 2019-09-01 | 2022-09-01 | 高法云平台 | 于振业 | 高法项目（高法机房） | 物理服务器 | 华为 | 新区402机房 | 甘肃省高级人民法院“慧审云”云平台和软硬件集成项目 | 2019-09-01 | 2022-09-01 | 高法云平台 | 于振业 | 高法项目（高法机房） | 物理服务器 | 华为 | 新区402机房 | 甘肃省高级人民法院“慧审云”云平台和软硬件集成项目 | 2019-09-01 | 2022-09-01 | 高法云平台 | 于振业 | 高法项目（高法机房） | 物理服务器 | 华为 | 新区402机房 | 甘肃省高级人民法院“慧审云”云平台和软硬件集成项目 | 2019-09-01 | 2022-09-01 | 高法云平台 | 于振业 | 高法项目（高法机房） | 物理服务器 | 华为 | 新区402机房 | 甘肃省高级人民法院“慧审云”云平台和软硬件集成项目 | 2019-09-01 | 2022-09-01 | 高法云平台 | 于振业 | 高法项目（高法机房） | 物理服务器 | 华为 | 新区402机房 | 甘肃省高级人民法院“慧审云”云平台和软硬件集成项目 | 2019-09-01 | 2022-09-01 | 高法云平台 | 于振业 | 高法项目（高法机房） | 物理服务器 | 华为 | 新区402机房 | 甘肃省高级人民法院“慧审云”云平台和软硬件集成项目 | 2019-09-01 | 2022-09-01 | 高法云平台 | 于振业 | 高法项目（高法机房） | 物理服务器 | 华为 | 新区402机房 | 甘肃省高级人民法院“慧审云”云平台和软硬件集成项目 | 2019-09-01 | 2022-09-01 | 高法云平台 | 于振业 | 高法项目（高法机房） | 物理服务器 | 华为 | 新区402机房 | 甘肃省高级人民法院“慧审云”云平台和软硬件集成项目 | 2019-09-01 | 2022-09-01 | 高法云平台 | 于振业 | 高法项目（高法机房） | 物理服务器 | 华为 | 新区402机房 | 甘肃省高级人民法院“慧审云”云平台和软硬件集成项目 | 2019-09-01 | 2022-09-01 | 高法云平台 | 于振业 | 高法项目（高法机房） | 物理服务器 | 华为 | 新区402机房 | 甘肃省高级人民法院“慧审云”云平台和软硬件集成项目 | 2019-09-01 | 2022-09-01 | 高法云平台 | 于振业 | 高法项目（高法机房） | 物理服务器 | 华为 | 新区402机房 | 甘肃省高级人民法院“慧审云”云平台和软硬件集成项目 | 2019-09-01 | 2022-09-01 | 高法云平台 | 于振业 | 高法项目（高法机房） | 物理服务器 | 华为 | 新区402机房 | 甘肃省高级人民法院“慧审云”云平台和软硬件集成项目 | 2019-09-01 | 2022-09-01 | 高法云平台 | 于振业 | 高法项目（高法机房） | 物理服务器 | 华为 | 新区402机房 | 甘肃省高级人民法院“慧审云”云平台和软硬件集成项目 | 2019-09-01 | 2022-09-01 | 高法云平台 | 于振业 | 高法项目（高法机房） | 物理服务器 | 华为 | 新区402机房 | 甘肃省高级人民法院“慧审云”云平台和软硬件集成项目 | 2019-09-01 | 2022-09-01 | 高法云平台 | 于振业 | 高法项目（高法机房） | 物理服务器 | 华为 | 新区402机房 | 甘肃省高级人民法院“慧审云”云平台和软硬件集成项目 | 2019-09-01 | 2022-09-01 | 高法云平台 | 于振业 | 高法项目（高法机房） | 物理服务器 | 华为 | 新区402机房 | 甘肃省高级人民法院“慧审云”云平台和软硬件集成项目 | 2019-09-01 | 2022-09-01 | 高法云平台 | 于振业 | 高法项目（高法机房） | 物理服务器 | 华为 | 新区402机房 | 甘肃省高级人民法院“慧审云”云平台和软硬件集成项目 | 2019-09-01 | 2022-09-01 | 高法云平台 | 于振业 | 高法项目（高法机房） | 物理服务器 | 华为 | 新区402机房 | 甘肃省高级人民法院“慧审云”云平台和软硬件集成项目 | 2019-09-01 | 2022-09-01 | 高法云平台 | 于振业 | 高法项目（高法机房） | 物理服务器 | 华为 | 新区402机房 | 甘肃省高级人民法院“慧审云”云平台和软硬件集成项目 | 2019-09-01 | 2022-09-01 | 高法云平台 | 于振业 | 高法项目（高法机房） | 物理服务器 | 华为 | 新区402机房 | 甘肃省高级人民法院“慧审云”云平台和软硬件集成项目 | 2019-09-01 | 2022-09-01 | 高法云平台 | 于振业 | 高法项目（高法机房） | 物理服务器 | 华为 | 新区402机房 | 甘肃省高级人民法院“慧审云”云平台和软硬件集成项目 | 2019-09-01 | 2022-09-01 | 高法云平台 | 于振业 | 高法项目（高法机房） | 物理服务器 | 华为 | 新区402机房 | 甘肃省高级人民法院“慧审云”云平台和软硬件集成项目 | 2019-09-01 | 2022-09-01 | 高法云平台 | 于振业 | 高法项目（高法机房） | 物理服务器 | 华为 | 新区402机房 | 甘肃省高级人民法院“慧审云”云平台和软硬件集成项目 | 2019-09-01 | 2022-09-01 | 高法云平台 | 于振业 | 高法项目（高法机房） | 物理服务器 | 华为 | 新区402机房 | 甘肃省高级人民法院“慧审云”云平台和软硬件集成项目 | 2019-09-01 | 2022-09-01 | 高法云平台 | 于振业 | 高法项目（高法机房） | 物理服务器 | 华为 | 新区402机房 | 甘肃省高级人民法院“慧审云”云平台和软硬件集成项目 | 2019-09-01 | 2022-09-01 | 高法云平台 | 于振业 | 高法项目（高法机房） | 物理服务器 | 华为 | 新区402机房 | 甘肃省高级人民法院“慧审云”云平台和软硬件集成项目 | 2019-09-01 | 2022-09-01 | 高法云平台 | 于振业 | 高法项目（高法机房） | 物理服务器 | 华为 | 新区402机房 | 甘肃省高级人民法院“慧审云”云平台和软硬件集成项目 | 2019-09-01 | 2022-09-01 | 高法云平台 | 于振业 | 高法项目（高法机房） | 物理服务器 | 华为 | 新区402机房 | 甘肃省高级人民法院“慧审云”云平台和软硬件集成项目 | 2019-09-01 | 2022-09-01 | 高法云平台 | 于振业 | 高法项目（高法机房） | 物理服务器 | 华为 | 新区402机房 | 甘肃省高级人民法院“慧审云”云平台和软硬件集成项目 | 2019-09-01 | 2022-09-01 | 高法云平台 | 于振业 | 高法项目（高法机房） | 物理服务器 | 华为 | 新区402机房 | 甘肃省高级人民法院“慧审云”云平台和软硬件集成项目 | 2019-09-01 | 2022-09-01 | 高法云平台 | 于振业 | 高法项目（高法机房） | 物理服务器 | 华为 | 新区402机房 | 甘肃省高级人民法院“慧审云”云平台和软硬件集成项目 | 2019-09-01 | 2022-09-01 | 高法云平台 | 于振业 | 高法项目（高法机房） | 物理服务器 | 华为 | 新区402机房 | 甘肃省高级人民法院“慧审云”云平台和软硬件集成项目 | 2019-09-01 | 2022-09-01 | 高法云平台 | 于振业 | 高法项目（高法机房） | 物理服务器 | 华为 | 新区402机房 | 甘肃省高级人民法院“慧审云”云平台和软硬件集成项目 | 2019-09-01 | 2022-09-01 | 高法云平台 | 于振业 | 高法项目（高法机房） | 物理服务器 | 华为 | 新区402机房 | 甘肃省高级人民法院“慧审云”云平台和软硬件集成项目 | 2019-09-01 | 2022-09-01 | 高法云平台 | 于振业 | 高法项目（高法机房） | 物理服务器 | 华为 | 新区402机房 | 甘肃省高级人民法院“慧审云”云平台和软硬件集成项目 | 2019-09-01 | 2022-09-01 | 高法云平台 | 于振业 | 高法项目（高法机房） | 物理服务器 | 华为 | 新区402机房 | 甘肃省高级人民法院“慧审云”云平台和软硬件集成项目 | 2019-09-01 | 2022-09-01 | 高法云平台 | 于振业 | 高法项目（高法机房） | 物理服务器 | 华为 | 新区402机房 | 甘肃省高级人民法院“慧审云”云平台和软硬件集成项目 | 2019-09-01 | 2022-09-01 | 高法云平台 | 于振业 | 高法项目（高法机房） | 物理服务器 | 华为 | 新区402机房 | 甘肃省高级人民法院“慧审云”云平台和软硬件集成项目 | 2019-09-01 | 2022-09-01 | 高法云平台 | 于振业 | 高法项目（高法机房） | 物理服务器 | 华为 | 新区402机房 | 甘肃省高级人民法院“慧审云”云平台和软硬件集成项目 | 2019-09-01 | 2022-09-01 | 高法云平台 | 于振业 | 高法项目（高法机房） | 物理服务器 | 华为 | 新区402机房 | 甘肃省高级人民法院“慧审云”云平台和软硬件集成项目 | 2019-09-01 | 2022-09-01 | 高法云平台 | 于振业 | 高法项目（高法机房） | 物理服务器 | 华为 | 新区402机房 | 甘肃省高级人民法院“慧审云”云平台和软硬件集成项目 | 2019-09-01 | 2022-09-01 | 高法云平台 | 于振业 | 高法项目（高法机房） | 物理服务器 | 华为 | 新区402机房 | 甘肃省高级人民法院“慧审云”云平台和软硬件集成项目 | 2019-09-01 | 2022-09-01 | 高法云平台 | 于振业 | 高法项目（高法机房） | 物理服务器 | 华为 | 新区402机房 | 甘肃省高级人民法院“慧审云”云平台和软硬件集成项目 | 2019-09-01 | 2022-09-01 | 高法云平台 | 于振业 | 高法项目（高法机房） | 物理服务器 | 华为 | 新区402机房 | 甘肃省高级人民法院“慧审云”云平台和软硬件集成项目 | 2019-09-01 | 2022-09-01 | 高法云平台 | 于振业 | 高法项目（高法机房） | 物理服务器 | 华为 | 新区402机房 | 甘肃省高级人民法院“慧审云”云平台和软硬件集成项目 | 2019-09-01 | 2022-09-01 | 高法云平台 | 于振业 | 高法项目（高法机房） | 物理服务器 | 华为 | 新区402机房 | 甘肃省高级人民法院“慧审云”云平台和软硬件集成项目 | 2019-09-01 | 2022-09-01 | 高法云平台 | 于振业 | 高法项目（高法机房） | 物理服务器 | 华为 | 新区402机房 | 甘肃省高级人民法院“慧审云”云平台和软硬件集成项目 | 2019-09-01 | 2022-09-01 | 高法云平台 | 于振业 | 高法项目（高法机房） | 物理服务器 | 华为 | 新区402机房 | 甘肃省高级人民法院“慧审云”云平台和软硬件集成项目 | 2019-09-01 | 2022-09-01 | 高法云平台 | 于振业 | 高法项目（高法机房） | 物理服务器 | 华为 | 新区402机房 | 甘肃省高级人民法院“慧审云”云平台和软硬件集成项目 | 2019-09-01 | 2022-09-01 | 高法云平台 | 于振业 | 高法项目（高法机房） | 物理服务器 | 华为 | 新区402机房 | 甘肃省高级人民法院“慧审云”云平台和软硬件集成项目 | 2019-09-01 | 2022-09-01 | 高法云平台 | 于振业 | 高法项目（高法机房） | 物理服务器 | 华为 | 新区402机房 | 甘肃省高级人民法院“慧审云”云平台和软硬件集成项目 | 2019-09-01 | 2022-09-01 | 高法云平台 | 于振业 | 高法项目（高法机房） | 物理服务器 | 华为 | 新区402机房 | 甘肃省高级人民法院“慧审云”云平台和软硬件集成项目 | 2019-09-01 | 2022-09-01 | 高法云平台 | 于振业 | 高法项目（高法机房） | 物理服务器 | 华为 | 新区402机房 | 甘肃省高级人民法院“慧审云”云平台和软硬件集成项目 | 2019-09-01 | 2022-09-01 | 高法云平台 | 于振业 | 高法项目（高法机房） | 物理服务器 | 华为 | 新区402机房 | 甘肃省高级人民法院“慧审云”云平台和软硬件集成项目 | 2019-09-01 | 2022-09-01 | 高法云平台 | 于振业 | 高法项目（高法机房） | 物理服务器 | 华为 | 新区402机房 | 甘肃省高级人民法院“慧审云”云平台和软硬件集成项目 | 2019-09-01 | 2022-09-01 | 高法云平台 | 于振业 | 高法项目（高法机房） | 物理服务器 | 华为 | 新区402机房 | 甘肃省高级人民法院“慧审云”云平台和软硬件集成项目 | 2019-09-01 | 2022-09-01 | 高法云平台 | 于振业 | 高法项目（高法机房） | 物理服务器 | 华为 | 新区402机房 | 甘肃省高级人民法院“慧审云”云平台和软硬件集成项目 | 2019-09-01 | 2022-09-01 | 高法云平台 | 于振业 | 高法项目（高法机房） | 物理服务器 | 华为 | 新区402机房 | 甘肃省高级人民法院“慧审云”云平台和软硬件集成项目 | 2019-09-01 | 2022-09-01 | 高法云平台 | 于振业 | 高法项目（高法机房） | 物理服务器 | 华为 | 新区402机房 | 甘肃省高级人民法院“慧审云”云平台和软硬件集成项目 | 2019-09-01 | 2022-09-01 | 高法云平台 | 于振业 | 高法项目（高法机房） | 物理服务器 | 华为 | 新区402机房 | 甘肃省高级人民法院“慧审云”云平台和软硬件集成项目 | 2019-09-01 | 2022-09-01 | 高法云平台 | 于振业 | 高法项目（高法机房） | 物理服务器 | 华为 | 新区402机房 | 甘肃省高级人民法院“慧审云”云平台和软硬件集成项目 | 2019-09-01 | 2022-09-01 | 高法云平台 | 于振业 | 高法项目（高法机房） | 物理服务器 | 华为 | 新区402机房 | 甘肃省高级人民法院“慧审云”云平台和软硬件集成项目 | 2019-09-01 | 2022-09-01 | 高法云平台 | 于振业 | 高法项目（高法机房） | 物理服务器 | 华为 | 新区402机房 | 甘肃省高级人民法院“慧审云”云平台和软硬件集成项目 | 2019-09-01 | 2022-09-01 | 高法云平台 | 于振业 | 高法项目（高法机房） | 物理服务器 | 华为 | 新区402机房 | 甘肃省高级人民法院“慧审云”云平台和软硬件集成项目 | 2019-09-01 | 2022-09-01 | 高法云平台 | 于振业 | 高法项目（高法机房） | 物理服务器 | 华为 | 新区402机房 | 甘肃省高级人民法院“慧审云”云平台和软硬件集成项目 | 2019-09-01 | 2022-09-01 | 高法云平台 | 于振业 | 高法项目（高法机房） | 物理服务器 | 华为 | 新区402机房 | 甘肃省高级人民法院“慧审云”云平台和软硬件集成项目 | 2019-09-01 | 2022-09-01 | 高法云平台 | 于振业 | 高法项目（高法机房） | 物理服务器 | 华为 | 新区402机房 | 甘肃省高级人民法院“慧审云”云平台和软硬件集成项目 | 2019-09-01 | 2022-09-01 | 高法云平台 | 于振业 | 高法项目（高法机房） | 物理服务器 | 华为 | 新区402机房 | 甘肃省高级人民法院“慧审云”云平台和软硬件集成项目 | 2019-09-01 | 2022-09-01 | 高法云平台 | 于振业 | 高法项目（高法机房） | 物理服务器 | 华为 | 新区402机房 | 甘肃省高级人民法院“慧审云”云平台和软硬件集成项目 | 2019-09-01 | 2022-09-01 | 高法云平台 | 于振业 | 高法项目（高法机房） | 物理服务器 | 华为 | 新区402机房 | 甘肃省高级人民法院“慧审云”云平台和软硬件集成项目 | 2019-09-01 | 2022-09-01 | 高法云平台 | 于振业 | 高法项目（高法机房） | 物理服务器 | 华为 | 新区402机房 | 甘肃省高级人民法院“慧审云”云平台和软硬件集成项目 | 2019-09-01 | 2022-09-01 | 高法云平台 | 于振业 | 高法项目（高法机房） | 物理服务器 | 华为 | 新区402机房 | 甘肃省高级人民法院“慧审云”云平台和软硬件集成项目 | 2019-09-01 | 2022-09-01 | 高法云平台 | 于振业 | 高法项目（高法机房） | 物理服务器 | 华为 | 新区402机房 | 甘肃省高级人民法院“慧审云”云平台和软硬件集成项目 | 2019-09-01 | 2022-09-01 | 高法云平台 | 于振业 | 高法项目（高法机房） | 物理服务器 | 华为 | 新区402机房 | 甘肃省高级人民法院“慧审云”云平台和软硬件集成项目 | 2019-09-01 | 2022-09-01 | 高法云平台 | 于振业 | 高法项目（高法机房） | 物理服务器 | 华为 | 新区402机房 | 甘肃省高级人民法院“慧审云”云平台和软硬件集成项目 | 2019-09-01 | 2022-09-01 | 高法云平台 | 于振业 | 高法项目（高法机房） | 物理服务器 | 华为 | 新区402机房 | 甘肃省高级人民法院“慧审云”云平台和软硬件集成项目 | 2019-09-01 | 2022-09-01 | 高法云平台 | 于振业 | 高法项目（高法机房） | 物理服务器 | 华为 | 新区402机房 | 甘肃省高级人民法院“慧审云”云平台和软硬件集成项目 | 2019-09-01 | 2022-09-01 | 高法云平台 | 于振业 | 高法项目（高法机房） | 物理服务器 | 华为 | 新区402机房 | 甘肃省高级人民法院“慧审云”云平台和软硬件集成项目 | 2019-09-01 | 2022-09-01 | 高法云平台 | 于振业 | 高法项目（高法机房） | 物理服务器 | 华为 | 新区402机房 | 甘肃省高级人民法院“慧审云”云平台和软硬件集成项目 | 2019-09-01 | 2022-09-01 | 高法云平台 | 于振业 | 高法项目（高法机房） | 物理服务器 | 华为 | 新区402机房 | 甘肃省高级人民法院“慧审云”云平台和软硬件集成项目 | 2019-09-01 | 2022-09-01 | 高法云平台 | 于振业 | 高法项目（高法机房） | 物理服务器 | 华为 | 新区402机房 | 甘肃省高级人民法院“慧审云”云平台和软硬件集成项目 | 2019-09-01 | 2022-09-01 | 高法云平台 | 于振业 | 高法项目（高法机房） | 物理服务器 | 华为 | 新区402机房 | 甘肃省高级人民法院“慧审云”云平台和软硬件集成项目 | 2019-09-01 | 2022-09-01 | 高法云平台 | 于振业 | 高法项目（高法机房） | 物理服务器 | 华为 | 新区402机房 | 甘肃省高级人民法院“慧审云”云平台和软硬件集成项目 | 2019-09-01 | 2022-09-01 | 高法云平台 | 于振业 | 高法项目（高法机房） | 物理服务器 | 华为 | 新区402机房 | 甘肃省高级人民法院“慧审云”云平台和软硬件集成项目 | 2019-09-01 | 2022-09-01 | 高法云平台 | 于振业 | 高法项目（高法机房） | 物理服务器 | 华为 | 新区402机房 | 甘肃省高级人民法院“慧审云”云平台和软硬件集成项目 | 2019-09-01 | 2022-09-01 | 高法云平台 | 于振业 | 高法项目（高法机房） | 物理服务器 | 华为 | 新区402机房 | 甘肃省高级人民法院“慧审云”云平台和软硬件集成项目 | 2019-09-01 | 2022-09-01 | 高法云平台 | 于振业 | 高法项目（高法机房） | 物理服务器 | 华为 | 新区402机房 | 甘肃省高级人民法院“慧审云”云平台和软硬件集成项目 | 2019-09-01 | 2022-09-01 | 高法云平台 | 于振业 | 高法项目（高法机房） | 物理服务器 | 华为 | 新区402机房 | 甘肃省高级人民法院“慧审云”云平台和软硬件集成项目 | 2019-09-01 | 2022-09-01 | 高法云平台 | 于振业 | 高法项目（高法机房） | 物理服务器 | 华为 | 新区402机房 | 甘肃省高级人民法院“慧审云”云平台和软硬件集成项目 | 2019-09-01 | 2022-09-01 | 高法云平台 | 于振业 | 高法项目（高法机房） | 物理服务器 | 华为 | 新区402机房 | 甘肃省高级人民法院“慧审云”云平台和软硬件集成项目 | 2019-09-01 | 2022-09-01 | 高法云平台 | 于振业 | 高法项目（高法机房） | 物理服务器 | 华为 | 新区402机房 | 甘肃省高级人民法院“慧审云”云平台和软硬件集成项目 | 2019-09-01 | 2022-09-01 | 高法云平台 | 于振业 | 高法项目（高法机房） | 物理服务器 | 华为 | 新区402机房 | 甘肃省高级人民法院“慧审云”云平台和软硬件集成项目 | 2019-09-01 | 2022-09-01 | 高法云平台 | 于振业 | 高法项目（高法机房） | 物理服务器 | 华为 | 新区402机房 | 甘肃省高级人民法院“慧审云”云平台和软硬件集成项目 | 2019-09-01 | 2022-09-01 | 高法云平台 | 于振业 | 高法项目（高法机房） | 物理服务器 | 华为 | 新区402机房 | 甘肃省高级人民法院“慧审云”云平台和软硬件集成项目 | 2019-09-01 | 2022-09-01 | 高法云平台 | 于振业 | 高法项目（高法机房） | 物理服务器 | 华为 | 新区402机房 | 甘肃省高级人民法院“慧审云”云平台和软硬件集成项目 | 2019-09-01 | 2022-09-01 | 高法云平台 | 于振业 | 高法项目（高法机房） | 物理服务器 | 华为 | 新区402机房 | 甘肃省高级人民法院“慧审云”云平台和软硬件集成项目 | 2019-09-01 | 2022-09-01 | 高法云平台 | 于振业 | 高法项目（高法机房） | 物理服务器 | 华为 | 新区402机房 | 甘肃省高级人民法院“慧审云”云平台和软硬件集成项目 | 2019-09-01 | 2022-09-01 | 高法云平台 | 于振业 | 高法项目（高法机房） | 物理服务器 | 华为 | 新区402机房 | 甘肃省高级人民法院“慧审云”云平台和软硬件集成项目 | 2019-09-01 | 2022-09-01 | 高法云平台 | 于振业 | 高法项目（高法机房） | 物理服务器 | 华为 | 新区402机房 | 甘肃省高级人民法院“慧审云”云平台和软硬件集成项目 | 2019-09-01 | 2022-09-01 | 高法云平台 | 于振业 | 高法项目（高法机房） | 物理服务器 | 华为 | 新区402机房 | 甘肃省高级人民法院“慧审云”云平台和软硬件集成项目 | 2019-09-01 | 2022-09-01 | 高法云平台 | 于振业 | 高法项目（高法机房） | 物理服务器 | 华为 | 新区402机房 | 甘肃省高级人民法院“慧审云”云平台和软硬件集成项目 | 2019-09-01 | 2022-09-01 | 高法云平台 | 于振业 | 高法项目（高法机房） | 物理服务器 | 华为 | 新区402机房 | 甘肃省高级人民法院“慧审云”云平台和软硬件集成项目 | 2019-09-01 | 2022-09-01 | 高法云平台 | 于振业 | 高法项目（高法机房） | 物理服务器 | 华为 | 新区402机房 | 甘肃省高级人民法院“慧审云”云平台和软硬件集成项目 | 2019-09-01 | 2022-09-01 | 高法云平台 | 于振业 | 高法项目（高法机房） | 物理服务器 | 华为 | 新区402机房 | 甘肃省高级人民法院“慧审云”云平台和软硬件集成项目 | 2019-09-01 | 2022-09-01 | 高法云平台 | 于振业 | 高法项目（高法机房） | 物理服务器 | 华为 | 新区402机房 | 甘肃省高级人民法院“慧审云”云平台和软硬件集成项目 | 2019-09-01 | 2022-09-01 | 高法云平台 | 于振业 | 高法项目（高法机房） | 物理服务器 | 华为 | 新区402机房 | 甘肃省高级人民法院“慧审云”云平台和软硬件集成项目 | 2019-09-01 | 2022-09-01 | 高法云平台 | 于振业 | 高法项目（高法机房） | 物理服务器 | 华为 | 新区402机房 | 甘肃省高级人民法院“慧审云”云平台和软硬件集成项目 | 2019-09-01 | 2022-09-01 | 高法云平台 | 于振业 | 高法项目（高法机房） | 物理服务器 | 华为 | 新区402机房 | 甘肃省高级人民法院“慧审云”云平台和软硬件集成项目 | 2019-09-01 | 2022-09-01 | 高法云平台 | 于振业 | 高法项目（高法机房） | 物理服务器 | 华为 | 新区402机房 | 甘肃省高级人民法院“慧审云”云平台和软硬件集成项目 | 2019-09-01 | 2022-09-01 | 高法云平台 | 于振业 | 高法项目（高法机房） | 物理服务器 | 华为 | 新区402机房 | 甘肃省高级人民法院“慧审云”云平台和软硬件集成项目 | 2019-09-01 | 2022-09-01 | 高法云平台 | 于振业 | 高法项目（高法机房） | 物理服务器 | 华为 | 新区402机房 | 甘肃省高级人民法院“慧审云”云平台和软硬件集成项目 | 2019-09-01 | 2022-09-01 | 高法云平台 | 于振业 | 高法项目（高法机房） | 物理服务器 | 华为 | 新区402机房 | 甘肃省高级人民法院“慧审云”云平台和软硬件集成项目 | 2019-09-01 | 2022-09-01 | 高法云平台 | 于振业 | 高法项目（高法机房） | 物理服务器 | 华为 | 新区402机房 | 甘肃省高级人民法院“慧审云”云平台和软硬件集成项目 | 2019-09-01 | 2022-09-01 | 高法云平台 | 于振业 | 高法项目（高法机房） | 物理服务器 | 华为 | 新区402机房 | 甘肃省高级人民法院“慧审云”云平台和软硬件集成项目 | 2019-09-01 | 2022-09-01 | 高法云平台 | 于振业 | 高法项目（高法机房） | 物理服务器 | 华为 | 新区402机房 | 甘肃省高级人民法院“慧审云”云平台和软硬件集成项目 | 2019-09-01 | 2022-09-01 | 高法云平台 | 于振业 | 高法项目（高法机房） | 物理服务器 | 华为 | 新区402机房 | 甘肃省高级人民法院“慧审云”云平台和软硬件集成项目 | 2019-09-01 | 2022-09-01 | 高法云平台 | 于振业 | 高法项目（高法机房） | 物理服务器 | 华为 | 新区402机房 | 甘肃省高级人民法院“慧审云”云平台和软硬件集成项目 | 2019-09-01 | 2022-09-01 | 高法云平台 | 于振业 | 高法项目（高法机房） | 物理服务器 | 华为 | 新区402机房 | 甘肃省高级人民法院“慧审云”云平台和软硬件集成项目 | 2019-09-01 | 2022-09-01 | 高法云平台 | 于振业 | 高法项目（高法机房） | 物理服务器 | 华为 | 新区402机房 | 甘肃省高级人民法院“慧审云”云平台和软硬件集成项目 | 2019-09-01 | 2022-09-01 | 高法云平台 | 于振业 | 高法项目（高法机房） | 物理服务器 | 华为 | 新区402机房 | 甘肃省高级人民法院“慧审云”云平台和软硬件集成项目 | 2019-09-01 | 2022-09-01 | 高法云平台 | 于振业 | 高法项目（高法机房） | 物理服务器 | 华为 | 新区402机房 | 甘肃省高级人民法院“慧审云”云平台和软硬件集成项目 | 2019-09-01 | 2022-09-01 | 高法云平台 | 于振业 | 高法项目（高法机房） | 物理服务器 | 华为 | 新区402机房 | 甘肃省高级人民法院“慧审云”云平台和软硬件集成项目 | 2019-09-01 | 2022-09-01 | 高法云平台 | 于振业 | 高法项目（高法机房） | 物理服务器 | 华为 | 新区402机房 | 甘肃省高级人民法院“慧审云”云平台和软硬件集成项目 | 2019-09-01 | 2022-09-01 | 高法云平台 | 于振业 | 高法项目（高法机房） | 物理服务器 | 华为 | 新区402机房 | 甘肃省高级人民法院“慧审云”云平台和软硬件集成项目 | 2019-09-01 | 2022-09-01 | 高法云平台 | 于振业 | 高法项目（高法机房） | 物理服务器 | 华为 | 新区402机房 | 甘肃省高级人民法院“慧审云”云平台和软硬件集成项目 | 2019-09-01 | 2022-09-01 | 高法云平台 | 于振业 | 高法项目（高法机房） | 物理服务器 | 华为 | 新区402机房 | 甘肃省高级人民法院“慧审云”云平台和软硬件集成项目 | 2019-09-01 | 2022-09-01 | 高法云平台 | 于振业 | 高法项目（高法机房） | 物理服务器 | 华为 | 新区402机房 | 甘肃省高级人民法院“慧审云”云平台和软硬件集成项目 | 2019-09-01 | 2022-09-01 | 高法云平台 | 于振业 | 高法项目（高法机房） | 物理服务器 | 华为 | 新区402机房 | 甘肃省高级人民法院“慧审云”云平台和软硬件集成项目 | 2019-09-01 | 2022-09-01 | 高法云平台 | 于振业 | 高法项目（高法机房） | 物理服务器 | 华为 | 新区402机房 | 甘肃省高级人民法院“慧审云”云平台和软硬件集成项目 | 2019-09-01 | 2022-09-01 | 高法云平台 | 于振业 | 高法项目（高法机房） | 物理服务器 | 华为 | 新区402机房 | 甘肃省高级人民法院“慧审云”云平台和软硬件集成项目 | 2019-09-01 | 2022-09-01 | 高法云平台 | 于振业 | 高法项目（高法机房） | 物理服务器 | 华为 | 新区402机房 | 甘肃省高级人民法院“慧审云”云平台和软硬件集成项目 | 2019-09-01 | 2022-09-01 | 高法云平台 | 于振业 | 高法项目（高法机房） | 物理服务器 | 华为 | 新区402机房 | 甘肃省高级人民法院“慧审云”云平台和软硬件集成项目 | 2019-09-01 | 2022-09-01 | 高法云平台 | 于振业 | 高法项目（高法机房） | 物理服务器 | 华为 | 新区402机房 | 甘肃省高级人民法院“慧审云”云平台和软硬件集成项目 | 2019-09-01 | 2022-09-01 | 高法云平台 | 于振业 | 高法项目（高法机房） | 物理服务器 | 华为 | 新区402机房 | 甘肃省高级人民法院“慧审云”云平台和软硬件集成项目 | 2019-09-01 | 2022-09-01 | 高法云平台 | 于振业 | 高法项目（高法机房） | 物理服务器 | 华为 | 新区402机房 | 甘肃省高级人民法院“慧审云”云平台和软硬件集成项目 | 2019-09-01 | 2022-09-01 | 高法云平台 | 于振业 | 高法项目（高法机房） | 物理服务器 | 华为 | 新区402机房 | 甘肃省高级人民法院“慧审云”云平台和软硬件集成项目 | 2019-09-01 | 2022-09-01 | 高法云平台 | 于振业 | 高法项目（高法机房） | 物理服务器 | 华为 | 新区402机房 | 甘肃省高级人民法院“慧审云”云平台和软硬件集成项目 | 2019-09-01 | 2022-09-01 | 高法云平台 | 于振业 | 高法项目（高法机房） | 物理服务器 | 华为 | 新区402机房 | 甘肃省高级人民法院“慧审云”云平台和软硬件集成项目 | 2019-09-01 | 2022-09-01 | 高法云平台 | 于振业 | 高法项目（高法机房） | 物理服务器 | 华为 | 新区402机房 | 甘肃省高级人民法院“慧审云”云平台和软硬件集成项目 | 2019-09-01 | 2022-09-01 | 高法云平台 | 于振业 | 高法项目（高法机房） | 物理服务器 | 华为 | 新区402机房 | 甘肃省高级人民法院“慧审云”云平台和软硬件集成项目 | 2019-09-01 | 2022-09-01 | 高法云平台 | 于振业 | 高法项目（高法机房） | 物理服务器 | 华为 | 新区402机房 | 甘肃省高级人民法院“慧审云”云平台和软硬件集成项目 | 2019-09-01 | 2022-09-01 | 高法云平台 | 于振业 | 高法项目（高法机房） | 物理服务器 | 华为 | 新区402机房 | 甘肃省高级人民法院“慧审云”云平台和软硬件集成项目 | 2019-09-01 | 2022-09-01 | 高法云平台 | 于振业 | 高法项目（高法机房） | 物理服务器 | 华为 | 新区402机房 | 甘肃省高级人民法院“慧审云”云平台和软硬件集成项目 | 2019-09-01 | 2022-09-01 | 高法云平台 | 于振业 | 高法项目（高法机房） | 物理服务器 | 华为 | 新区402机房 | 甘肃省高级人民法院“慧审云”云平台和软硬件集成项目 | 2019-09-01 | 2022-09-01 | 高法云平台 | 于振业 | 高法项目（高法机房） | 物理服务器 | 华为 | 新区402机房 | 甘肃省高级人民法院“慧审云”云平台和软硬件集成项目 | 2019-09-01 | 2022-09-01 | 高法云平台 | 于振业 | 高法项目（高法机房） | 物理服务器 | 华为 | 新区402机房 | 甘肃省高级人民法院“慧审云”云平台和软硬件集成项目 | 2019-09-01 | 2022-09-01 | 高法云平台 | 于振业 | 高法项目（高法机房） | 物理服务器 | 华为 | 新区402机房 | 甘肃省高级人民法院“慧审云”云平台和软硬件集成项目 | 2019-09-01 | 2022-09-01 | 高法云平台 | 于振业 | 高法项目（高法机房） | 物理服务器 | 华为 | 新区402机房 | 甘肃省高级人民法院“慧审云”云平台和软硬件集成项目 | 2019-09-01 | 2022-09-01 | 高法云平台 | 于振业 | 高法项目（高法机房） | 物理服务器 | 华为 | 新区402机房 | 甘肃省高级人民法院“慧审云”云平台和软硬件集成项目 | 2019-09-01 | 2022-09-01 | 高法云平台 | 于振业 | 高法项目（高法机房） | 物理服务器 | 华为 | 新区402机房 | 甘肃省高级人民法院“慧审云”云平台和软硬件集成项目 | 2019-09-01 | 2022-09-01 | 高法云平台 | 于振业 | 高法项目（高法机房） | 物理服务器 | 华为 | 新区402机房 | 甘肃省高级人民法院“慧审云”云平台和软硬件集成项目 | 2019-09-01 | 2022-09-01 | 高法云平台 | 于振业 | 高法项目（高法机房） | 物理服务器 | 华为 | 新区402机房 | 甘肃省高级人民法院“慧审云”云平台和软硬件集成项目 | 2019-09-01 | 2022-09-01 | 高法云平台 | 于振业 | 高法项目（高法机房） | 物理服务器 | 华为 | 新区402机房 | 甘肃省高级人民法院“慧审云”云平台和软硬件集成项目 | 2019-09-01 | 2022-09-01 | 高法云平台 | 于振业 | 高法项目（高法机房） | 物理服务器 | 华为 | 新区402机房 | 甘肃省高级人民法院“慧审云”云平台和软硬件集成项目 | 2019-09-01 | 2022-09-01 | 高法云平台 | 于振业 | 高法项目（高法机房） | 物理服务器 | 华为 | 新区402机房 | 甘肃省高级人民法院“慧审云”云平台和软硬件集成项目 | 2019-09-01 | 2022-09-01 | 高法云平台 | 于振业 | 高法项目（高法机房） | 物理服务器 | 华为 | 新区402机房 | 甘肃省高级人民法院“慧审云”云平台和软硬件集成项目 | 2019-09-01 | 2022-09-01 | 高法云平台 | 于振业 | 高法项目（高法机房） | 物理服务器 | 华为 | 新区402机房 | 甘肃省高级人民法院“慧审云”云平台和软硬件集成项目 | 2019-09-01 | 2022-09-01 | 高法云平台 | 于振业 | 高法项目（高法机房） | 物理服务器 | 华为 | 新区402机房 | 甘肃省高级人民法院“慧审云”云平台和软硬件集成项目 | 2019-09-01 | 2022-09-01 | 高法云平台 | 于振业 | 高法项目（高法机房） | 物理服务器 | 华为 | 新区402机房 | 甘肃省高级人民法院“慧审云”云平台和软硬件集成项目 | 2019-09-01 | 2022-09-01 | 高法云平台 | 于振业 | 高法项目（高法机房） | 物理服务器 | 华为 | 新区402机房 | 甘肃省高级人民法院“慧审云”云平台和软硬件集成项目 | 2019-09-01 | 2022-09-01 | 高法云平台 | 于振业 | 高法项目（高法机房） | 物理服务器 | 华为 | 新区402机房 | 甘肃省高级人民法院“慧审云”云平台和软硬件集成项目 | 2019-09-01 | 2022-09-01 | 高法云平台 | 于振业 | 高法项目（高法机房） | 物理服务器 | 华为 | 新区402机房 | 甘肃省高级人民法院“慧审云”云平台和软硬件集成项目 | 2019-09-01 | 2022-09-01 | 高法云平台 | 于振业 | 高法项目（高法机房） | 物理服务器 | 华为 | 新区402机房 | 甘肃省高级人民法院“慧审云”云平台和软硬件集成项目 | 2019-09-01 | 2022-09-01 | 高法云平台 | 于振业 | 高法项目（高法机房） | 物理服务器 | 华为 | 新区402机房 | 甘肃省高级人民法院“慧审云”云平台和软硬件集成项目 | 2019-09-01 | 2022-09-01 | 高法云平台 | 于振业 | 高法项目（高法机房） | 物理服务器 | 华为 | 新区402机房 | 甘肃省高级人民法院“慧审云”云平台和软硬件集成项目 | 2019-09-01 | 2022-09-01 | 高法云平台 | 于振业 | 高法项目（高法机房） | 物理服务器 | 华为 | 新区402机房 | 甘肃省高级人民法院“慧审云”云平台和软硬件集成项目 | 2019-09-01 | 2022-09-01 | 高法云平台 | 于振业 | 高法项目（高法机房） | 物理服务器 | 华为 | 新区402机房 | 甘肃省高级人民法院“慧审云”云平台和软硬件集成项目 | 2019-09-01 | 2022-09-01 | 高法云平台 | 于振业 | 高法项目（高法机房） | 物理服务器 | 华为 | 新区402机房 | 甘肃省高级人民法院“慧审云”云平台和软硬件集成项目 | 2019-09-01 | 2022-09-01 | 高法云平台 | 于振业 | 高法项目（高法机房） | 物理服务器 | 华为 | 新区402机房 | 甘肃省高级人民法院“慧审云”云平台和软硬件集成项目 | 2019-09-01 | 2022-09-01 | 高法云平台 | 于振业 | 高法项目（高法机房） | 物理服务器 | 华为 | 新区402机房 | 甘肃省高级人民法院“慧审云”云平台和软硬件集成项目 | 2019-09-01 | 2022-09-01 | 高法云平台 | 于振业 | 高法项目（高法机房） | 物理服务器 | 华为 | 新区402机房 | 甘肃省高级人民法院“慧审云”云平台和软硬件集成项目 | 2019-09-01 | 2022-09-01 | 高法云平台 | 于振业 | 高法项目（高法机房） | 物理服务器 | 华为 | 新区402机房 | 甘肃省高级人民法院“慧审云”云平台和软硬件集成项目 | 2019-09-01 | 2022-09-01 | 高法云平台 | 于振业 | 高法项目（高法机房） | 物理服务器 | 华为 | 新区402机房 | 甘肃省高级人民法院“慧审云”云平台和软硬件集成项目 | 2019-09-01 | 2022-09-01 | 高法云平台 | 于振业 | 高法项目（高法机房） | 物理服务器 | 华为 | 新区402机房 | 甘肃省高级人民法院“慧审云”云平台和软硬件集成项目 | 2019-09-01 | 2022-09-01 | 高法云平台 | 于振业 | 高法项目（高法机房） | 物理服务器 | 华为 | 新区402机房 | 甘肃省高级人民法院“慧审云”云平台和软硬件集成项目 | 2019-09-01 | 2022-09-01 | 高法云平台 | 于振业 | 高法项目（高法机房） | 物理服务器 | 华为 | 新区402机房 | 甘肃省高级人民法院“慧审云”云平台和软硬件集成项目 | 2019-09-01 | 2022-09-01 | 高法云平台 | 于振业 | 高法项目（高法机房） | 物理服务器 | 华为 | 新区402机房 | 甘肃省高级人民法院“慧审云”云平台和软硬件集成项目 | 2019-09-01 | 2022-09-01 | 高法云平台 | 于振业 | 高法项目（高法机房） | 物理服务器 | 华为 | 新区402机房 | 甘肃省高级人民法院“慧审云”云平台和软硬件集成项目 | 2019-09-01 | 2022-09-01 | 高法云平台 | 于振业 | 高法项目（高法机房） | 物理服务器 | 华为 | 新区402机房 | 甘肃省高级人民法院“慧审云”云平台和软硬件集成项目 | 2019-09-01 | 2022-09-01 | 高法云平台 | 于振业 | 高法项目（高法机房） | 物理服务器 | 华为 | 新区402机房 | 甘肃省高级人民法院“慧审云”云平台和软硬件集成项目 | 2019-09-01 | 2022-09-01 | 高法云平台 | 于振业 | 高法项目（高法机房） | 物理服务器 | 华为 | 新区402机房 | 甘肃省高级人民法院“慧审云”云平台和软硬件集成项目 | 2019-09-01 | 2022-09-01 | 高法云平台 | 于振业 | 高法项目（高法机房） | 物理服务器 | 华为 | 新区402机房 | 甘肃省高级人民法院“慧审云”云平台和软硬件集成项目 | 2019-09-01 | 2022-09-01 | 高法云平台 | 于振业 | 高法项目（高法机房） | 物理服务器 | 华为 | 新区402机房 | 甘肃省高级人民法院“慧审云”云平台和软硬件集成项目 | 2019-09-01 | 2022-09-01 | 高法云平台 | 于振业 | 高法项目（高法机房） | 物理服务器 | 华为 | 新区402机房 | 甘肃省高级人民法院“慧审云”云平台和软硬件集成项目 | 2019-09-01 | 2022-09-01 | 高法云平台 | 于振业 | 高法项目（高法机房） | 物理服务器 | 华为 | 新区402机房 | 甘肃省高级人民法院“慧审云”云平台和软硬件集成项目 | 2019-09-01 | 2022-09-01 | 高法云平台 | 于振业 | 高法项目（高法机房） | 物理服务器 | 华为 | 新区402机房 | 甘肃省高级人民法院“慧审云”云平台和软硬件集成项目 | 2019-09-01 | 2022-09-01 | 高法云平台 | 于振业 | 高法项目（高法机房） | 物理服务器 | 华为 | 新区402机房 | 甘肃省高级人民法院“慧审云”云平台和软硬件集成项目 | 2019-09-01 | 2022-09-01 | 高法云平台 | 于振业 | 高法项目（高法机房） | 物理服务器 | 华为 | 新区402机房 | 甘肃省高级人民法院“慧审云”云平台和软硬件集成项目 | 2019-09-01 | 2022-09-01 | 高法云平台 | 于振业 | 高法项目（高法机房） | 物理服务器 | 华为 | 新区402机房 | 甘肃省高级人民法院“慧审云”云平台和软硬件集成项目 | 2019-09-01 | 2022-09-01 | 高法云平台 | 于振业 | 高法项目（高法机房） | 物理服务器 | 华为 | 新区402机房 | 甘肃省高级人民法院“慧审云”云平台和软硬件集成项目 | 2019-09-01 | 2022-09-01 | 高法云平台 | 于振业 | 高法项目（高法机房） | 物理服务器 | 华为 | 新区402机房 | 甘肃省高级人民法院“慧审云”云平台和软硬件集成项目 | 2019-09-01 | 2022-09-01 | 高法云平台 | 于振业 | 高法项目（高法机房） | 物理服务器 | 华为 | 新区402机房 | 甘肃省高级人民法院“慧审云”云平台和软硬件集成项目 | 2019-09-01 | 2022-09-01 | 高法云平台 | 于振业 | 高法项目（高法机房） | 物理服务器 | 华为 | 新区402机房 | 甘肃省高级人民法院“慧审云”云平台和软硬件集成项目 | 2019-09-01 | 2022-09-01 | 高法云平台 | 于振业 | 高法项目（高法机房） | 物理服务器 | 华为 | 新区402机房 | 甘肃省高级人民法院“慧审云”云平台和软硬件集成项目 | 2019-09-01 | 2022-09-01 | 高法云平台 | 于振业 | 高法项目（高法机房） | 物理服务器 | 华为 | 新区402机房 | 甘肃省高级人民法院“慧审云”云平台和软硬件集成项目 | 2019-09-01 | 2022-09-01 | 高法云平台 | 于振业 | 高法项目（高法机房） | 物理服务器 | 华为 | 新区402机房 | 甘肃省高级人民法院“慧审云”云平台和软硬件集成项目 | 2019-09-01 | 2022-09-01 | 高法云平台 | 于振业 | 高法项目（高法机房） | 物理服务器 | 华为 | 新区402机房 | 甘肃省高级人民法院“慧审云”云平台和软硬件集成项目 | 2019-09-01 | 2022-09-01 | 高法云平台 | 于振业 | 高法项目（高法机房） | 物理服务器 | 华为 | 新区402机房 | 甘肃省高级人民法院“慧审云”云平台和软硬件集成项目 | 2019-09-01 | 2022-09-01 | 高法云平台 | 于振业 | 高法项目（高法机房） | 物理服务器 | 华为 | 新区402机房 | 甘肃省高级人民法院“慧审云”云平台和软硬件集成项目 | 2019-09-01 | 2022-09-01 | 高法云平台 | 于振业 | 高法项目（高法机房） | 物理服务器 | 华为 | 新区402机房 | 甘肃省高级人民法院“慧审云”云平台和软硬件集成项目 | 2019-09-01 | 2022-09-01 | 高法云平台 | 于振业 | 高法项目（高法机房） | 物理服务器 | 华为 | 新区402机房 | 甘肃省高级人民法院“慧审云”云平台和软硬件集成项目 | 2019-09-01 | 2022-09-01 | 高法云平台 | 于振业 | 高法项目（高法机房） | 物理服务器 | 华为 | 新区402机房 | 甘肃省高级人民法院“慧审云”云平台和软硬件集成项目 | 2019-09-01 | 2022-09-01 | 高法云平台 | 于振业 | 高法项目（高法机房） | 物理服务器 | 华为 | 新区402机房 | 甘肃省高级人民法院“慧审云”云平台和软硬件集成项目 | 2019-09-01 | 2022-09-01 | 高法云平台 | 于振业 | 高法项目（高法机房） | 物理服务器 | 华为 | 新区402机房 | 甘肃省高级人民法院“慧审云”云平台和软硬件集成项目 | 2019-09-01 | 2022-09-01 | 高法云平台 | 于振业 | 高法项目（高法机房） | 物理服务器 | 华为 | 新区402机房 | 甘肃省高级人民法院“慧审云”云平台和软硬件集成项目 | 2019-09-01 | 2022-09-01 | 高法云平台 | 于振业 | 高法项目（高法机房） | 物理服务器 | 华为 | 新区402机房 | 甘肃省高级人民法院“慧审云”云平台和软硬件集成项目 | 2019-09-01 | 2022-09-01 | 高法云平台 | 于振业 | 高法项目（高法机房） | 物理服务器 | 华为 | 新区402机房 | 甘肃省高级人民法院“慧审云”云平台和软硬件集成项目 | 2019-09-01 | 2022-09-01 | 高法云平台 | 于振业 | 高法项目（高法机房） | 物理服务器 | 华为 | 新区402机房 | 甘肃省高级人民法院“慧审云”云平台和软硬件集成项目 | 2019-09-01 | 2022-09-01 | 高法云平台 | 于振业 | 高法项目（高法机房） | 物理服务器 | 华为 | 新区402机房 | 甘肃省高级人民法院“慧审云”云平台和软硬件集成项目 | 2019-09-01 | 2022-09-01 | 高法云平台 | 于振业 | 高法项目（高法机房） | 物理服务器 | 华为 | 新区402机房 | 甘肃省高级人民法院“慧审云”云平台和软硬件集成项目 | 2019-09-01 | 2022-09-01 | 高法云平台 | 于振业 | 高法项目（高法机房） | 物理服务器 | 华为 | 新区402机房 | 甘肃省高级人民法院“慧审云”云平台和软硬件集成项目 | 2019-09-01 | 2022-09-01 | 高法云平台 | 于振业 | 高法项目（高法机房） | 物理服务器 | 华为 | 新区402机房 | 甘肃省高级人民法院“慧审云”云平台和软硬件集成项目 | 2019-09-01 | 2022-09-01 | 高法云平台 | 于振业 | 高法项目（高法机房） | 物理服务器 | 华为 | 新区402机房 | 甘肃省高级人民法院“慧审云”云平台和软硬件集成项目 | 2019-09-01 | 2022-09-01 | 高法云平台 | 于振业 | 高法项目（高法机房） | 物理服务器 | 华为 | 新区402机房 | 甘肃省高级人民法院“慧审云”云平台和软硬件集成项目 | 2019-09-01 | 2022-09-01 | 高法云平台 | 于振业 | 高法项目（高法机房） | 物理服务器 | 华为 | 新区402机房 | 甘肃省高级人民法院“慧审云”云平台和软硬件集成项目 | 2019-09-01 | 2022-09-01 | 高法云平台 | 于振业 | 高法项目（高法机房） | 物理服务器 | 华为 | 新区402机房 | 甘肃省高级人民法院“慧审云”云平台和软硬件集成项目 | 2019-09-01 | 2022-09-01 | 高法云平台 | 于振业 | 高法项目（高法机房） | 物理服务器 | 华为 | 新区402机房 | 甘肃省高级人民法院“慧审云”云平台和软硬件集成项目 | 2019-09-01 | 2022-09-01 | 高法云平台 | 于振业 | 高法项目（高法机房） | 物理服务器 | 华为 | 新区402机房 | 甘肃省高级人民法院“慧审云”云平台和软硬件集成项目 | 2019-09-01 | 2022-09-01 | 高法云平台 | 于振业 | 高法项目（高法机房） | 物理服务器 | 华为 | 新区402机房 | 甘肃省高级人民法院“慧审云”云平台和软硬件集成项目 | 2019-09-01 | 2022-09-01 | 高法云平台 | 于振业 | 高法项目（高法机房） | 物理服务器 | 华为 | 新区402机房 | 甘肃省高级人民法院“慧审云”云平台和软硬件集成项目 | 2019-09-01 | 2022-09-01 | 高法云平台 | 于振业 | 高法项目（高法机房） | 物理服务器 | 华为 | 新区402机房 | 甘肃省高级人民法院“慧审云”云平台和软硬件集成项目 | 2019-09-01 | 2022-09-01 | 高法云平台 | 于振业 | 高法项目（高法机房） | 物理服务器 | 华为 | 新区402机房 | 甘肃省高级人民法院“慧审云”云平台和软硬件集成项目 | 2019-09-01 | 2022-09-01 | 高法云平台 | 于振业 | 高法项目（高法机房） | 物理服务器 | 华为 | 新区402机房 | 甘肃省高级人民法院“慧审云”云平台和软硬件集成项目 | 2019-09-01 | 2022-09-01 | 高法云平台 | 于振业 | 高法项目（高法机房） | 物理服务器 | 华为 | 新区402机房 | 甘肃省高级人民法院“慧审云”云平台和软硬件集成项目 | 2019-09-01 | 2022-09-01 | 高法云平台 | 于振业 | 高法项目（高法机房） | 物理服务器 | 华为 | 新区402机房 | 甘肃省高级人民法院“慧审云”云平台和软硬件集成项目 | 2019-09-01 | 2022-09-01 | 高法云平台 | 于振业 | 高法项目（高法机房） | 物理服务器 | 华为 | 新区402机房 | 甘肃省高级人民法院“慧审云”云平台和软硬件集成项目 | 2019-09-01 | 2022-09-01 | 高法云平台 | 于振业 | 高法项目（高法机房） | 物理服务器 | 华为 | 新区402机房 | 甘肃省高级人民法院“慧审云”云平台和软硬件集成项目 | 2019-09-01 | 2022-09-01 | 高法云平台 | 于振业 | 高法项目（高法机房） | 物理服务器 | 华为 | 新区402机房 | 甘肃省高级人民法院“慧审云”云平台和软硬件集成项目 | 2019-09-01 | 2022-09-01 | 高法云平台 | 于振业 | 高法项目（高法机房） | 物理服务器 | 华为 | 新区402机房 | 甘肃省高级人民法院“慧审云”云平台和软硬件集成项目 | 2019-09-01 | 2022-09-01 | 高法云平台 | 于振业 | 高法项目（高法机房） | 物理服务器 | 华为 | 新区402机房 | 甘肃省高级人民法院“慧审云”云平台和软硬件集成项目 | 2019-09-01 | 2022-09-01 | 高法云平台 | 于振业 | 高法项目（高法机房） | 物理服务器 | 华为 | 新区402机房 | 甘肃省高级人民法院“慧审云”云平台和软硬件集成项目 | 2019-09-01 | 2022-09-01 | 高法云平台 | 于振业 | 高法项目（高法机房） | 物理服务器 | 华为 | 新区402机房 | 甘肃省高级人民法院“慧审云”云平台和软硬件集成项目 | 2019-09-01 | 2022-09-01 | 高法云平台 | 于振业 | 高法项目（高法机房） | 物理服务器 | 华为 | 新区402机房 | 甘肃省高级人民法院“慧审云”云平台和软硬件集成项目 | 2019-09-01 | 2022-09-01 | 高法云平台 | 于振业 | 高法项目（高法机房） | 物理服务器 | 华为 | 新区402机房 | 甘肃省高级人民法院“慧审云”云平台和软硬件集成项目 | 2019-09-01 | 2022-09-01 | 高法云平台 | 于振业 | 高法项目（高法机房） | 物理服务器 | 华为 | 新区402机房 | 甘肃省高级人民法院“慧审云”云平台和软硬件集成项目 | 2019-09-01 | 2022-09-01 | 高法云平台 | 于振业 | 高法项目（高法机房） | 物理服务器 | 华为 | 新区402机房 | 甘肃省高级人民法院“慧审云”云平台和软硬件集成项目 | 2019-09-01 | 2022-09-01 | 高法云平台 | 于振业 | 高法项目（高法机房） | 物理服务器 | 华为 | 新区402机房 | 甘肃省高级人民法院“慧审云”云平台和软硬件集成项目 | 2019-09-01 | 2022-09-01 | 高法云平台 | 于振业 | 高法项目（高法机房） | 物理服务器 | 华为 | 新区402机房 | 甘肃省高级人民法院“慧审云”云平台和软硬件集成项目 | 2019-09-01 | 2022-09-01 | 高法云平台 | 于振业 | 高法项目（高法机房） | 物理服务器 | 华为 | 新区402机房 | 甘肃省高级人民法院“慧审云”云平台和软硬件集成项目 | 2019-09-01 | 2022-09-01 | 高法云平台 | 于振业 | 高法项目（高法机房） | 物理服务器 | 华为 | 新区402机房 | 甘肃省高级人民法院“慧审云”云平台和软硬件集成项目 | 2019-09-01 | 2022-09-01 | 高法云平台 | 于振业 | 高法项目（高法机房） | 物理服务器 | 华为 | 新区402机房 | 甘肃省高级人民法院“慧审云”云平台和软硬件集成项目 | 2019-09-01 | 2022-09-01 | 高法云平台 | 于振业 | 高法项目（高法机房） | 物理服务器 | 华为 | 新区402机房 | 甘肃省高级人民法院“慧审云”云平台和软硬件集成项目 | 2019-09-01 | 2022-09-01 | 高法云平台 | 于振业 | 高法项目（高法机房） | 物理服务器 | 华为 | 新区402机房 | 甘肃省高级人民法院“慧审云”云平台和软硬件集成项目 | 2019-09-01 | 2022-09-01 | 高法云平台 | 于振业 | 高法项目（高法机房） | 物理服务器 | 华为 | 新区402机房 | 甘肃省高级人民法院“慧审云”云平台和软硬件集成项目 | 2019-09-01 | 2022-09-01 | 高法云平台 | 于振业 | 高法项目（高法机房） | 物理服务器 | 华为 | 新区402机房 | 甘肃省高级人民法院“慧审云”云平台和软硬件集成项目 | 2019-09-01 | 2022-09-01 | 高法云平台 | 于振业 | 高法项目（高法机房） | 物理服务器 | 华为 | 新区402机房 | 甘肃省高级人民法院“慧审云”云平台和软硬件集成项目 | 2019-09-01 | 2022-09-01 | 高法云平台 | 于振业 | 高法项目（高法机房） | 物理服务器 | 华为 | 新区402机房 | 甘肃省高级人民法院“慧审云”云平台和软硬件集成项目 | 2019-09-01 | 2022-09-01 | 高法云平台 | 于振业 | 高法项目（高法机房） | 物理服务器 | 华为 | 新区402机房 | 甘肃省高级人民法院“慧审云”云平台和软硬件集成项目 | 2019-09-01 | 2022-09-01 | 高法云平台 | 于振业 | 高法项目（高法机房） | 物理服务器 | 华为 | 新区402机房 | 甘肃省高级人民法院“慧审云”云平台和软硬件集成项目 | 2019-09-01 | 2022-09-01 | 高法云平台 | 于振业 | 高法项目（高法机房） | 物理服务器 | 华为 | 新区402机房 | 甘肃省高级人民法院“慧审云”云平台和软硬件集成项目 | 2019-09-01 | 2022-09-01 | 高法云平台 | 于振业 | 高法项目（高法机房） | 物理服务器 | 华为 | 新区402机房 | 甘肃省高级人民法院“慧审云”云平台和软硬件集成项目 | 2019-09-01 | 2022-09-01 | 高法云平台 | 于振业 | 高法项目（高法机房） | 物理服务器 | 华为 | 新区402机房 | 甘肃省高级人民法院“慧审云”云平台和软硬件集成项目 | 2019-09-01 | 2022-09-01 | 高法云平台 | 于振业 | 高法项目（高法机房） | 物理服务器 | 华为 | 新区402机房 | 甘肃省高级人民法院“慧审云”云平台和软硬件集成项目 | 2019-09-01 | 2022-09-01 | 高法云平台 | 于振业 | 高法项目（高法机房） | 物理服务器 | 华为 | 新区402机房 | 甘肃省高级人民法院“慧审云”云平台和软硬件集成项目 | 2019-09-01 | 2022-09-01 | 高法云平台 | 于振业 | 高法项目（高法机房） | 物理服务器 | 华为 | 新区402机房 | 甘肃省高级人民法院“慧审云”云平台和软硬件集成项目 | 2019-09-01 | 2022-09-01 | 高法云平台 | 于振业 | 高法项目（高法机房） | 物理服务器 | 华为 | 新区402机房 | 甘肃省高级人民法院“慧审云”云平台和软硬件集成项目 | 2019-09-01 | 2022-09-01 | 高法云平台 | 于振业 | 高法项目（高法机房） | 物理服务器 | 华为 | 新区402机房 | 甘肃省高级人民法院“慧审云”云平台和软硬件集成项目 | 2019-09-01 | 2022-09-01 | 高法云平台 | 于振业 | 高法项目（高法机房） | 物理服务器 | 华为 | 新区402机房 | 甘肃省高级人民法院“慧审云”云平台和软硬件集成项目 | 2019-09-01 | 2022-09-01 | 高法云平台 | 于振业 | 高法项目（高法机房） | 物理服务器 | 华为 | 新区402机房 | 甘肃省高级人民法院“慧审云”云平台和软硬件集成项目 | 2019-09-01 | 2022-09-01 | 高法云平台 | 于振业 | 高法项目（高法机房） | 物理服务器 | 华为 | 新区402机房 | 甘肃省高级人民法院“慧审云”云平台和软硬件集成项目 | 2019-09-01 | 2022-09-01 | 高法云平台 | 于振业 | 高法项目（高法机房） | 物理服务器 | 华为 | 新区402机房 | 甘肃省高级人民法院“慧审云”云平台和软硬件集成项目 | 2019-09-01 | 2022-09-01 | 高法云平台 | 于振业 | 高法项目（高法机房） | 物理服务器 | 华为 | 新区402机房 | 甘肃省高级人民法院“慧审云”云平台和软硬件集成项目 | 2019-09-01 | 2022-09-01 | 高法云平台 | 于振业 | 高法项目（高法机房） | 物理服务器 | 华为 | 新区402机房 | 甘肃省高级人民法院“慧审云”云平台和软硬件集成项目 | 2019-09-01 | 2022-09-01 | 高法云平台 | 于振业 | 高法项目（高法机房） | 物理服务器 | 华为 | 新区402机房 | 甘肃省高级人民法院“慧审云”云平台和软硬件集成项目 | 2019-09-01 | 2022-09-01 | 高法云平台 | 于振业 | 高法项目（高法机房） | 物理服务器 | 华为 | 新区402机房 | 甘肃省高级人民法院“慧审云”云平台和软硬件集成项目 | 2019-09-01 | 2022-09-01 | 高法云平台 | 于振业 | 高法项目（高法机房） | 物理服务器 | 华为 | 新区402机房 | 甘肃省高级人民法院“慧审云”云平台和软硬件集成项目 | 2019-09-01 | 2022-09-01 | 高法云平台 | 于振业 | 高法项目（高法机房） | 物理服务器 | 华为 | 新区402机房 | 甘肃省高级人民法院“慧审云”云平台和软硬件集成项目 | 2019-09-01 | 2022-09-01 | 高法云平台 | 于振业 | 高法项目（高法机房） | 物理服务器 | 华为 | 新区402机房 | 甘肃省高级人民法院“慧审云”云平台和软硬件集成项目 | 2019-09-01 | 2022-09-01 | 高法云平台 | 于振业 | 高法项目（高法机房） | 物理服务器 | 华为 | 新区402机房 | 甘肃省高级人民法院“慧审云”云平台和软硬件集成项目 | 2019-09-01 | 2022-09-01 | 高法云平台 | 于振业 | 高法项目（高法机房） | 物理服务器 | 华为 | 新区402机房 | 甘肃省高级人民法院“慧审云”云平台和软硬件集成项目 | 2019-09-01 | 2022-09-01 | 高法云平台 | 于振业 | 高法项目（高法机房） | 物理服务器 | 华为 | 新区402机房 | 甘肃省高级人民法院“慧审云”云平台和软硬件集成项目 | 2019-09-01 | 2022-09-01 | 高法云平台 | 于振业 | 高法项目（高法机房） | 物理服务器 | 华为 | 新区402机房 | 甘肃省高级人民法院“慧审云”云平台和软硬件集成项目 | 2019-09-01 | 2022-09-01 | 高法云平台 | 于振业 | 高法项目（高法机房） | 物理服务器 | 华为 | 新区402机房 | 甘肃省高级人民法院“慧审云”云平台和软硬件集成项目 | 2019-09-01 | 2022-09-01 | 高法云平台 | 于振业 | 高法项目（高法机房） | 物理服务器 | 华为 | 新区402机房 | 甘肃省高级人民法院“慧审云”云平台和软硬件集成项目 | 2019-09-01 | 2022-09-01 | 高法云平台 | 于振业 | 高法项目（高法机房） | 物理服务器 | 华为 | 新区402机房 | 甘肃省高级人民法院“慧审云”云平台和软硬件集成项目 | 2019-09-01 | 2022-09-01 | 高法云平台 | 于振业 | 高法项目（高法机房） | 物理服务器 | 华为 | 新区402机房 | 甘肃省高级人民法院“慧审云”云平台和软硬件集成项目 | 2019-09-01 | 2022-09-01 | 高法云平台 | 于振业 | 高法项目（高法机房） | 物理服务器 | 华为 | 新区402机房 | 甘肃省高级人民法院“慧审云”云平台和软硬件集成项目 | 2019-09-01 | 2022-09-01 | 高法云平台 | 于振业 | 高法项目（高法机房） | 物理服务器 | 华为 | 新区402机房 | 甘肃省高级人民法院“慧审云”云平台和软硬件集成项目 | 2019-09-01 | 2022-09-01 | 高法云平台 | 于振业 | 高法项目（高法机房） | 物理服务器 | 华为 | 新区402机房 | 甘肃省高级人民法院“慧审云”云平台和软硬件集成项目 | 2019-09-01 | 2022-09-01 | 高法云平台 | 于振业 | 高法项目（高法机房） | 物理服务器 | 华为 | 新区402机房 | 甘肃省高级人民法院“慧审云”云平台和软硬件集成项目 | 2019-09-01 | 2022-09-01 | 高法云平台 | 于振业 | 高法项目（高法机房） | 物理服务器 | 华为 | 新区402机房 | 甘肃省高级人民法院“慧审云”云平台和软硬件集成项目 | 2019-09-01 | 2022-09-01 | 高法云平台 | 于振业 | 高法项目（高法机房） | 物理服务器 | 华为 | 新区402机房 | 甘肃省高级人民法院“慧审云”云平台和软硬件集成项目 | 2019-09-01 | 2022-09-01 | 高法云平台 | 于振业 | 高法项目（高法机房） | 物理服务器 | 华为 | 新区402机房 | 甘肃省高级人民法院“慧审云”云平台和软硬件集成项目 | 2019-09-01 | 2022-09-01 | 高法云平台 | 于振业 | 高法项目（高法机房） | 物理服务器 | 华为 | 新区402机房 | 甘肃省高级人民法院“慧审云”云平台和软硬件集成项目 | 2019-09-01 | 2022-09-01 | 高法云平台 | 于振业 | 高法项目（高法机房） | 物理服务器 | 华为 | 新区402机房 | 甘肃省高级人民法院“慧审云”云平台和软硬件集成项目 | 2019-09-01 | 2022-09-01 | 高法云平台 | 于振业 | 高法项目（高法机房） | 物理服务器 | 华为 | 新区402机房 | 甘肃省高级人民法院“慧审云”云平台和软硬件集成项目 | 2019-09-01 | 2022-09-01 | 高法云平台 | 于振业 | 高法项目（高法机房） | 物理服务器 | 华为 | 新区402机房 | 甘肃省高级人民法院“慧审云”云平台和软硬件集成项目 | 2019-09-01 | 2022-09-01 | 高法云平台 | 于振业 | 高法项目（高法机房） | 物理服务器 | 华为 | 新区402机房 | 甘肃省高级人民法院“慧审云”云平台和软硬件集成项目 | 2019-09-01 | 2022-09-01 | 高法云平台 | 于振业 | 高法项目（高法机房） | 物理服务器 | 华为 | 新区402机房 | 甘肃省高级人民法院“慧审云”云平台和软硬件集成项目 | 2019-09-01 | 2022-09-01 | 高法云平台 | 于振业 | 高法项目（高法机房） | 物理服务器 | 华为 | 新区402机房 | 甘肃省高级人民法院“慧审云”云平台和软硬件集成项目 | 2019-09-01 | 2022-09-01 | 高法云平台 | 于振业 | 高法项目（高法机房） | 物理服务器 | 华为 | 新区402机房 | 甘肃省高级人民法院“慧审云”云平台和软硬件集成项目 | 2019-09-01 | 2022-09-01 | 高法云平台 | 于振业 | 高法项目（高法机房） | 物理服务器 | 华为 | 新区402机房 | 甘肃省高级人民法院“慧审云”云平台和软硬件集成项目 | 2019-09-01 | 2022-09-01 | 高法云平台 | 于振业 | 高法项目（高法机房） | 物理服务器 | 华为 | 新区402机房 | 甘肃省高级人民法院“慧审云”云平台和软硬件集成项目 | 2019-09-01 | 2022-09-01 | 高法云平台 | 于振业 | 高法项目（高法机房） | 物理服务器 | 华为 | 新区402机房 | 甘肃省高级人民法院“慧审云”云平台和软硬件集成项目 | 2019-09-01 | 2022-09-01 | 高法云平台 | 于振业 | 高法项目（高法机房） | 物理服务器 | 华为 | 新区402机房 | 甘肃省高级人民法院“慧审云”云平台和软硬件集成项目 | 2019-09-01 | 2022-09-01 | 高法云平台 | 于振业 | 高法项目（高法机房） | 物理服务器 | 华为 | 新区402机房 | 甘肃省高级人民法院“慧审云”云平台和软硬件集成项目 | 2019-09-01 | 2022-09-01 | 高法云平台 | 于振业 | 高法项目（高法机房） | 物理服务器 | 华为 | 新区402机房 | 甘肃省高级人民法院“慧审云”云平台和软硬件集成项目 | 2019-09-01 | 2022-09-01 | 高法云平台 | 于振业 | 高法项目（高法机房） | 物理服务器 | 华为 | 新区402机房 | 甘肃省高级人民法院“慧审云”云平台和软硬件集成项目 | 2019-09-01 | 2022-09-01 | 高法云平台 | 于振业 | 高法项目（高法机房） | 物理服务器 | 华为 | 新区402机房 | 甘肃省高级人民法院“慧审云”云平台和软硬件集成项目 | 2019-09-01 | 2022-09-01 | 高法云平台 | 于振业 | 高法项目（高法机房） | 物理服务器 | 华为 | 新区402机房 | 甘肃省高级人民法院“慧审云”云平台和软硬件集成项目 | 2019-09-01 | 2022-09-01 | 高法云平台 | 于振业 | 高法项目（高法机房） | 物理服务器 | 华为 | 新区402机房 | 甘肃省高级人民法院“慧审云”云平台和软硬件集成项目 | 2019-09-01 | 2022-09-01 | 高法云平台 | 于振业 | 高法项目（高法机房） | 物理服务器 | 华为 | 新区402机房 | 甘肃省高级人民法院“慧审云”云平台和软硬件集成项目 | 2019-09-01 | 2022-09-01 | 高法云平台 | 于振业 | 高法项目（高法机房） | 物理服务器 | 华为 | 新区402机房 | 甘肃省高级人民法院“慧审云”云平台和软硬件集成项目 | 2019-09-01 | 2022-09-01 | 高法云平台 | 于振业 | 高法项目（高法机房） | 物理服务器 | 华为 | 新区402机房 | 甘肃省高级人民法院“慧审云”云平台和软硬件集成项目 | 2019-09-01 | 2022-09-01 | 高法云平台 | 于振业 | 高法项目（高法机房） | 物理服务器 | 华为 | 新区402机房 | 甘肃省高级人民法院“慧审云”云平台和软硬件集成项目 | 2019-09-01 | 2022-09-01 | 高法云平台 | 于振业 | 高法项目（高法机房） | 物理服务器 | 华为 | 新区402机房 | 甘肃省高级人民法院“慧审云”云平台和软硬件集成项目 | 2019-09-01 | 2022-09-01 | 高法云平台 | 于振业 | 高法项目（高法机房） | 物理服务器 | 华为 | 新区402机房 | 甘肃省高级人民法院“慧审云”云平台和软硬件集成项目 | 2019-09-01 | 2022-09-01 | 高法云平台 | 于振业 | 高法项目（高法机房） | 物理服务器 | 华为 | 新区402机房 | 甘肃省高级人民法院“慧审云”云平台和软硬件集成项目 | 2019-09-01 | 2022-09-01 | 高法云平台 | 于振业 | 高法项目（高法机房） | 物理服务器 | 华为 | 新区402机房 | 甘肃省高级人民法院“慧审云”云平台和软硬件集成项目 | 2019-09-01 | 2022-09-01 | 高法云平台 | 于振业 | 高法项目（高法机房） | 物理服务器 | 华为 | 新区402机房 | 甘肃省高级人民法院“慧审云”云平台和软硬件集成项目 | 2019-09-01 | 2022-09-01 | 高法云平台 | 于振业 | 高法项目（高法机房） | 物理服务器 | 华为 | 新区402机房 | 甘肃省高级人民法院“慧审云”云平台和软硬件集成项目 | 2019-09-01 | 2022-09-01 | 高法云平台 | 于振业 | 高法项目（高法机房） | 物理服务器 | 华为 | 新区402机房 | 甘肃省高级人民法院“慧审云”云平台和软硬件集成项目 | 2019-09-01 | 2022-09-01 | 高法云平台 | 于振业 | 高法项目（高法机房） | 物理服务器 | 华为 | 新区402机房 | 甘肃省高级人民法院“慧审云”云平台和软硬件集成项目 | 2019-09-01 | 2022-09-01 | 高法云平台 | 于振业 | 高法项目（高法机房） | 物理服务器 | 华为 | 新区402机房 | 甘肃省高级人民法院“慧审云”云平台和软硬件集成项目 | 2019-09-01 | 2022-09-01 | 高法云平台 | 于振业 | 高法项目（高法机房） | 物理服务器 | 华为 | 新区402机房 | 甘肃省高级人民法院“慧审云”云平台和软硬件集成项目 | 2019-09-01 | 2022-09-01 | 高法云平台 | 于振业 | 高法项目（高法机房） | 物理服务器 | 华为 | 新区402机房 | 甘肃省高级人民法院“慧审云”云平台和软硬件集成项目 | 2019-09-01 | 2022-09-01 | 高法云平台 | 于振业 | 高法项目（高法机房） | 物理服务器 | 华为 | 新区402机房 | 甘肃省高级人民法院“慧审云”云平台和软硬件集成项目 | 2019-09-01 | 2022-09-01 | 高法云平台 | 于振业 | 高法项目（高法机房） | 物理服务器 | 华为 | 新区402机房 | 甘肃省高级人民法院“慧审云”云平台和软硬件集成项目 | 2019-09-01 | 2022-09-01 | 高法云平台 | 于振业 | 高法项目（高法机房） | 物理服务器 | 华为 | 新区402机房 | 甘肃省高级人民法院“慧审云”云平台和软硬件集成项目 | 2019-09-01 | 2022-09-01 | 高法云平台 | 于振业 | 高法项目（高法机房） | 物理服务器 | 华为 | 新区402机房 | 甘肃省高级人民法院“慧审云”云平台和软硬件集成项目 | 2019-09-01 | 2022-09-01 | 高法云平台 | 于振业 | 高法项目（高法机房） | 物理服务器 | 华为 | 新区402机房 | 甘肃省高级人民法院“慧审云”云平台和软硬件集成项目 | 2019-09-01 | 2022-09-01 | 高法云平台 | 于振业 | 高法项目（高法机房） | 物理服务器 | 华为 | 新区402机房 | 甘肃省高级人民法院“慧审云”云平台和软硬件集成项目 | 2019-09-01 | 2022-09-01 | 高法云平台 | 于振业 | 高法项目（高法机房） | 物理服务器 | 华为 | 新区402机房 | 甘肃省高级人民法院“慧审云”云平台和软硬件集成项目 | 2019-09-01 | 2022-09-01 | 高法云平台 | 于振业 | 高法项目（高法机房） | 物理服务器 | 华为 | 新区402机房 | 甘肃省高级人民法院“慧审云”云平台和软硬件集成项目 | 2019-09-01 | 2022-09-01 | 高法云平台 | 于振业 | 高法项目（高法机房） | 物理服务器 | 华为 | 新区402机房 | 甘肃省高级人民法院“慧审云”云平台和软硬件集成项目 | 2019-09-01 | 2022-09-01 | 高法云平台 | 于振业 | 高法项目（高法机房） | 物理服务器 | 华为 | 新区402机房 | 甘肃省高级人民法院“慧审云”云平台和软硬件集成项目 | 2019-09-01 | 2022-09-01 | 高法云平台 | 于振业 | 高法项目（高法机房） | 物理服务器 | 华为 | 新区402机房 | 甘肃省高级人民法院“慧审云”云平台和软硬件集成项目 | 2019-09-01 | 2022-09-01 | 高法云平台 | 于振业 | 高法项目（高法机房） | 物理服务器 | 华为 | 新区402机房 | 甘肃省高级人民法院“慧审云”云平台和软硬件集成项目 | 2019-09-01 | 2022-09-01 | 高法云平台 | 于振业 | 高法项目（高法机房） | 物理服务器 | 华为 | 新区402机房 | 甘肃省高级人民法院“慧审云”云平台和软硬件集成项目 | 2019-09-01 | 2022-09-01 | 高法云平台 | 于振业 | 高法项目（高法机房） | 物理服务器 | 华为 | 新区402机房 | 甘肃省高级人民法院“慧审云”云平台和软硬件集成项目 | 2019-09-01 | 2022-09-01 | 高法云平台 | 于振业 | 高法项目（高法机房） | 物理服务器 | 华为 | 新区402机房 | 甘肃省高级人民法院“慧审云”云平台和软硬件集成项目 | 2019-09-01 | 2022-09-01 | 高法云平台 | 于振业 | 高法项目（高法机房） | 物理服务器 | 华为 | 新区402机房 | 甘肃省高级人民法院“慧审云”云平台和软硬件集成项目 | 2019-09-01 | 2022-09-01 | 高法云平台 | 于振业 | 高法项目（高法机房） | 物理服务器 | 华为 | 新区402机房 | 甘肃省高级人民法院“慧审云”云平台和软硬件集成项目 | 2019-09-01 | 2022-09-01 | 高法云平台 | 于振业 | 高法项目（高法机房） | 物理服务器 | 华为 | 新区402机房 | 甘肃省高级人民法院“慧审云”云平台和软硬件集成项目 | 2019-09-01 | 2022-09-01 | 高法云平台 | 于振业 | 高法项目（高法机房） | 物理服务器 | 华为 | 新区402机房 | 甘肃省高级人民法院“慧审云”云平台和软硬件集成项目 | 2019-09-01 | 2022-09-01 | 高法云平台 | 于振业 | 高法项目（高法机房） | 物理服务器 | 华为 | 新区402机房 | 甘肃省高级人民法院“慧审云”云平台和软硬件集成项目 | 2019-09-01 | 2022-09-01 | 高法云平台 | 于振业 | 高法项目（高法机房） | 物理服务器 | 华为 | 新区402机房 | 甘肃省高级人民法院“慧审云”云平台和软硬件集成项目 | 2019-09-01 | 2022-09-01 | 高法云平台 | 于振业 | 高法项目（高法机房） | 物理服务器 | 华为 | 新区402机房 | 甘肃省高级人民法院“慧审云”云平台和软硬件集成项目 | 2019-09-01 | 2022-09-01 | 高法云平台 | 于振业 | 高法项目（高法机房） | 物理服务器 | 华为 | 新区402机房 | 甘肃省高级人民法院“慧审云”云平台和软硬件集成项目 | 2019-09-01 | 2022-09-01 | 高法云平台 | 于振业 | 高法项目（高法机房） | 物理服务器 | 华为 | 新区402机房 | 甘肃省高级人民法院“慧审云”云平台和软硬件集成项目 | 2019-09-01 | 2022-09-01 | 高法云平台 | 于振业 | 高法项目（高法机房） | 物理服务器 | 华为 | 新区402机房 | 甘肃省高级人民法院“慧审云”云平台和软硬件集成项目 | 2019-09-01 | 2022-09-01 | 高法云平台 | 于振业 | 高法项目（高法机房） | 物理服务器 | 华为 | 新区402机房 | 甘肃省高级人民法院“慧审云”云平台和软硬件集成项目 | 2019-09-01 | 2022-09-01 | 高法云平台 | 于振业 | 高法项目（高法机房） | 物理服务器 | 华为 | 新区402机房 | 甘肃省高级人民法院“慧审云”云平台和软硬件集成项目 | 2019-09-01 | 2022-09-01 | 高法云平台 | 于振业 | 高法项目（高法机房） | 物理服务器 | 华为 | 新区402机房 | 甘肃省高级人民法院“慧审云”云平台和软硬件集成项目 | 2019-09-01 | 2022-09-01 | 高法云平台 | 于振业 | 高法项目（高法机房） | 物理服务器 | 华为 | 新区402机房 | 甘肃省高级人民法院“慧审云”云平台和软硬件集成项目 | 2019-09-01 | 2022-09-01 | 高法云平台 | 于振业 | 高法项目（高法机房） | 物理服务器 | 华为 | 新区402机房 | 甘肃省高级人民法院“慧审云”云平台和软硬件集成项目 | 2019-09-01 | 2022-09-01 | 高法云平台 | 于振业 | 高法项目（高法机房） | 物理服务器 | 华为 | 新区402机房 | 甘肃省高级人民法院“慧审云”云平台和软硬件集成项目 | 2019-09-01 | 2022-09-01 | 高法云平台 | 于振业 | 高法项目（高法机房） | 物理服务器 | 华为 | 新区402机房 | 甘肃省高级人民法院“慧审云”云平台和软硬件集成项目 | 2019-09-01 | 2022-09-01 | 高法云平台 | 于振业 | 高法项目（高法机房） | 物理服务器 | 华为 | 新区402机房 | 甘肃省高级人民法院“慧审云”云平台和软硬件集成项目 | 2019-09-01 | 2022-09-01 | 高法云平台 | 于振业 | 高法项目（高法机房） | 物理服务器 | 华为 | 新区402机房 | 甘肃省高级人民法院“慧审云”云平台和软硬件集成项目 | 2019-09-01 | 2022-09-01 | 高法云平台 | 于振业 | 高法项目（高法机房） | 物理服务器 | 华为 | 新区402机房 | 甘肃省高级人民法院“慧审云”云平台和软硬件集成项目 | 2019-09-01 | 2022-09-01 | 高法云平台 | 于振业 | 高法项目（高法机房） | 物理服务器 | 华为 | 新区402机房 | 甘肃省高级人民法院“慧审云”云平台和软硬件集成项目 | 2019-09-01 | 2022-09-01 | 高法云平台 | 于振业 | 高法项目（高法机房） | 物理服务器 | 华为 | 新区402机房 | 甘肃省高级人民法院“慧审云”云平台和软硬件集成项目 | 2019-09-01 | 2022-09-01 | 高法云平台 | 于振业 | 高法项目（高法机房） | 物理服务器 | 华为 | 新区402机房 | 甘肃省高级人民法院“慧审云”云平台和软硬件集成项目 | 2019-09-01 | 2022-09-01 | 高法云平台 | 于振业 | 高法项目（高法机房） | 物理服务器 | 华为 | 新区402机房 | 甘肃省高级人民法院“慧审云”云平台和软硬件集成项目 | 2019-09-01 | 2022-09-01 | 高法云平台 | 于振业 | 高法项目（高法机房） | 物理服务器 | 华为 | 新区402机房 | 甘肃省高级人民法院“慧审云”云平台和软硬件集成项目 | 2019-09-01 | 2022-09-01 | 高法云平台 | 于振业 | 高法项目（高法机房） | 物理服务器 | 华为 | 新区402机房 | 甘肃省高级人民法院“慧审云”云平台和软硬件集成项目 | 2019-09-01 | 2022-09-01 | 高法云平台 | 于振业 | 高法项目（高法机房） | 物理服务器 | 华为 | 新区402机房 | 甘肃省高级人民法院“慧审云”云平台和软硬件集成项目 | 2019-09-01 | 2022-09-01 | 高法云平台 | 于振业 | 高法项目（高法机房） | 物理服务器 | 华为 | 新区402机房 | 甘肃省高级人民法院“慧审云”云平台和软硬件集成项目 | 2019-09-01 | 2022-09-01 | 高法云平台 | 于振业 | 高法项目（高法机房） | 物理服务器 | 华为 | 新区402机房 | 甘肃省高级人民法院“慧审云”云平台和软硬件集成项目 | 2019-09-01 | 2022-09-01 | 高法云平台 | 于振业 | 高法项目（高法机房） | 物理服务器 | 华为 | 新区402机房 | 甘肃省高级人民法院“慧审云”云平台和软硬件集成项目 | 2019-09-01 | 2022-09-01 | 高法云平台 | 于振业 | 高法项目（高法机房） | 物理服务器 | 华为 | 新区402机房 | 甘肃省高级人民法院“慧审云”云平台和软硬件集成项目 | 2019-09-01 | 2022-09-01 | 高法云平台 | 于振业 | 高法项目（高法机房） | 物理服务器 | 华为 | 新区402机房 | 甘肃省高级人民法院“慧审云”云平台和软硬件集成项目 | 2019-09-01 | 2022-09-01 | 高法云平台 | 于振业 | 高法项目（高法机房） | 物理服务器 | 华为 | 新区402机房 | 甘肃省高级人民法院“慧审云”云平台和软硬件集成项目 | 2019-09-01 | 2022-09-01 | 高法云平台 | 于振业 | 高法项目（高法机房） | 物理服务器 | 华为 | 新区402机房 | 甘肃省高级人民法院“慧审云”云平台和软硬件集成项目 | 2019-09-01 | 2022-09-01 | 高法云平台 | 于振业 | 高法项目（高法机房） | 物理服务器 | 华为 | 新区402机房 | 甘肃省高级人民法院“慧审云”云平台和软硬件集成项目 | 2019-09-01 | 2022-09-01 | 高法云平台 | 于振业 | 高法项目（高法机房） | 物理服务器 | 华为 | 新区402机房 | 甘肃省高级人民法院“慧审云”云平台和软硬件集成项目 | 2019-09-01 | 2022-09-01 | 高法云平台 | 于振业 | 高法项目（高法机房） | 物理服务器 | 华为 | 新区402机房 | 甘肃省高级人民法院“慧审云”云平台和软硬件集成项目 | 2019-09-01 | 2022-09-01 | 高法云平台 | 于振业 | 高法项目（高法机房） | 物理服务器 | 华为 | 新区402机房 | 甘肃省高级人民法院“慧审云”云平台和软硬件集成项目 | 2019-09-01 | 2022-09-01 | 高法云平台 | 于振业 | 高法项目（高法机房） | 物理服务器 | 华为 | 新区402机房 | 甘肃省高级人民法院“慧审云”云平台和软硬件集成项目 | 2019-09-01 | 2022-09-01 | 高法云平台 | 于振业 | 高法项目（高法机房） | 物理服务器 | 华为 | 新区402机房 | 甘肃省高级人民法院“慧审云”云平台和软硬件集成项目 | 2019-09-01 | 2022-09-01 | 高法云平台 | 于振业 | 高法项目（高法机房） | 物理服务器 | 华为 | 新区402机房 | 甘肃省高级人民法院“慧审云”云平台和软硬件集成项目 | 2019-09-01 | 2022-09-01 | 高法云平台 | 于振业 | 高法项目（高法机房） | 物理服务器 | 华为 | 新区402机房 | 甘肃省高级人民法院“慧审云”云平台和软硬件集成项目 | 2019-09-01 | 2022-09-01 | 高法云平台 | 于振业 | 高法项目（高法机房） | 物理服务器 | 华为 | 新区402机房 | 甘肃省高级人民法院“慧审云”云平台和软硬件集成项目 | 2019-09-01 | 2022-09-01 | 高法云平台 | 于振业 | 高法项目（高法机房） | 物理服务器 | 华为 | 新区402机房 | 甘肃省高级人民法院“慧审云”云平台和软硬件集成项目 | 2019-09-01 | 2022-09-01 | 高法云平台 | 于振业 | 高法项目（高法机房） | 物理服务器 | 华为 | 新区402机房 | 甘肃省高级人民法院“慧审云”云平台和软硬件集成项目 | 2019-09-01 | 2022-09-01 | 高法云平台 | 于振业 | 高法项目（高法机房） | 物理服务器 | 华为 | 新区402机房 | 甘肃省高级人民法院“慧审云”云平台和软硬件集成项目 | 2019-09-01 | 2022-09-01 | 高法云平台 | 于振业 | 高法项目（高法机房） | 物理服务器 | 华为 | 新区402机房 | 甘肃省高级人民法院“慧审云”云平台和软硬件集成项目 | 2019-09-01 | 2022-09-01 | 高法云平台 | 于振业 | 高法项目（高法机房） | 物理服务器 | 华为 | 新区402机房 | 甘肃省高级人民法院“慧审云”云平台和软硬件集成项目 | 2019-09-01 | 2022-09-01 | 高法云平台 | 于振业 | 高法项目（高法机房） | 物理服务器 | 华为 | 新区402机房 | 甘肃省高级人民法院“慧审云”云平台和软硬件集成项目 | 2019-09-01 | 2022-09-01 | 高法云平台 | 于振业 | 高法项目（高法机房） | 物理服务器 | 华为 | 新区402机房 | 甘肃省高级人民法院“慧审云”云平台和软硬件集成项目 | 2019-09-01 | 2022-09-01 | 高法云平台 | 于振业 | 高法项目（高法机房） | 物理服务器 | 华为 | 新区402机房 | 甘肃省高级人民法院“慧审云”云平台和软硬件集成项目 | 2019-09-01 | 2022-09-01 | 高法云平台 | 于振业 | 高法项目（高法机房） | 物理服务器 | 华为 | 新区402机房 | 甘肃省高级人民法院“慧审云”云平台和软硬件集成项目 | 2019-09-01 | 2022-09-01 | 高法云平台 | 于振业 | 高法项目（高法机房） | 物理服务器 | 华为 | 新区402机房 | 甘肃省高级人民法院“慧审云”云平台和软硬件集成项目 | 2019-09-01 | 2022-09-01 | 高法云平台 | 于振业 | 高法项目（高法机房） | 物理服务器 | 华为 | 新区402机房 | 甘肃省高级人民法院“慧审云”云平台和软硬件集成项目 | 2019-09-01 | 2022-09-01 | 高法云平台 | 于振业 | 高法项目（高法机房） | 物理服务器 | 华为 | 新区402机房 | 甘肃省高级人民法院“慧审云”云平台和软硬件集成项目 | 2019-09-01 | 2022-09-01 | 高法云平台 | 于振业 | 高法项目（高法机房） | 物理服务器 | 华为 | 新区402机房 | 甘肃省高级人民法院“慧审云”云平台和软硬件集成项目 | 2019-09-01 | 2022-09-01 | 高法云平台 | 于振业 | 高法项目（高法机房） | 物理服务器 | 华为 | 新区402机房 | 甘肃省高级人民法院“慧审云”云平台和软硬件集成项目 | 2019-09-01 | 2022-09-01 | 高法云平台 | 于振业 | 高法项目（高法机房） | 物理服务器 | 华为 | 新区402机房 | 甘肃省高级人民法院“慧审云”云平台和软硬件集成项目 | 2019-09-01 | 2022-09-01 | 高法云平台 | 于振业 | 高法项目（高法机房） | 物理服务器 | 华为 | 新区402机房 | 甘肃省高级人民法院“慧审云”云平台和软硬件集成项目 | 2019-09-01 | 2022-09-01 | 高法云平台 | 于振业 | 高法项目（高法机房） | 物理服务器 | 华为 | 新区402机房 | 甘肃省高级人民法院“慧审云”云平台和软硬件集成项目 | 2019-09-01 | 2022-09-01 | 高法云平台 | 于振业 | 高法项目（高法机房） | 物理服务器 | 华为 | 新区402机房 | 甘肃省高级人民法院“慧审云”云平台和软硬件集成项目 | 2019-09-01 | 2022-09-01 | 高法云平台 | 于振业 | 高法项目（高法机房） | 物理服务器 | 华为 | 新区402机房 | 甘肃省高级人民法院“慧审云”云平台和软硬件集成项目 | 2019-09-01 | 2022-09-01 | 高法云平台 | 于振业 | 高法项目（高法机房） | 物理服务器 | 华为 | 新区402机房 | 甘肃省高级人民法院“慧审云”云平台和软硬件集成项目 | 2019-09-01 | 2022-09-01 | 高法云平台 | 于振业 | 高法项目（高法机房） | 物理服务器 | 华为 | 新区402机房 | 甘肃省高级人民法院“慧审云”云平台和软硬件集成项目 | 2019-09-01 | 2022-09-01 | 高法云平台 | 于振业 | 高法项目（高法机房） | 物理服务器 | 华为 | 新区402机房 | 甘肃省高级人民法院“慧审云”云平台和软硬件集成项目 | 2019-09-01 | 2022-09-01 | 高法云平台 | 于振业 | 高法项目（高法机房） | 物理服务器 | 华为 | 新区402机房 | 甘肃省高级人民法院“慧审云”云平台和软硬件集成项目 | 2019-09-01 | 2022-09-01 | 高法云平台 | 于振业 | 高法项目（高法机房） | 物理服务器 | 华为 | 新区402机房 | 甘肃省高级人民法院“慧审云”云平台和软硬件集成项目 | 2019-09-01 | 2022-09-01 | 高法云平台 | 于振业 | 高法项目（高法机房） | 物理服务器 | 华为 | 新区402机房 | 甘肃省高级人民法院“慧审云”云平台和软硬件集成项目 | 2019-09-01 | 2022-09-01 | 高法云平台 | 于振业 | 高法项目（高法机房） | 物理服务器 | 华为 | 新区402机房 | 甘肃省高级人民法院“慧审云”云平台和软硬件集成项目 | 2019-09-01 | 2022-09-01 | 高法云平台 | 于振业 | 高法项目（高法机房） | 物理服务器 | 华为 | 新区402机房 | 甘肃省高级人民法院“慧审云”云平台和软硬件集成项目 | 2019-09-01 | 2022-09-01 | 高法云平台 | 于振业 | 高法项目（高法机房） | 物理服务器 | 华为 | 新区402机房 | 甘肃省高级人民法院“慧审云”云平台和软硬件集成项目 | 2019-09-01 | 2022-09-01 | 高法云平台 | 于振业 | 高法项目（高法机房） | 物理服务器 | 华为 | 新区402机房 | 甘肃省高级人民法院“慧审云”云平台和软硬件集成项目 | 2019-09-01 | 2022-09-01 | 高法云平台 | 于振业 | 高法项目（高法机房） | 物理服务器 | 华为 | 新区402机房 | 甘肃省高级人民法院“慧审云”云平台和软硬件集成项目 | 2019-09-01 | 2022-09-01 | 高法云平台 | 于振业 | 高法项目（高法机房） | 物理服务器 | 华为 | 新区402机房 | 甘肃省高级人民法院“慧审云”云平台和软硬件集成项目 | 2019-09-01 | 2022-09-01 | 高法云平台 | 于振业 | 高法项目（高法机房） | 物理服务器 | 华为 | 新区402机房 | 甘肃省高级人民法院“慧审云”云平台和软硬件集成项目 | 2019-09-01 | 2022-09-01 | 高法云平台 | 于振业 | 高法项目（高法机房） | 物理服务器 | 华为 | 新区402机房 | 甘肃省高级人民法院“慧审云”云平台和软硬件集成项目 | 2019-09-01 | 2022-09-01 | 高法云平台 | 于振业 | 高法项目（高法机房） | 物理服务器 | 华为 | 新区402机房 | 甘肃省高级人民法院“慧审云”云平台和软硬件集成项目 | 2019-09-01 | 2022-09-01 | 高法云平台 | 于振业 | 高法项目（高法机房） | 物理服务器 | 华为 | 新区402机房 | 甘肃省高级人民法院“慧审云”云平台和软硬件集成项目 | 2019-09-01 | 2022-09-01 | 高法云平台 | 于振业 | 高法项目（高法机房） | 物理服务器 | 华为 | 新区402机房 | 甘肃省高级人民法院“慧审云”云平台和软硬件集成项目 | 2019-09-01 | 2022-09-01 | 高法云平台 | 于振业 | 高法项目（高法机房） | 物理服务器 | 华为 | 新区402机房 | 甘肃省高级人民法院“慧审云”云平台和软硬件集成项目 | 2019-09-01 | 2022-09-01 | 高法云平台 | 于振业 | 高法项目（高法机房） | 物理服务器 | 华为 | 新区402机房 | 甘肃省高级人民法院“慧审云”云平台和软硬件集成项目 | 2019-09-01 | 2022-09-01 | 高法云平台 | 于振业 | 高法项目（高法机房） | 物理服务器 | 华为 | 新区402机房 | 甘肃省高级人民法院“慧审云”云平台和软硬件集成项目 | 2019-09-01 | 2022-09-01 | 高法云平台 | 于振业 | 高法项目（高法机房） | 物理服务器 | 华为 | 新区402机房 | 甘肃省高级人民法院“慧审云”云平台和软硬件集成项目 | 2019-09-01 | 2022-09-01 | 高法云平台 | 于振业 | 高法项目（高法机房） | 物理服务器 | 华为 | 新区402机房 | 甘肃省高级人民法院“慧审云”云平台和软硬件集成项目 | 2019-09-01 | 2022-09-01 | 高法云平台 | 于振业 | 高法项目（高法机房） | 物理服务器 | 华为 | 新区402机房 | 甘肃省高级人民法院“慧审云”云平台和软硬件集成项目 | 2019-09-01 | 2022-09-01 | 高法云平台 | 于振业 | 高法项目（高法机房） | 物理服务器 | 华为 | 新区402机房 | 甘肃省高级人民法院“慧审云”云平台和软硬件集成项目 | 2019-09-01 | 2022-09-01 | 高法云平台 | 于振业 | 高法项目（高法机房） | 物理服务器 | 华为 | 新区402机房 | 甘肃省高级人民法院“慧审云”云平台和软硬件集成项目 | 2019-09-01 | 2022-09-01 | 高法云平台 | 于振业 | 高法项目（高法机房） | 物理服务器 | 华为 | 新区402机房 | 甘肃省高级人民法院“慧审云”云平台和软硬件集成项目 | 2019-09-01 | 2022-09-01 | 高法云平台 | 于振业 | 高法项目（高法机房） | 物理服务器 | 华为 | 新区402机房 | 甘肃省高级人民法院“慧审云”云平台和软硬件集成项目 | 2019-09-01 | 2022-09-01 | 高法云平台 | 于振业 | 高法项目（高法机房） | 物理服务器 | 华为 | 新区402机房 | 甘肃省高级人民法院“慧审云”云平台和软硬件集成项目 | 2019-09-01 | 2022-09-01 | 高法云平台 | 于振业 | 高法项目（高法机房） | 物理服务器 | 华为 | 新区402机房 | 甘肃省高级人民法院“慧审云”云平台和软硬件集成项目 | 2019-09-01 | 2022-09-01 | 高法云平台 | 于振业 | 高法项目（高法机房） | 物理服务器 | 华为 | 新区402机房 | 甘肃省高级人民法院“慧审云”云平台和软硬件集成项目 | 2019-09-01 | 2022-09-01 | 高法云平台 | 于振业 | 高法项目（高法机房） | 物理服务器 | 华为 | 新区402机房 | 甘肃省高级人民法院“慧审云”云平台和软硬件集成项目 | 2019-09-01 | 2022-09-01 | 高法云平台 | 于振业 | 高法项目（高法机房） | 物理服务器 | 华为 | 新区402机房 | 甘肃省高级人民法院“慧审云”云平台和软硬件集成项目 | 2019-09-01 | 2022-09-01 | 高法云平台 | 于振业 | 高法项目（高法机房） | 物理服务器 | 华为 | 新区402机房 | 甘肃省高级人民法院“慧审云”云平台和软硬件集成项目 | 2019-09-01 | 2022-09-01 | 高法云平台 | 于振业 | 高法项目（高法机房） | 物理服务器 | 华为 | 新区402机房 | 甘肃省高级人民法院“慧审云”云平台和软硬件集成项目 | 2019-09-01 | 2022-09-01 | 高法云平台 | 于振业 | 高法项目（高法机房） | 物理服务器 | 华为 | 新区402机房 | 甘肃省高级人民法院“慧审云”云平台和软硬件集成项目 | 2019-09-01 | 2022-09-01 | 高法云平台 | 于振业 | 高法项目（高法机房） | 物理服务器 | 华为 | 新区402机房 | 甘肃省高级人民法院“慧审云”云平台和软硬件集成项目 | 2019-09-01 | 2022-09-01 | 高法云平台 | 于振业 | 高法项目（高法机房） | 物理服务器 | 华为 | 新区402机房 | 甘肃省高级人民法院“慧审云”云平台和软硬件集成项目 | 2019-09-01 | 2022-09-01 | 高法云平台 | 于振业 | 高法项目（高法机房） | 物理服务器 | 华为 | 新区402机房 | 甘肃省高级人民法院“慧审云”云平台和软硬件集成项目 | 2019-09-01 | 2022-09-01 | 高法云平台 | 于振业 | 高法项目（高法机房） | 物理服务器 | 华为 | 新区402机房 | 甘肃省高级人民法院“慧审云”云平台和软硬件集成项目 | 2019-09-01 | 2022-09-01 | 高法云平台 | 于振业 | 高法项目（高法机房） | 物理服务器 | 华为 | 新区402机房 | 甘肃省高级人民法院“慧审云”云平台和软硬件集成项目 | 2019-09-01 | 2022-09-01 | 高法云平台 | 于振业 | 高法项目（高法机房） | 物理服务器 | 华为 | 新区402机房 | 甘肃省高级人民法院“慧审云”云平台和软硬件集成项目 | 2019-09-01 | 2022-09-01 | 高法云平台 | 于振业 | 高法项目（高法机房） | 物理服务器 | 华为 | 新区402机房 | 甘肃省高级人民法院“慧审云”云平台和软硬件集成项目 | 2019-09-01 | 2022-09-01 | 高法云平台 | 于振业 | 高法项目（高法机房） | 物理服务器 | 华为 | 新区402机房 | 甘肃省高级人民法院“慧审云”云平台和软硬件集成项目 | 2019-09-01 | 2022-09-01 | 高法云平台 | 于振业 | 高法项目（高法机房） | 物理服务器 | 华为 | 新区402机房 | 甘肃省高级人民法院“慧审云”云平台和软硬件集成项目 | 2019-09-01 | 2022-09-01 | 高法云平台 | 于振业 | 高法项目（高法机房） | 物理服务器 | 华为 | 新区402机房 | 甘肃省高级人民法院“慧审云”云平台和软硬件集成项目 | 2019-09-01 | 2022-09-01 | 高法云平台 | 于振业 | 高法项目（高法机房） | 物理服务器 | 华为 | 新区402机房 | 甘肃省高级人民法院“慧审云”云平台和软硬件集成项目 | 2019-09-01 | 2022-09-01 | 高法云平台 | 于振业 | 高法项目（高法机房） | 物理服务器 | 华为 | 新区402机房 | 甘肃省高级人民法院“慧审云”云平台和软硬件集成项目 | 2019-09-01 | 2022-09-01 | 高法云平台 | 于振业 | 高法项目（高法机房） | 物理服务器 | 华为 | 新区402机房 | 甘肃省高级人民法院“慧审云”云平台和软硬件集成项目 | 2019-09-01 | 2022-09-01 | 高法云平台 | 于振业 | 高法项目（高法机房） | 物理服务器 | 华为 | 新区402机房 | 甘肃省高级人民法院“慧审云”云平台和软硬件集成项目 | 2019-09-01 | 2022-09-01 | 高法云平台 | 于振业 | 高法项目（高法机房） | 物理服务器 | 华为 | 新区402机房 | 甘肃省高级人民法院“慧审云”云平台和软硬件集成项目 | 2019-09-01 | 2022-09-01 | 高法云平台 | 于振业 | 高法项目（高法机房） | 物理服务器 | 华为 | 新区402机房 | 甘肃省高级人民法院“慧审云”云平台和软硬件集成项目 | 2019-09-01 | 2022-09-01 | 高法云平台 | 于振业 | 高法项目（高法机房） | 物理服务器 | 华为 | 新区402机房 | 甘肃省高级人民法院“慧审云”云平台和软硬件集成项目 | 2019-09-01 | 2022-09-01 | 高法云平台 | 于振业 | 高法项目（高法机房） | 物理服务器 | 华为 | 新区402机房 | 甘肃省高级人民法院“慧审云”云平台和软硬件集成项目 | 2019-09-01 | 2022-09-01 | 高法云平台 | 于振业 | 高法项目（高法机房） | 物理服务器 | 华为 | 新区402机房 | 甘肃省高级人民法院“慧审云”云平台和软硬件集成项目 | 2019-09-01 | 2022-09-01 | 高法云平台 | 于振业 | 高法项目（高法机房） | 物理服务器 | 华为 | 新区402机房 | 甘肃省高级人民法院“慧审云”云平台和软硬件集成项目 | 2019-09-01 | 2022-09-01 | 高法云平台 | 于振业 | 高法项目（高法机房） | 物理服务器 | 华为 | 新区402机房 | 甘肃省高级人民法院“慧审云”云平台和软硬件集成项目 | 2019-09-01 | 2022-09-01 | 高法云平台 | 于振业 | 高法项目（高法机房） | 物理服务器 | 华为 | 新区402机房 | 甘肃省高级人民法院“慧审云”云平台和软硬件集成项目 | 2019-09-01 | 2022-09-01 | 高法云平台 | 于振业 | 高法项目（高法机房） | 物理服务器 | 华为 | 新区402机房 | 甘肃省高级人民法院“慧审云”云平台和软硬件集成项目 | 2019-09-01 | 2022-09-01 | 高法云平台 | 于振业 | 高法项目（高法机房） | 物理服务器 | 华为 | 新区402机房 | 甘肃省高级人民法院“慧审云”云平台和软硬件集成项目 | 2019-09-01 | 2022-09-01 | 高法云平台 | 于振业 | 高法项目（高法机房） | 物理服务器 | 华为 | 新区402机房 | 甘肃省高级人民法院“慧审云”云平台和软硬件集成项目 | 2019-09-01 | 2022-09-01 | 高法云平台 | 于振业 | 高法项目（高法机房） | 物理服务器 | 华为 | 新区402机房 | 甘肃省高级人民法院“慧审云”云平台和软硬件集成项目 | 2019-09-01 | 2022-09-01 | 高法云平台 | 于振业 | 高法项目（高法机房） | 物理服务器 | 华为 | 新区402机房 | 甘肃省高级人民法院“慧审云”云平台和软硬件集成项目 | 2019-09-01 | 2022-09-01 | 高法云平台 | 于振业 | 高法项目（高法机房） | 物理服务器 | 华为 | 新区402机房 | 甘肃省高级人民法院“慧审云”云平台和软硬件集成项目 | 2019-09-01 | 2022-09-01 | 高法云平台 | 于振业 | 高法项目（高法机房） | 物理服务器 | 华为 | 新区402机房 | 甘肃省高级人民法院“慧审云”云平台和软硬件集成项目 | 2019-09-01 | 2022-09-01 | 高法云平台 | 于振业 | 高法项目（高法机房） | 物理服务器 | 华为 | 新区402机房 | 甘肃省高级人民法院“慧审云”云平台和软硬件集成项目 | 2019-09-01 | 2022-09-01 | 高法云平台 | 于振业 | 高法项目（高法机房） | 物理服务器 | 华为 | 新区402机房 | 甘肃省高级人民法院“慧审云”云平台和软硬件集成项目 | 2019-09-01 | 2022-09-01 | 高法云平台 | 于振业 | 高法项目（高法机房） | 物理服务器 | 华为 | 新区402机房 | 甘肃省高级人民法院“慧审云”云平台和软硬件集成项目 | 2019-09-01 | 2022-09-01 | 高法云平台 | 于振业 | 高法项目（高法机房） | 物理服务器 | 华为 | 新区402机房 | 甘肃省高级人民法院“慧审云”云平台和软硬件集成项目 | 2019-09-01 | 2022-09-01 | 高法云平台 | 于振业 | 高法项目（高法机房） | 物理服务器 | 华为 | 新区402机房 | 甘肃省高级人民法院“慧审云”云平台和软硬件集成项目 | 2019-09-01 | 2022-09-01 | 高法云平台 | 于振业 | 高法项目（高法机房） | 物理服务器 | 华为 | 新区402机房 | 甘肃省高级人民法院“慧审云”云平台和软硬件集成项目 | 2019-09-01 | 2022-09-01 | 高法云平台 | 于振业 | 高法项目（高法机房） | 物理服务器 | 华为 | 新区402机房 | 甘肃省高级人民法院“慧审云”云平台和软硬件集成项目 | 2019-09-01 | 2022-09-01 | 高法云平台 | 于振业 | 高法项目（高法机房） | 物理服务器 | 华为 | 新区402机房 | 甘肃省高级人民法院“慧审云”云平台和软硬件集成项目 | 2019-09-01 | 2022-09-01 | 高法云平台 | 于振业 | 高法项目（高法机房） | 物理服务器 | 华为 | 新区402机房 | 甘肃省高级人民法院“慧审云”云平台和软硬件集成项目 | 2019-09-01 | 2022-09-01 | 高法云平台 | 于振业 | 高法项目（高法机房） | 物理服务器 | 华为 | 新区402机房 | 甘肃省高级人民法院“慧审云”云平台和软硬件集成项目 | 2019-09-01 | 2022-09-01 | 高法云平台 | 于振业 | 高法项目（高法机房） | 物理服务器 | 华为 | 新区402机房 | 甘肃省高级人民法院“慧审云”云平台和软硬件集成项目 | 2019-09-01 | 2022-09-01 | 高法云平台 | 于振业 | 高法项目（高法机房） | 物理服务器 | 华为 | 新区402机房 | 甘肃省高级人民法院“慧审云”云平台和软硬件集成项目 | 2019-09-01 | 2022-09-01 | 高法云平台 | 于振业 | 高法项目（高法机房） | 物理服务器 | 华为 | 新区402机房 | 甘肃省高级人民法院“慧审云”云平台和软硬件集成项目 | 2019-09-01 | 2022-09-01 | 高法云平台 | 于振业 | 高法项目（高法机房） | 物理服务器 | 华为 | 新区402机房 | 甘肃省高级人民法院“慧审云”云平台和软硬件集成项目 | 2019-09-01 | 2022-09-01 | 高法云平台 | 于振业 | 高法项目（高法机房） | 物理服务器 | 华为 | 新区402机房 | 甘肃省高级人民法院“慧审云”云平台和软硬件集成项目 | 2019-09-01 | 2022-09-01 | 高法云平台 | 于振业 | 高法项目（高法机房） | 物理服务器 | 华为 | 新区402机房 | 甘肃省高级人民法院“慧审云”云平台和软硬件集成项目 | 2019-09-01 | 2022-09-01 | 高法云平台 | 于振业 | 高法项目（高法机房） | 物理服务器 | 华为 | 新区402机房 | 甘肃省高级人民法院“慧审云”云平台和软硬件集成项目 | 2019-09-01 | 2022-09-01 | 高法云平台 | 于振业 | 高法项目（高法机房） | 物理服务器 | 华为 | 新区402机房 | 甘肃省高级人民法院“慧审云”云平台和软硬件集成项目 | 2019-09-01 | 2022-09-01 | 高法云平台 | 于振业 | 高法项目（高法机房） | 物理服务器 | 华为 | 新区402机房 | 甘肃省高级人民法院“慧审云”云平台和软硬件集成项目 | 2019-09-01 | 2022-09-01 | 高法云平台 | 于振业 | 高法项目（高法机房） | 物理服务器 | 华为 | 新区402机房 | 甘肃省高级人民法院“慧审云”云平台和软硬件集成项目 | 2019-09-01 | 2022-09-01 | 高法云平台 | 于振业 | 高法项目（高法机房） | 物理服务器 | 华为 | 新区402机房 | 甘肃省高级人民法院“慧审云”云平台和软硬件集成项目 | 2019-09-01 | 2022-09-01 | 高法云平台 | 于振业 | 高法项目（高法机房） | 物理服务器 | 华为 | 新区402机房 | 甘肃省高级人民法院“慧审云”云平台和软硬件集成项目 | 2019-09-01 | 2022-09-01 | 高法云平台 | 于振业 | 高法项目（高法机房） | 物理服务器 | 华为 | 新区402机房 | 甘肃省高级人民法院“慧审云”云平台和软硬件集成项目 | 2019-09-01 | 2022-09-01 | 高法云平台 | 于振业 | 高法项目（高法机房） | 物理服务器 | 华为 | 新区402机房 | 甘肃省高级人民法院“慧审云”云平台和软硬件集成项目 | 2019-09-01 | 2022-09-01 | 高法云平台 | 于振业 | 高法项目（高法机房） | 物理服务器 | 华为 | 新区402机房 | 甘肃省高级人民法院“慧审云”云平台和软硬件集成项目 | 2019-09-01 | 2022-09-01 | 高法云平台 | 于振业 | 高法项目（高法机房） | 物理服务器 | 华为 | 新区402机房 | 甘肃省高级人民法院“慧审云”云平台和软硬件集成项目 | 2019-09-01 | 2022-09-01 | 高法云平台 | 于振业 | 高法项目（高法机房） | 物理服务器 | 华为 | 新区402机房 | 甘肃省高级人民法院“慧审云”云平台和软硬件集成项目 | 2019-09-01 | 2022-09-01 | 高法云平台 | 于振业 | 高法项目（高法机房） | 物理服务器 | 华为 | 新区402机房 | 甘肃省高级人民法院“慧审云”云平台和软硬件集成项目 | 2019-09-01 | 2022-09-01 | 高法云平台 | 于振业 | 高法项目（高法机房） | 物理服务器 | 华为 | 新区402机房 | 甘肃省高级人民法院“慧审云”云平台和软硬件集成项目 | 2019-09-01 | 2022-09-01 | 高法云平台 | 于振业 | 高法项目（高法机房） | 物理服务器 | 华为 | 新区402机房 | 甘肃省高级人民法院“慧审云”云平台和软硬件集成项目 | 2019-09-01 | 2022-09-01 | 高法云平台 | 于振业 | 高法项目（高法机房） | 物理服务器 | 华为 | 新区402机房 | 甘肃省高级人民法院“慧审云”云平台和软硬件集成项目 | 2019-09-01 | 2022-09-01 | 高法云平台 | 于振业 | 高法项目（高法机房） | 物理服务器 | 华为 | 新区402机房 | 甘肃省高级人民法院“慧审云”云平台和软硬件集成项目 | 2019-09-01 | 2022-09-01 | 高法云平台 | 于振业 | 高法项目（高法机房） | 物理服务器 | 华为 | 新区402机房 | 甘肃省高级人民法院“慧审云”云平台和软硬件集成项目 | 2019-09-01 | 2022-09-01 | 高法云平台 | 于振业 | 高法项目（高法机房） | 物理服务器 | 华为 | 新区402机房 | 甘肃省高级人民法院“慧审云”云平台和软硬件集成项目 | 2019-09-01 | 2022-09-01 | 高法云平台 | 于振业 | 高法项目（高法机房） | 物理服务器 | 华为 | 新区402机房 | 甘肃省高级人民法院“慧审云”云平台和软硬件集成项目 | 2019-09-01 | 2022-09-01 | 高法云平台 | 于振业 | 高法项目（高法机房） | 物理服务器 | 华为 | 新区402机房 | 甘肃省高级人民法院“慧审云”云平台和软硬件集成项目 | 2019-09-01 | 2022-09-01 | 高法云平台 | 于振业 | 高法项目（高法机房） | 物理服务器 | 华为 | 新区402机房 | 甘肃省高级人民法院“慧审云”云平台和软硬件集成项目 | 2019-09-01 | 2022-09-01 | 高法云平台 | 于振业 | 高法项目（高法机房） | 物理服务器 | 华为 | 新区402机房 | 甘肃省高级人民法院“慧审云”云平台和软硬件集成项目 | 2019-09-01 | 2022-09-01 | 高法云平台 | 于振业 | 高法项目（高法机房） | 物理服务器 | 华为 | 新区402机房 | 甘肃省高级人民法院“慧审云”云平台和软硬件集成项目 | 2019-09-01 | 2022-09-01 | 高法云平台 | 于振业 | 高法项目（高法机房） | 物理服务器 | 华为 | 新区402机房 | 甘肃省高级人民法院“慧审云”云平台和软硬件集成项目 | 2019-09-01 | 2022-09-01 | 高法云平台 | 于振业 | 高法项目（高法机房） | 物理服务器 | 华为 | 新区402机房 | 甘肃省高级人民法院“慧审云”云平台和软硬件集成项目 | 2019-09-01 | 2022-09-01 | 高法云平台 | 于振业 | 高法项目（高法机房） | 物理服务器 | 华为 | 新区402机房 | 甘肃省高级人民法院“慧审云”云平台和软硬件集成项目 | 2019-09-01 | 2022-09-01 | 高法云平台 | 于振业 | 高法项目（高法机房） | 物理服务器 | 华为 | 新区402机房 | 甘肃省高级人民法院“慧审云”云平台和软硬件集成项目 | 2019-09-01 | 2022-09-01 | 高法云平台 | 于振业 | 高法项目（高法机房） | 物理服务器 | 华为 | 新区402机房 | 甘肃省高级人民法院“慧审云”云平台和软硬件集成项目 | 2019-09-01 | 2022-09-01 | 高法云平台 | 于振业 | 高法项目（高法机房） | 物理服务器 | 华为 | 新区402机房 | 甘肃省高级人民法院“慧审云”云平台和软硬件集成项目 | 2019-09-01 | 2022-09-01 | 高法云平台 | 于振业 | 高法项目（高法机房） | 物理服务器 | 华为 | 新区402机房 | 甘肃省高级人民法院“慧审云”云平台和软硬件集成项目 | 2019-09-01 | 2022-09-01 | 高法云平台 | 于振业 | 高法项目（高法机房） | 物理服务器 | 华为 | 新区402机房 | 甘肃省高级人民法院“慧审云”云平台和软硬件集成项目 | 2019-09-01 | 2022-09-01 | 高法云平台 | 于振业 | 高法项目（高法机房） | 物理服务器 | 华为 | 新区402机房 | 甘肃省高级人民法院“慧审云”云平台和软硬件集成项目 | 2019-09-01 | 2022-09-01 | 高法云平台 | 于振业 | 高法项目（高法机房） | 物理服务器 | 华为 | 新区402机房 | 甘肃省高级人民法院“慧审云”云平台和软硬件集成项目 | 2019-09-01 | 2022-09-01 | 高法云平台 | 于振业 | 高法项目（高法机房） | 物理服务器 | 华为 | 新区402机房 | 甘肃省高级人民法院“慧审云”云平台和软硬件集成项目 | 2019-09-01 | 2022-09-01 | 高法云平台 | 于振业 | 高法项目（高法机房） | 物理服务器 | 华为 | 新区402机房 | 甘肃省高级人民法院“慧审云”云平台和软硬件集成项目 | 2019-09-01 | 2022-09-01 | 高法云平台 | 于振业 | 高法项目（高法机房） | 物理服务器 | 华为 | 新区402机房 | 甘肃省高级人民法院“慧审云”云平台和软硬件集成项目 | 2019-09-01 | 2022-09-01 | 高法云平台 | 于振业 | 高法项目（高法机房） | 物理服务器 | 华为 | 新区402机房 | 甘肃省高级人民法院“慧审云”云平台和软硬件集成项目 | 2019-09-01 | 2022-09-01 | 高法云平台 | 于振业 | 高法项目（高法机房） | 物理服务器 | 华为 | 新区402机房 | 甘肃省高级人民法院“慧审云”云平台和软硬件集成项目 | 2019-09-01 | 2022-09-01 | 高法云平台 | 于振业 | 高法项目（高法机房） | 物理服务器 | 华为 | 新区402机房 | 甘肃省高级人民法院“慧审云”云平台和软硬件集成项目 | 2019-09-01 | 2022-09-01 | 高法云平台 | 于振业 | 高法项目（高法机房） | 物理服务器 | 华为 | 新区402机房 | 甘肃省高级人民法院“慧审云”云平台和软硬件集成项目 | 2019-09-01 | 2022-09-01 | 高法云平台 | 于振业 | 高法项目（高法机房） | 物理服务器 | 华为 | 新区402机房 | 甘肃省高级人民法院“慧审云”云平台和软硬件集成项目 | 2019-09-01 | 2022-09-01 | 高法云平台 | 于振业 | 高法项目（高法机房） | 物理服务器 | 华为 | 新区402机房 | 甘肃省高级人民法院“慧审云”云平台和软硬件集成项目 | 2019-09-01 | 2022-09-01 | 高法云平台 | 于振业 | 高法项目（高法机房） | 物理服务器 | 华为 | 新区402机房 | 甘肃省高级人民法院“慧审云”云平台和软硬件集成项目 | 2019-09-01 | 2022-09-01 | 高法云平台 | 于振业 | 高法项目（高法机房） | 物理服务器 | 华为 | 新区402机房 | 甘肃省高级人民法院“慧审云”云平台和软硬件集成项目 | 2019-09-01 | 2022-09-01 | 高法云平台 | 于振业 | 高法项目（高法机房） | 物理服务器 | 华为 | 新区402机房 | 甘肃省高级人民法院“慧审云”云平台和软硬件集成项目 | 2019-09-01 | 2022-09-01 | 高法云平台 | 于振业 | 高法项目（高法机房） | 物理服务器 | 华为 | 新区402机房 | 甘肃省高级人民法院“慧审云”云平台和软硬件集成项目 | 2019-09-01 | 2022-09-01 | 高法云平台 | 于振业 | 高法项目（高法机房） | 物理服务器 | 华为 | 新区402机房 | 甘肃省高级人民法院“慧审云”云平台和软硬件集成项目 | 2019-09-01 | 2022-09-01 | 高法云平台 | 于振业 | 高法项目（高法机房） | 物理服务器 | 华为 | 新区402机房 | 甘肃省高级人民法院“慧审云”云平台和软硬件集成项目 | 2019-09-01 | 2022-09-01 | 高法云平台 | 于振业 | 高法项目（高法机房） | 物理服务器 | 华为 | 新区402机房 | 甘肃省高级人民法院“慧审云”云平台和软硬件集成项目 | 2019-09-01 | 2022-09-01 | 高法云平台 | 于振业 | 高法项目（高法机房） | 物理服务器 | 华为 | 新区402机房 | 甘肃省高级人民法院“慧审云”云平台和软硬件集成项目 | 2019-09-01 | 2022-09-01 | 高法云平台 | 于振业 | 高法项目（高法机房） | 物理服务器 | 华为 | 新区402机房 | 甘肃省高级人民法院“慧审云”云平台和软硬件集成项目 | 2019-09-01 | 2022-09-01 | 高法云平台 | 于振业 | 高法项目（高法机房） | 物理服务器 | 华为 | 新区402机房 | 甘肃省高级人民法院“慧审云”云平台和软硬件集成项目 | 2019-09-01 | 2022-09-01 | 高法云平台 | 于振业 | 高法项目（高法机房） | 物理服务器 | 华为 | 新区402机房 | 甘肃省高级人民法院“慧审云”云平台和软硬件集成项目 | 2019-09-01 | 2022-09-01 | 高法云平台 | 于振业 | 高法项目（高法机房） | 物理服务器 | 华为 | 新区402机房 | 甘肃省高级人民法院“慧审云”云平台和软硬件集成项目 | 2019-09-01 | 2022-09-01 | 高法云平台 | 于振业 | 高法项目（高法机房） | 物理服务器 | 华为 | 新区402机房 | 甘肃省高级人民法院“慧审云”云平台和软硬件集成项目 | 2019-09-01 | 2022-09-01 | 高法云平台 | 于振业 | 高法项目（高法机房） | 物理服务器 | 华为 | 新区402机房 | 甘肃省高级人民法院“慧审云”云平台和软硬件集成项目 | 2019-09-01 | 2022-09-01 | 高法云平台 | 于振业 | 高法项目（高法机房） | 物理服务器 | 华为 | 新区402机房 | 甘肃省高级人民法院“慧审云”云平台和软硬件集成项目 | 2019-09-01 | 2022-09-01 | 高法云平台 | 于振业 | 高法项目（高法机房） | 物理服务器 | 华为 | 新区402机房 | 甘肃省高级人民法院“慧审云”云平台和软硬件集成项目 | 2019-09-01 | 2022-09-01 | 高法云平台 | 于振业 | 高法项目（高法机房） | 物理服务器 | 华为 | 新区402机房 | 甘肃省高级人民法院“慧审云”云平台和软硬件集成项目 | 2019-09-01 | 2022-09-01 | 高法云平台 | 于振业 | 高法项目（高法机房） | 物理服务器 | 华为 | 新区402机房 | 甘肃省高级人民法院“慧审云”云平台和软硬件集成项目 | 2019-09-01 | 2022-09-01 | 高法云平台 | 于振业 | 高法项目（高法机房） | 物理服务器 | 华为 | 新区402机房 | 甘肃省高级人民法院“慧审云”云平台和软硬件集成项目 | 2019-09-01 | 2022-09-01 | 高法云平台 | 于振业 | 高法项目（高法机房） | 物理服务器 | 华为 | 新区402机房 | 甘肃省高级人民法院“慧审云”云平台和软硬件集成项目 | 2019-09-01 | 2022-09-01 | 高法云平台 | 于振业 | 高法项目（高法机房） | 物理服务器 | 华为 | 新区402机房 | 甘肃省高级人民法院“慧审云”云平台和软硬件集成项目 | 2019-09-01 | 2022-09-01 | 高法云平台 | 于振业 | 高法项目（高法机房） | 物理服务器 | 华为 | 新区402机房 | 甘肃省高级人民法院“慧审云”云平台和软硬件集成项目 | 2019-09-01 | 2022-09-01 | 高法云平台 | 于振业 | 高法项目（高法机房） | 物理服务器 | 华为 | 新区402机房 | 甘肃省高级人民法院“慧审云”云平台和软硬件集成项目 | 2019-09-01 | 2022-09-01 | 高法云平台 | 于振业 | 高法项目（高法机房） | 物理服务器 | 华为 | 新区402机房 | 甘肃省高级人民法院“慧审云”云平台和软硬件集成项目 | 2019-09-01 | 2022-09-01 | 高法云平台 | 于振业 | 高法项目（高法机房） | 物理服务器 | 华为 | 新区402机房 | 甘肃省高级人民法院“慧审云”云平台和软硬件集成项目 | 2019-09-01 | 2022-09-01 | 高法云平台 | 于振业 | 高法项目（高法机房） | 物理服务器 | 华为 | 新区402机房 | 甘肃省高级人民法院“慧审云”云平台和软硬件集成项目 | 2019-09-01 | 2022-09-01 | 高法云平台 | 于振业 | 高法项目（高法机房） | 物理服务器 | 华为 | 新区402机房 | 甘肃省高级人民法院“慧审云”云平台和软硬件集成项目 | 2019-09-01 | 2022-09-01 | 高法云平台 | 于振业 | 高法项目（高法机房） | 物理服务器 | 华为 | 新区402机房 | 甘肃省高级人民法院“慧审云”云平台和软硬件集成项目 | 2019-09-01 | 2022-09-01 | 高法云平台 | 于振业 | 高法项目（高法机房） | 物理服务器 | 华为 | 新区402机房 | 甘肃省高级人民法院“慧审云”云平台和软硬件集成项目 | 2019-09-01 | 2022-09-01 | 高法云平台 | 于振业 | 高法项目（高法机房） | 物理服务器 | 华为 | 新区402机房 | 甘肃省高级人民法院“慧审云”云平台和软硬件集成项目 | 2019-09-01 | 2022-09-01 | 高法云平台 | 于振业 | 高法项目（高法机房） | 物理服务器 | 华为 | 新区402机房 | 甘肃省高级人民法院“慧审云”云平台和软硬件集成项目 | 2019-09-01 | 2022-09-01 | 高法云平台 | 于振业 | 高法项目（高法机房） | 物理服务器 | 华为 | 新区402机房 | 甘肃省高级人民法院“慧审云”云平台和软硬件集成项目 | 2019-09-01 | 2022-09-01 | 高法云平台 | 于振业 | 高法项目（高法机房） | 物理服务器 | 华为 | 新区402机房 | 甘肃省高级人民法院“慧审云”云平台和软硬件集成项目 | 2019-09-01 | 2022-09-01 | 高法云平台 | 于振业 | 高法项目（高法机房） | 物理服务器 | 华为 | 新区402机房 | 甘肃省高级人民法院“慧审云”云平台和软硬件集成项目 | 2019-09-01 | 2022-09-01 | 高法云平台 | 于振业 | 高法项目（高法机房） | 物理服务器 | 华为 | 新区402机房 | 甘肃省高级人民法院“慧审云”云平台和软硬件集成项目 | 2019-09-01 | 2022-09-01 | 高法云平台 | 于振业 | 高法项目（高法机房） | 物理服务器 | 华为 | 新区402机房 | 甘肃省高级人民法院“慧审云”云平台和软硬件集成项目 | 2019-09-01 | 2022-09-01 | 高法云平台 | 于振业 | 高法项目（高法机房） | 物理服务器 | 华为 | 新区402机房 | 甘肃省高级人民法院“慧审云”云平台和软硬件集成项目 | 2019-09-01 | 2022-09-01 | 高法云平台 | 于振业 | 高法项目（高法机房） | 物理服务器 | 华为 | 新区402机房 | 甘肃省高级人民法院“慧审云”云平台和软硬件集成项目 | 2019-09-01 | 2022-09-01 | 高法云平台 | 于振业 | 高法项目（高法机房） | 物理服务器 | 华为 | 新区402机房 | 甘肃省高级人民法院“慧审云”云平台和软硬件集成项目 | 2019-09-01 | 2022-09-01 | 高法云平台 | 于振业 | 高法项目（高法机房） | 物理服务器 | 华为 | 新区402机房 | 甘肃省高级人民法院“慧审云”云平台和软硬件集成项目 | 2019-09-01 | 2022-09-01 | 高法云平台 | 于振业 | 高法项目（高法机房） | 物理服务器 | 华为 | 新区402机房 | 甘肃省高级人民法院“慧审云”云平台和软硬件集成项目 | 2019-09-01 | 2022-09-01 | 高法云平台 | 于振业 | 高法项目（高法机房） | 物理服务器 | 华为 | 新区402机房 | 甘肃省高级人民法院“慧审云”云平台和软硬件集成项目 | 2019-09-01 | 2022-09-01 | 高法云平台 | 于振业 | 高法项目（高法机房） | 物理服务器 | 华为 | 新区402机房 | 甘肃省高级人民法院“慧审云”云平台和软硬件集成项目 | 2019-09-01 | 2022-09-01 | 高法云平台 | 于振业 | 高法项目（高法机房） | 物理服务器 | 华为 | 新区402机房 | 甘肃省高级人民法院“慧审云”云平台和软硬件集成项目 | 2019-09-01 | 2022-09-01 | 高法云平台 | 于振业 | 高法项目（高法机房） | 物理服务器 | 华为 | 新区402机房 | 甘肃省高级人民法院“慧审云”云平台和软硬件集成项目 | 2019-09-01 | 2022-09-01 | 高法云平台 | 于振业 | 高法项目（高法机房） | 物理服务器 | 华为 | 新区402机房 | 甘肃省高级人民法院“慧审云”云平台和软硬件集成项目 | 2019-09-01 | 2022-09-01 | 高法云平台 | 于振业 | 高法项目（高法机房） | 物理服务器 | 华为 | 新区402机房 | 甘肃省高级人民法院“慧审云”云平台和软硬件集成项目 | 2019-09-01 | 2022-09-01 | 高法云平台 | 于振业 | 高法项目（高法机房） | 物理服务器 | 华为 | 新区402机房 | 甘肃省高级人民法院“慧审云”云平台和软硬件集成项目 | 2019-09-01 | 2022-09-01 | 高法云平台 | 于振业 | 高法项目（高法机房） | 物理服务器 | 华为 | 新区402机房 | 甘肃省高级人民法院“慧审云”云平台和软硬件集成项目 | 2019-09-01 | 2022-09-01 | 高法云平台 | 于振业 | 高法项目（高法机房） | 物理服务器 | 华为 | 新区402机房 | 甘肃省高级人民法院“慧审云”云平台和软硬件集成项目 | 2019-09-01 | 2022-09-01 | 高法云平台 | 于振业 | 高法项目（高法机房） | 物理服务器 | 华为 | 新区402机房 | 甘肃省高级人民法院“慧审云”云平台和软硬件集成项目 | 2019-09-01 | 2022-09-01 | 高法云平台 | 于振业 | 高法项目（高法机房） | 物理服务器 | 华为 | 新区402机房 | 甘肃省高级人民法院“慧审云”云平台和软硬件集成项目 | 2019-09-01 | 2022-09-01 | 高法云平台 | 于振业 | 高法项目（高法机房） | 物理服务器 | 华为 | 新区402机房 | 甘肃省高级人民法院“慧审云”云平台和软硬件集成项目 | 2019-09-01 | 2022-09-01 | 高法云平台 | 于振业 | 高法项目（高法机房） | 物理服务器 | 华为 | 新区402机房 | 甘肃省高级人民法院“慧审云”云平台和软硬件集成项目 | 2019-09-01 | 2022-09-01 | 高法云平台 | 于振业 | 高法项目（高法机房） | 物理服务器 | 华为 | 新区402机房 | 甘肃省高级人民法院“慧审云”云平台和软硬件集成项目 | 2019-09-01 | 2022-09-01 | 高法云平台 | 于振业 | 高法项目（高法机房） | 物理服务器 | 华为 | 新区402机房 | 甘肃省高级人民法院“慧审云”云平台和软硬件集成项目 | 2019-09-01 | 2022-09-01 | 高法云平台 | 于振业 | 高法项目（高法机房） | 物理服务器 | 华为 | 新区402机房 | 甘肃省高级人民法院“慧审云”云平台和软硬件集成项目 | 2019-09-01 | 2022-09-01 | 高法云平台 | 于振业 | 高法项目（高法机房） | 物理服务器 | 华为 | 新区402机房 | 甘肃省高级人民法院“慧审云”云平台和软硬件集成项目 | 2019-09-01 | 2022-09-01 | 高法云平台 | 于振业 | 高法项目（高法机房） | 物理服务器 | 华为 | 新区402机房 | 甘肃省高级人民法院“慧审云”云平台和软硬件集成项目 | 2019-09-01 | 2022-09-01 | 高法云平台 | 于振业 | 高法项目（高法机房） | 物理服务器 | 华为 | 新区402机房 | 甘肃省高级人民法院“慧审云”云平台和软硬件集成项目 | 2019-09-01 | 2022-09-01 | 高法云平台 | 于振业 | 高法项目（高法机房） | 物理服务器 | 华为 | 新区402机房 | 甘肃省高级人民法院“慧审云”云平台和软硬件集成项目 | 2019-09-01 | 2022-09-01 | 高法云平台 | 于振业 | 高法项目（高法机房） | 物理服务器 | 华为 | 新区402机房 | 甘肃省高级人民法院“慧审云”云平台和软硬件集成项目 | 2019-09-01 | 2022-09-01 | 高法云平台 | 于振业 | 高法项目（高法机房） | 物理服务器 | 华为 | 新区402机房 | 甘肃省高级人民法院“慧审云”云平台和软硬件集成项目 | 2019-09-01 | 2022-09-01 | 高法云平台 | 于振业 | 高法项目（高法机房） | 物理服务器 | 华为 | 新区402机房 | 甘肃省高级人民法院“慧审云”云平台和软硬件集成项目 | 2019-09-01 | 2022-09-01 | 高法云平台 | 于振业 | 高法项目（高法机房） | 物理服务器 | 华为 | 新区402机房 | 甘肃省高级人民法院“慧审云”云平台和软硬件集成项目 | 2019-09-01 | 2022-09-01 | 高法云平台 | 于振业 | 高法项目（高法机房） | 物理服务器 | 华为 | 新区402机房 | 甘肃省高级人民法院“慧审云”云平台和软硬件集成项目 | 2019-09-01 | 2022-09-01 | 高法云平台 | 于振业 | 高法项目（高法机房） | 物理服务器 | 华为 | 新区402机房 | 甘肃省高级人民法院“慧审云”云平台和软硬件集成项目 | 2019-09-01 | 2022-09-01 | 高法云平台 | 于振业 | 高法项目（高法机房） | 物理服务器 | 华为 | 新区402机房 | 甘肃省高级人民法院“慧审云”云平台和软硬件集成项目 | 2019-09-01 | 2022-09-01 | 高法云平台 | 于振业 | 高法项目（高法机房） | 物理服务器 | 华为 | 新区402机房 | 甘肃省高级人民法院“慧审云”云平台和软硬件集成项目 | 2019-09-01 | 2022-09-01 | 高法云平台 | 于振业 | 高法项目（高法机房） | 物理服务器 | 华为 | 新区402机房 | 甘肃省高级人民法院“慧审云”云平台和软硬件集成项目 | 2019-09-01 | 2022-09-01 | 高法云平台 | 于振业 | 高法项目（高法机房） | 物理服务器 | 华为 | 新区402机房 | 甘肃省高级人民法院“慧审云”云平台和软硬件集成项目 | 2019-09-01 | 2022-09-01 | 高法云平台 | 于振业 | 高法项目（高法机房） | 物理服务器 | 华为 | 新区402机房 | 甘肃省高级人民法院“慧审云”云平台和软硬件集成项目 | 2019-09-01 | 2022-09-01 | 高法云平台 | 于振业 | 高法项目（高法机房） | 物理服务器 | 华为 | 新区402机房 | 甘肃省高级人民法院“慧审云”云平台和软硬件集成项目 | 2019-09-01 | 2022-09-01 | 高法云平台 | 于振业 | 高法项目（高法机房） | 物理服务器 | 华为 | 新区402机房 | 甘肃省高级人民法院“慧审云”云平台和软硬件集成项目 | 2019-09-01 | 2022-09-01 | 高法云平台 | 于振业 | 高法项目（高法机房） | 物理服务器 | 华为 | 新区402机房 | 甘肃省高级人民法院“慧审云”云平台和软硬件集成项目 | 2019-09-01 | 2022-09-01 | 高法云平台 | 于振业 | 高法项目（高法机房） | 物理服务器 | 华为 | 新区402机房 | 甘肃省高级人民法院“慧审云”云平台和软硬件集成项目 | 2019-09-01 | 2022-09-01 | 高法云平台 | 于振业 | 高法项目（高法机房） | 物理服务器 | 华为 | 新区402机房 | 甘肃省高级人民法院“慧审云”云平台和软硬件集成项目 | 2019-09-01 | 2022-09-01 | 高法云平台 | 于振业 | 高法项目（高法机房） | 物理服务器 | 华为 | 新区402机房 | 甘肃省高级人民法院“慧审云”云平台和软硬件集成项目 | 2019-09-01 | 2022-09-01 | 高法云平台 | 于振业 | 高法项目（高法机房） | 物理服务器 | 华为 | 新区402机房 | 甘肃省高级人民法院“慧审云”云平台和软硬件集成项目 | 2019-09-01 | 2022-09-01 | 高法云平台 | 于振业 | 高法项目（高法机房） | 物理服务器 | 华为 | 新区402机房 | 甘肃省高级人民法院“慧审云”云平台和软硬件集成项目 | 2019-09-01 | 2022-09-01 | 高法云平台 | 于振业 | 高法项目（高法机房） | 物理服务器 | 华为 | 新区402机房 | 甘肃省高级人民法院“慧审云”云平台和软硬件集成项目 | 2019-09-01 | 2022-09-01 | 高法云平台 | 于振业 | 高法项目（高法机房） | 物理服务器 | 华为 | 新区402机房 | 甘肃省高级人民法院“慧审云”云平台和软硬件集成项目 | 2019-09-01 | 2022-09-01 | 高法云平台 | 于振业 | 高法项目（高法机房） | 物理服务器 | 华为 | 新区402机房 | 甘肃省高级人民法院“慧审云”云平台和软硬件集成项目 | 2019-09-01 | 2022-09-01 | 高法云平台 | 于振业 | 高法项目（高法机房） | 物理服务器 | 华为 | 新区402机房 | 甘肃省高级人民法院“慧审云”云平台和软硬件集成项目 | 2019-09-01 | 2022-09-01 | 高法云平台 | 于振业 | 高法项目（高法机房） | 物理服务器 | 华为 | 新区402机房 | 甘肃省高级人民法院“慧审云”云平台和软硬件集成项目 | 2019-09-01 | 2022-09-01 | 高法云平台 | 于振业 | 高法项目（高法机房） | 物理服务器 | 华为 | 新区402机房 | 甘肃省高级人民法院“慧审云”云平台和软硬件集成项目 | 2019-09-01 | 2022-09-01 | 高法云平台 | 于振业 | 高法项目（高法机房） | 物理服务器 | 华为 | 新区402机房 | 甘肃省高级人民法院“慧审云”云平台和软硬件集成项目 | 2019-09-01 | 2022-09-01 | 高法云平台 | 于振业 | 高法项目（高法机房） | 物理服务器 | 华为 | 新区402机房 | 甘肃省高级人民法院“慧审云”云平台和软硬件集成项目 | 2019-09-01 | 2022-09-01 | 高法云平台 | 于振业 | 高法项目（高法机房） | 物理服务器 | 华为 | 新区402机房 | 甘肃省高级人民法院“慧审云”云平台和软硬件集成项目 | 2019-09-01 | 2022-09-01 | 高法云平台 | 于振业 | 高法项目（高法机房） | 物理服务器 | 华为 | 新区402机房 | 甘肃省高级人民法院“慧审云”云平台和软硬件集成项目 | 2019-09-01 | 2022-09-01 | 高法云平台 | 于振业 | 高法项目（高法机房） | 物理服务器 | 华为 | 新区402机房 | 甘肃省高级人民法院“慧审云”云平台和软硬件集成项目 | 2019-09-01 | 2022-09-01 | 高法云平台 | 于振业 | 高法项目（高法机房） | 物理服务器 | 华为 | 新区402机房 | 甘肃省高级人民法院“慧审云”云平台和软硬件集成项目 | 2019-09-01 | 2022-09-01 | 高法云平台 | 于振业 | 高法项目（高法机房） | 物理服务器 | 华为 | 新区402机房 | 甘肃省高级人民法院“慧审云”云平台和软硬件集成项目 | 2019-09-01 | 2022-09-01 | 高法云平台 | 于振业 | 高法项目（高法机房） | 物理服务器 | 华为 | 新区402机房 | 甘肃省高级人民法院“慧审云”云平台和软硬件集成项目 | 2019-09-01 | 2022-09-01 | 高法云平台 | 于振业 | 高法项目（高法机房） | 物理服务器 | 华为 | 新区402机房 | 甘肃省高级人民法院“慧审云”云平台和软硬件集成项目 | 2019-09-01 | 2022-09-01 | 高法云平台 | 于振业 | 高法项目（高法机房） | 物理服务器 | 华为 | 新区402机房 | 甘肃省高级人民法院“慧审云”云平台和软硬件集成项目 | 2019-09-01 | 2022-09-01 | 高法云平台 | 于振业 | 高法项目（高法机房） | 物理服务器 | 华为 | 新区402机房 | 甘肃省高级人民法院“慧审云”云平台和软硬件集成项目 | 2019-09-01 | 2022-09-01 | 高法云平台 | 于振业 | 高法项目（高法机房） | 物理服务器 | 华为 | 新区402机房 | 甘肃省高级人民法院“慧审云”云平台和软硬件集成项目 | 2019-09-01 | 2022-09-01 | 高法云平台 | 于振业 | 高法项目（高法机房） | 物理服务器 | 华为 | 新区402机房 | 甘肃省高级人民法院“慧审云”云平台和软硬件集成项目 | 2019-09-01 | 2022-09-01 | 高法云平台 | 于振业 | 高法项目（高法机房） | 物理服务器 | 华为 | 新区402机房 | 甘肃省高级人民法院“慧审云”云平台和软硬件集成项目 | 2019-09-01 | 2022-09-01 | 高法云平台 | 于振业 | 高法项目（高法机房） | 物理服务器 | 华为 | 新区402机房 | 甘肃省高级人民法院“慧审云”云平台和软硬件集成项目 | 2019-09-01 | 2022-09-01 | 高法云平台 | 于振业 | 高法项目（高法机房） | 物理服务器 | 华为 | 新区402机房 | 甘肃省高级人民法院“慧审云”云平台和软硬件集成项目 | 2019-09-01 | 2022-09-01 | 高法云平台 | 于振业 | 高法项目（高法机房） | 物理服务器 | 华为 | 新区402机房 | 甘肃省高级人民法院“慧审云”云平台和软硬件集成项目 | 2019-09-01 | 2022-09-01 | 高法云平台 | 于振业 | 高法项目（高法机房） | 物理服务器 | 华为 | 新区402机房 | 甘肃省高级人民法院“慧审云”云平台和软硬件集成项目 | 2019-09-01 | 2022-09-01 | 高法云平台 | 于振业 | 高法项目（高法机房） | 物理服务器 | 华为 | 新区402机房 | 甘肃省高级人民法院“慧审云”云平台和软硬件集成项目 | 2019-09-01 | 2022-09-01 | 高法云平台 | 于振业 | 高法项目（高法机房） | 物理服务器 | 华为 | 新区402机房 | 甘肃省高级人民法院“慧审云”云平台和软硬件集成项目 | 2019-09-01 | 2022-09-01 | 高法云平台 | 于振业 | 高法项目（高法机房） | 物理服务器 | 华为 | 新区402机房 | 甘肃省高级人民法院“慧审云”云平台和软硬件集成项目 | 2019-09-01 | 2022-09-01 | 高法云平台 | 于振业 | 高法项目（高法机房） | 物理服务器 | 华为 | 新区402机房 | 甘肃省高级人民法院“慧审云”云平台和软硬件集成项目 | 2019-09-01 | 2022-09-01 | 高法云平台 | 于振业 | 高法项目（高法机房） | 物理服务器 | 华为 | 新区402机房 | 甘肃省高级人民法院“慧审云”云平台和软硬件集成项目 | 2019-09-01 | 2022-09-01 | 高法云平台 | 于振业 | 高法项目（高法机房） | 物理服务器 | 华为 | 新区402机房 | 甘肃省高级人民法院“慧审云”云平台和软硬件集成项目 | 2019-09-01 | 2022-09-01 | 高法云平台 | 于振业 | 高法项目（高法机房） | 物理服务器 | 华为 | 新区402机房 | 甘肃省高级人民法院“慧审云”云平台和软硬件集成项目 | 2019-09-01 | 2022-09-01 | 高法云平台 | 于振业 | 高法项目（高法机房） | 物理服务器 | 华为 | 新区402机房 | 甘肃省高级人民法院“慧审云”云平台和软硬件集成项目 | 2019-09-01 | 2022-09-01 | 高法云平台 | 于振业 | 高法项目（高法机房） | 物理服务器 | 华为 | 新区402机房 | 甘肃省高级人民法院“慧审云”云平台和软硬件集成项目 | 2019-09-01 | 2022-09-01 | 高法云平台 | 于振业 | 高法项目（高法机房） | 物理服务器 | 华为 | 新区402机房 | 甘肃省高级人民法院“慧审云”云平台和软硬件集成项目 | 2019-09-01 | 2022-09-01 | 高法云平台 | 于振业 | 高法项目（高法机房） | 物理服务器 | 华为 | 新区402机房 | 甘肃省高级人民法院“慧审云”云平台和软硬件集成项目 | 2019-09-01 | 2022-09-01 | 高法云平台 | 于振业 | 高法项目（高法机房） | 物理服务器 | 华为 | 新区402机房 | 甘肃省高级人民法院“慧审云”云平台和软硬件集成项目 | 2019-09-01 | 2022-09-01 | 高法云平台 | 于振业 | 高法项目（高法机房） | 物理服务器 | 华为 | 新区402机房 | 甘肃省高级人民法院“慧审云”云平台和软硬件集成项目 | 2019-09-01 | 2022-09-01 | 高法云平台 | 于振业 | 高法项目（高法机房） | 物理服务器 | 华为 | 新区402机房 | 甘肃省高级人民法院“慧审云”云平台和软硬件集成项目 | 2019-09-01 | 2022-09-01 | 高法云平台 | 于振业 | 高法项目（高法机房） | 物理服务器 | 华为 | 新区402机房 | 甘肃省高级人民法院“慧审云”云平台和软硬件集成项目 | 2019-09-01 | 2022-09-01 | 高法云平台 | 于振业 | 高法项目（高法机房） | 物理服务器 | 华为 | 新区402机房 | 甘肃省高级人民法院“慧审云”云平台和软硬件集成项目 | 2019-09-01 | 2022-09-01 | 高法云平台 | 于振业 | 高法项目（高法机房） | 物理服务器 | 华为 | 新区402机房 | 甘肃省高级人民法院“慧审云”云平台和软硬件集成项目 | 2019-09-01 | 2022-09-01 | 高法云平台 | 于振业 | 高法项目（高法机房） | 物理服务器 | 华为 | 新区402机房 | 甘肃省高级人民法院“慧审云”云平台和软硬件集成项目 | 2019-09-01 | 2022-09-01 | 高法云平台 | 于振业 | 高法项目（高法机房） | 物理服务器 | 华为 | 新区402机房 | 甘肃省高级人民法院“慧审云”云平台和软硬件集成项目 | 2019-09-01 | 2022-09-01 | 高法云平台 | 于振业 | 高法项目（高法机房） | 物理服务器 | 华为 | 新区402机房 | 甘肃省高级人民法院“慧审云”云平台和软硬件集成项目 | 2019-09-01 | 2022-09-01 | 高法云平台 | 于振业 | 高法项目（高法机房） | 物理服务器 | 华为 | 新区402机房 | 甘肃省高级人民法院“慧审云”云平台和软硬件集成项目 | 2019-09-01 | 2022-09-01 | 高法云平台 | 于振业 | 高法项目（高法机房） | 物理服务器 | 华为 | 新区402机房 | 甘肃省高级人民法院“慧审云”云平台和软硬件集成项目 | 2019-09-01 | 2022-09-01 | 高法云平台 | 于振业 | 高法项目（高法机房） | 物理服务器 | 华为 | 新区402机房 | 甘肃省高级人民法院“慧审云”云平台和软硬件集成项目 | 2019-09-01 | 2022-09-01 | 高法云平台 | 于振业 | 高法项目（高法机房） | 物理服务器 | 华为 | 新区402机房 | 甘肃省高级人民法院“慧审云”云平台和软硬件集成项目 | 2019-09-01 | 2022-09-01 | 高法云平台 | 于振业 | 高法项目（高法机房） | 物理服务器 | 华为 | 新区402机房 | 甘肃省高级人民法院“慧审云”云平台和软硬件集成项目 | 2019-09-01 | 2022-09-01 | 高法云平台 | 于振业 | 高法项目（高法机房） | 物理服务器 | 华为 | 新区402机房 | 甘肃省高级人民法院“慧审云”云平台和软硬件集成项目 | 2019-09-01 | 2022-09-01 | 高法云平台 | 于振业 | 高法项目（高法机房） | 物理服务器 | 华为 | 新区402机房 | 甘肃省高级人民法院“慧审云”云平台和软硬件集成项目 | 2019-09-01 | 2022-09-01 | 高法云平台 | 于振业 | 高法项目（高法机房）
344 | 物理服务器 | 2288H V5 | 2288H V5 (8*2.5英寸硬盘机箱，2U面板，2U导轨套件，理线架） 2*PAC900S12-BE交流电源 2*至强金牌5118(14Core、2.3GHz) 12*32G DDR4 6*600G SAS 8*10GE(板载2个)含模块 1*SR450-M(Avago3408) SAS/SATA RAID卡 | 华为 |  | 新区402机房 |  | 灾备中心云平台网络节点服务器 |  | 甘肃省高级人民法院“慧审云”云平台和软硬件集成项目 | 2019-09-01 | 2022-09-01 | 高法云平台 | 于振业 | 高法项目（高法机房） |  | 物理服务器 | 华为 | 新区402机房 | 甘肃省高级人民法院“慧审云”云平台和软硬件集成项目 | 2019-09-01 | 2022-09-01 | 高法云平台 | 于振业 | 高法项目（高法机房） | 物理服务器 | 华为 | 新区402机房 | 甘肃省高级人民法院“慧审云”云平台和软硬件集成项目 | 2019-09-01 | 2022-09-01 | 高法云平台 | 于振业 | 高法项目（高法机房） | 物理服务器 | 华为 | 新区402机房 | 甘肃省高级人民法院“慧审云”云平台和软硬件集成项目 | 2019-09-01 | 2022-09-01 | 高法云平台 | 于振业 | 高法项目（高法机房） | 物理服务器 | 华为 | 新区402机房 | 甘肃省高级人民法院“慧审云”云平台和软硬件集成项目 | 2019-09-01 | 2022-09-01 | 高法云平台 | 于振业 | 高法项目（高法机房） | 物理服务器 | 华为 | 新区402机房 | 甘肃省高级人民法院“慧审云”云平台和软硬件集成项目 | 2019-09-01 | 2022-09-01 | 高法云平台 | 于振业 | 高法项目（高法机房） | 物理服务器 | 华为 | 新区402机房 | 甘肃省高级人民法院“慧审云”云平台和软硬件集成项目 | 2019-09-01 | 2022-09-01 | 高法云平台 | 于振业 | 高法项目（高法机房） | 物理服务器 | 华为 | 新区402机房 | 甘肃省高级人民法院“慧审云”云平台和软硬件集成项目 | 2019-09-01 | 2022-09-01 | 高法云平台 | 于振业 | 高法项目（高法机房） | 物理服务器 | 华为 | 新区402机房 | 甘肃省高级人民法院“慧审云”云平台和软硬件集成项目 | 2019-09-01 | 2022-09-01 | 高法云平台 | 于振业 | 高法项目（高法机房） | 物理服务器 | 华为 | 新区402机房 | 甘肃省高级人民法院“慧审云”云平台和软硬件集成项目 | 2019-09-01 | 2022-09-01 | 高法云平台 | 于振业 | 高法项目（高法机房） | 物理服务器 | 华为 | 新区402机房 | 甘肃省高级人民法院“慧审云”云平台和软硬件集成项目 | 2019-09-01 | 2022-09-01 | 高法云平台 | 于振业 | 高法项目（高法机房） | 物理服务器 | 华为 | 新区402机房 | 甘肃省高级人民法院“慧审云”云平台和软硬件集成项目 | 2019-09-01 | 2022-09-01 | 高法云平台 | 于振业 | 高法项目（高法机房） | 物理服务器 | 华为 | 新区402机房 | 甘肃省高级人民法院“慧审云”云平台和软硬件集成项目 | 2019-09-01 | 2022-09-01 | 高法云平台 | 于振业 | 高法项目（高法机房） | 物理服务器 | 华为 | 新区402机房 | 甘肃省高级人民法院“慧审云”云平台和软硬件集成项目 | 2019-09-01 | 2022-09-01 | 高法云平台 | 于振业 | 高法项目（高法机房） | 物理服务器 | 华为 | 新区402机房 | 甘肃省高级人民法院“慧审云”云平台和软硬件集成项目 | 2019-09-01 | 2022-09-01 | 高法云平台 | 于振业 | 高法项目（高法机房） | 物理服务器 | 华为 | 新区402机房 | 甘肃省高级人民法院“慧审云”云平台和软硬件集成项目 | 2019-09-01 | 2022-09-01 | 高法云平台 | 于振业 | 高法项目（高法机房） | 物理服务器 | 华为 | 新区402机房 | 甘肃省高级人民法院“慧审云”云平台和软硬件集成项目 | 2019-09-01 | 2022-09-01 | 高法云平台 | 于振业 | 高法项目（高法机房） | 物理服务器 | 华为 | 新区402机房 | 甘肃省高级人民法院“慧审云”云平台和软硬件集成项目 | 2019-09-01 | 2022-09-01 | 高法云平台 | 于振业 | 高法项目（高法机房） | 物理服务器 | 华为 | 新区402机房 | 甘肃省高级人民法院“慧审云”云平台和软硬件集成项目 | 2019-09-01 | 2022-09-01 | 高法云平台 | 于振业 | 高法项目（高法机房） | 物理服务器 | 华为 | 新区402机房 | 甘肃省高级人民法院“慧审云”云平台和软硬件集成项目 | 2019-09-01 | 2022-09-01 | 高法云平台 | 于振业 | 高法项目（高法机房） | 物理服务器 | 华为 | 新区402机房 | 甘肃省高级人民法院“慧审云”云平台和软硬件集成项目 | 2019-09-01 | 2022-09-01 | 高法云平台 | 于振业 | 高法项目（高法机房） | 物理服务器 | 华为 | 新区402机房 | 甘肃省高级人民法院“慧审云”云平台和软硬件集成项目 | 2019-09-01 | 2022-09-01 | 高法云平台 | 于振业 | 高法项目（高法机房） | 物理服务器 | 华为 | 新区402机房 | 甘肃省高级人民法院“慧审云”云平台和软硬件集成项目 | 2019-09-01 | 2022-09-01 | 高法云平台 | 于振业 | 高法项目（高法机房） | 物理服务器 | 华为 | 新区402机房 | 甘肃省高级人民法院“慧审云”云平台和软硬件集成项目 | 2019-09-01 | 2022-09-01 | 高法云平台 | 于振业 | 高法项目（高法机房） | 物理服务器 | 华为 | 新区402机房 | 甘肃省高级人民法院“慧审云”云平台和软硬件集成项目 | 2019-09-01 | 2022-09-01 | 高法云平台 | 于振业 | 高法项目（高法机房） | 物理服务器 | 华为 | 新区402机房 | 甘肃省高级人民法院“慧审云”云平台和软硬件集成项目 | 2019-09-01 | 2022-09-01 | 高法云平台 | 于振业 | 高法项目（高法机房） | 物理服务器 | 华为 | 新区402机房 | 甘肃省高级人民法院“慧审云”云平台和软硬件集成项目 | 2019-09-01 | 2022-09-01 | 高法云平台 | 于振业 | 高法项目（高法机房） | 物理服务器 | 华为 | 新区402机房 | 甘肃省高级人民法院“慧审云”云平台和软硬件集成项目 | 2019-09-01 | 2022-09-01 | 高法云平台 | 于振业 | 高法项目（高法机房） | 物理服务器 | 华为 | 新区402机房 | 甘肃省高级人民法院“慧审云”云平台和软硬件集成项目 | 2019-09-01 | 2022-09-01 | 高法云平台 | 于振业 | 高法项目（高法机房） | 物理服务器 | 华为 | 新区402机房 | 甘肃省高级人民法院“慧审云”云平台和软硬件集成项目 | 2019-09-01 | 2022-09-01 | 高法云平台 | 于振业 | 高法项目（高法机房） | 物理服务器 | 华为 | 新区402机房 | 甘肃省高级人民法院“慧审云”云平台和软硬件集成项目 | 2019-09-01 | 2022-09-01 | 高法云平台 | 于振业 | 高法项目（高法机房） | 物理服务器 | 华为 | 新区402机房 | 甘肃省高级人民法院“慧审云”云平台和软硬件集成项目 | 2019-09-01 | 2022-09-01 | 高法云平台 | 于振业 | 高法项目（高法机房） | 物理服务器 | 华为 | 新区402机房 | 甘肃省高级人民法院“慧审云”云平台和软硬件集成项目 | 2019-09-01 | 2022-09-01 | 高法云平台 | 于振业 | 高法项目（高法机房） | 物理服务器 | 华为 | 新区402机房 | 甘肃省高级人民法院“慧审云”云平台和软硬件集成项目 | 2019-09-01 | 2022-09-01 | 高法云平台 | 于振业 | 高法项目（高法机房） | 物理服务器 | 华为 | 新区402机房 | 甘肃省高级人民法院“慧审云”云平台和软硬件集成项目 | 2019-09-01 | 2022-09-01 | 高法云平台 | 于振业 | 高法项目（高法机房） | 物理服务器 | 华为 | 新区402机房 | 甘肃省高级人民法院“慧审云”云平台和软硬件集成项目 | 2019-09-01 | 2022-09-01 | 高法云平台 | 于振业 | 高法项目（高法机房） | 物理服务器 | 华为 | 新区402机房 | 甘肃省高级人民法院“慧审云”云平台和软硬件集成项目 | 2019-09-01 | 2022-09-01 | 高法云平台 | 于振业 | 高法项目（高法机房） | 物理服务器 | 华为 | 新区402机房 | 甘肃省高级人民法院“慧审云”云平台和软硬件集成项目 | 2019-09-01 | 2022-09-01 | 高法云平台 | 于振业 | 高法项目（高法机房） | 物理服务器 | 华为 | 新区402机房 | 甘肃省高级人民法院“慧审云”云平台和软硬件集成项目 | 2019-09-01 | 2022-09-01 | 高法云平台 | 于振业 | 高法项目（高法机房） | 物理服务器 | 华为 | 新区402机房 | 甘肃省高级人民法院“慧审云”云平台和软硬件集成项目 | 2019-09-01 | 2022-09-01 | 高法云平台 | 于振业 | 高法项目（高法机房） | 物理服务器 | 华为 | 新区402机房 | 甘肃省高级人民法院“慧审云”云平台和软硬件集成项目 | 2019-09-01 | 2022-09-01 | 高法云平台 | 于振业 | 高法项目（高法机房） | 物理服务器 | 华为 | 新区402机房 | 甘肃省高级人民法院“慧审云”云平台和软硬件集成项目 | 2019-09-01 | 2022-09-01 | 高法云平台 | 于振业 | 高法项目（高法机房） | 物理服务器 | 华为 | 新区402机房 | 甘肃省高级人民法院“慧审云”云平台和软硬件集成项目 | 2019-09-01 | 2022-09-01 | 高法云平台 | 于振业 | 高法项目（高法机房） | 物理服务器 | 华为 | 新区402机房 | 甘肃省高级人民法院“慧审云”云平台和软硬件集成项目 | 2019-09-01 | 2022-09-01 | 高法云平台 | 于振业 | 高法项目（高法机房） | 物理服务器 | 华为 | 新区402机房 | 甘肃省高级人民法院“慧审云”云平台和软硬件集成项目 | 2019-09-01 | 2022-09-01 | 高法云平台 | 于振业 | 高法项目（高法机房） | 物理服务器 | 华为 | 新区402机房 | 甘肃省高级人民法院“慧审云”云平台和软硬件集成项目 | 2019-09-01 | 2022-09-01 | 高法云平台 | 于振业 | 高法项目（高法机房） | 物理服务器 | 华为 | 新区402机房 | 甘肃省高级人民法院“慧审云”云平台和软硬件集成项目 | 2019-09-01 | 2022-09-01 | 高法云平台 | 于振业 | 高法项目（高法机房） | 物理服务器 | 华为 | 新区402机房 | 甘肃省高级人民法院“慧审云”云平台和软硬件集成项目 | 2019-09-01 | 2022-09-01 | 高法云平台 | 于振业 | 高法项目（高法机房） | 物理服务器 | 华为 | 新区402机房 | 甘肃省高级人民法院“慧审云”云平台和软硬件集成项目 | 2019-09-01 | 2022-09-01 | 高法云平台 | 于振业 | 高法项目（高法机房） | 物理服务器 | 华为 | 新区402机房 | 甘肃省高级人民法院“慧审云”云平台和软硬件集成项目 | 2019-09-01 | 2022-09-01 | 高法云平台 | 于振业 | 高法项目（高法机房） | 物理服务器 | 华为 | 新区402机房 | 甘肃省高级人民法院“慧审云”云平台和软硬件集成项目 | 2019-09-01 | 2022-09-01 | 高法云平台 | 于振业 | 高法项目（高法机房） | 物理服务器 | 华为 | 新区402机房 | 甘肃省高级人民法院“慧审云”云平台和软硬件集成项目 | 2019-09-01 | 2022-09-01 | 高法云平台 | 于振业 | 高法项目（高法机房） | 物理服务器 | 华为 | 新区402机房 | 甘肃省高级人民法院“慧审云”云平台和软硬件集成项目 | 2019-09-01 | 2022-09-01 | 高法云平台 | 于振业 | 高法项目（高法机房） | 物理服务器 | 华为 | 新区402机房 | 甘肃省高级人民法院“慧审云”云平台和软硬件集成项目 | 2019-09-01 | 2022-09-01 | 高法云平台 | 于振业 | 高法项目（高法机房） | 物理服务器 | 华为 | 新区402机房 | 甘肃省高级人民法院“慧审云”云平台和软硬件集成项目 | 2019-09-01 | 2022-09-01 | 高法云平台 | 于振业 | 高法项目（高法机房） | 物理服务器 | 华为 | 新区402机房 | 甘肃省高级人民法院“慧审云”云平台和软硬件集成项目 | 2019-09-01 | 2022-09-01 | 高法云平台 | 于振业 | 高法项目（高法机房） | 物理服务器 | 华为 | 新区402机房 | 甘肃省高级人民法院“慧审云”云平台和软硬件集成项目 | 2019-09-01 | 2022-09-01 | 高法云平台 | 于振业 | 高法项目（高法机房） | 物理服务器 | 华为 | 新区402机房 | 甘肃省高级人民法院“慧审云”云平台和软硬件集成项目 | 2019-09-01 | 2022-09-01 | 高法云平台 | 于振业 | 高法项目（高法机房） | 物理服务器 | 华为 | 新区402机房 | 甘肃省高级人民法院“慧审云”云平台和软硬件集成项目 | 2019-09-01 | 2022-09-01 | 高法云平台 | 于振业 | 高法项目（高法机房） | 物理服务器 | 华为 | 新区402机房 | 甘肃省高级人民法院“慧审云”云平台和软硬件集成项目 | 2019-09-01 | 2022-09-01 | 高法云平台 | 于振业 | 高法项目（高法机房） | 物理服务器 | 华为 | 新区402机房 | 甘肃省高级人民法院“慧审云”云平台和软硬件集成项目 | 2019-09-01 | 2022-09-01 | 高法云平台 | 于振业 | 高法项目（高法机房） | 物理服务器 | 华为 | 新区402机房 | 甘肃省高级人民法院“慧审云”云平台和软硬件集成项目 | 2019-09-01 | 2022-09-01 | 高法云平台 | 于振业 | 高法项目（高法机房） | 物理服务器 | 华为 | 新区402机房 | 甘肃省高级人民法院“慧审云”云平台和软硬件集成项目 | 2019-09-01 | 2022-09-01 | 高法云平台 | 于振业 | 高法项目（高法机房） | 物理服务器 | 华为 | 新区402机房 | 甘肃省高级人民法院“慧审云”云平台和软硬件集成项目 | 2019-09-01 | 2022-09-01 | 高法云平台 | 于振业 | 高法项目（高法机房） | 物理服务器 | 华为 | 新区402机房 | 甘肃省高级人民法院“慧审云”云平台和软硬件集成项目 | 2019-09-01 | 2022-09-01 | 高法云平台 | 于振业 | 高法项目（高法机房） | 物理服务器 | 华为 | 新区402机房 | 甘肃省高级人民法院“慧审云”云平台和软硬件集成项目 | 2019-09-01 | 2022-09-01 | 高法云平台 | 于振业 | 高法项目（高法机房） | 物理服务器 | 华为 | 新区402机房 | 甘肃省高级人民法院“慧审云”云平台和软硬件集成项目 | 2019-09-01 | 2022-09-01 | 高法云平台 | 于振业 | 高法项目（高法机房） | 物理服务器 | 华为 | 新区402机房 | 甘肃省高级人民法院“慧审云”云平台和软硬件集成项目 | 2019-09-01 | 2022-09-01 | 高法云平台 | 于振业 | 高法项目（高法机房） | 物理服务器 | 华为 | 新区402机房 | 甘肃省高级人民法院“慧审云”云平台和软硬件集成项目 | 2019-09-01 | 2022-09-01 | 高法云平台 | 于振业 | 高法项目（高法机房） | 物理服务器 | 华为 | 新区402机房 | 甘肃省高级人民法院“慧审云”云平台和软硬件集成项目 | 2019-09-01 | 2022-09-01 | 高法云平台 | 于振业 | 高法项目（高法机房） | 物理服务器 | 华为 | 新区402机房 | 甘肃省高级人民法院“慧审云”云平台和软硬件集成项目 | 2019-09-01 | 2022-09-01 | 高法云平台 | 于振业 | 高法项目（高法机房） | 物理服务器 | 华为 | 新区402机房 | 甘肃省高级人民法院“慧审云”云平台和软硬件集成项目 | 2019-09-01 | 2022-09-01 | 高法云平台 | 于振业 | 高法项目（高法机房） | 物理服务器 | 华为 | 新区402机房 | 甘肃省高级人民法院“慧审云”云平台和软硬件集成项目 | 2019-09-01 | 2022-09-01 | 高法云平台 | 于振业 | 高法项目（高法机房） | 物理服务器 | 华为 | 新区402机房 | 甘肃省高级人民法院“慧审云”云平台和软硬件集成项目 | 2019-09-01 | 2022-09-01 | 高法云平台 | 于振业 | 高法项目（高法机房） | 物理服务器 | 华为 | 新区402机房 | 甘肃省高级人民法院“慧审云”云平台和软硬件集成项目 | 2019-09-01 | 2022-09-01 | 高法云平台 | 于振业 | 高法项目（高法机房） | 物理服务器 | 华为 | 新区402机房 | 甘肃省高级人民法院“慧审云”云平台和软硬件集成项目 | 2019-09-01 | 2022-09-01 | 高法云平台 | 于振业 | 高法项目（高法机房） | 物理服务器 | 华为 | 新区402机房 | 甘肃省高级人民法院“慧审云”云平台和软硬件集成项目 | 2019-09-01 | 2022-09-01 | 高法云平台 | 于振业 | 高法项目（高法机房） | 物理服务器 | 华为 | 新区402机房 | 甘肃省高级人民法院“慧审云”云平台和软硬件集成项目 | 2019-09-01 | 2022-09-01 | 高法云平台 | 于振业 | 高法项目（高法机房） | 物理服务器 | 华为 | 新区402机房 | 甘肃省高级人民法院“慧审云”云平台和软硬件集成项目 | 2019-09-01 | 2022-09-01 | 高法云平台 | 于振业 | 高法项目（高法机房） | 物理服务器 | 华为 | 新区402机房 | 甘肃省高级人民法院“慧审云”云平台和软硬件集成项目 | 2019-09-01 | 2022-09-01 | 高法云平台 | 于振业 | 高法项目（高法机房） | 物理服务器 | 华为 | 新区402机房 | 甘肃省高级人民法院“慧审云”云平台和软硬件集成项目 | 2019-09-01 | 2022-09-01 | 高法云平台 | 于振业 | 高法项目（高法机房） | 物理服务器 | 华为 | 新区402机房 | 甘肃省高级人民法院“慧审云”云平台和软硬件集成项目 | 2019-09-01 | 2022-09-01 | 高法云平台 | 于振业 | 高法项目（高法机房） | 物理服务器 | 华为 | 新区402机房 | 甘肃省高级人民法院“慧审云”云平台和软硬件集成项目 | 2019-09-01 | 2022-09-01 | 高法云平台 | 于振业 | 高法项目（高法机房） | 物理服务器 | 华为 | 新区402机房 | 甘肃省高级人民法院“慧审云”云平台和软硬件集成项目 | 2019-09-01 | 2022-09-01 | 高法云平台 | 于振业 | 高法项目（高法机房） | 物理服务器 | 华为 | 新区402机房 | 甘肃省高级人民法院“慧审云”云平台和软硬件集成项目 | 2019-09-01 | 2022-09-01 | 高法云平台 | 于振业 | 高法项目（高法机房） | 物理服务器 | 华为 | 新区402机房 | 甘肃省高级人民法院“慧审云”云平台和软硬件集成项目 | 2019-09-01 | 2022-09-01 | 高法云平台 | 于振业 | 高法项目（高法机房） | 物理服务器 | 华为 | 新区402机房 | 甘肃省高级人民法院“慧审云”云平台和软硬件集成项目 | 2019-09-01 | 2022-09-01 | 高法云平台 | 于振业 | 高法项目（高法机房） | 物理服务器 | 华为 | 新区402机房 | 甘肃省高级人民法院“慧审云”云平台和软硬件集成项目 | 2019-09-01 | 2022-09-01 | 高法云平台 | 于振业 | 高法项目（高法机房） | 物理服务器 | 华为 | 新区402机房 | 甘肃省高级人民法院“慧审云”云平台和软硬件集成项目 | 2019-09-01 | 2022-09-01 | 高法云平台 | 于振业 | 高法项目（高法机房） | 物理服务器 | 华为 | 新区402机房 | 甘肃省高级人民法院“慧审云”云平台和软硬件集成项目 | 2019-09-01 | 2022-09-01 | 高法云平台 | 于振业 | 高法项目（高法机房） | 物理服务器 | 华为 | 新区402机房 | 甘肃省高级人民法院“慧审云”云平台和软硬件集成项目 | 2019-09-01 | 2022-09-01 | 高法云平台 | 于振业 | 高法项目（高法机房） | 物理服务器 | 华为 | 新区402机房 | 甘肃省高级人民法院“慧审云”云平台和软硬件集成项目 | 2019-09-01 | 2022-09-01 | 高法云平台 | 于振业 | 高法项目（高法机房） | 物理服务器 | 华为 | 新区402机房 | 甘肃省高级人民法院“慧审云”云平台和软硬件集成项目 | 2019-09-01 | 2022-09-01 | 高法云平台 | 于振业 | 高法项目（高法机房） | 物理服务器 | 华为 | 新区402机房 | 甘肃省高级人民法院“慧审云”云平台和软硬件集成项目 | 2019-09-01 | 2022-09-01 | 高法云平台 | 于振业 | 高法项目（高法机房） | 物理服务器 | 华为 | 新区402机房 | 甘肃省高级人民法院“慧审云”云平台和软硬件集成项目 | 2019-09-01 | 2022-09-01 | 高法云平台 | 于振业 | 高法项目（高法机房） | 物理服务器 | 华为 | 新区402机房 | 甘肃省高级人民法院“慧审云”云平台和软硬件集成项目 | 2019-09-01 | 2022-09-01 | 高法云平台 | 于振业 | 高法项目（高法机房） | 物理服务器 | 华为 | 新区402机房 | 甘肃省高级人民法院“慧审云”云平台和软硬件集成项目 | 2019-09-01 | 2022-09-01 | 高法云平台 | 于振业 | 高法项目（高法机房） | 物理服务器 | 华为 | 新区402机房 | 甘肃省高级人民法院“慧审云”云平台和软硬件集成项目 | 2019-09-01 | 2022-09-01 | 高法云平台 | 于振业 | 高法项目（高法机房） | 物理服务器 | 华为 | 新区402机房 | 甘肃省高级人民法院“慧审云”云平台和软硬件集成项目 | 2019-09-01 | 2022-09-01 | 高法云平台 | 于振业 | 高法项目（高法机房） | 物理服务器 | 华为 | 新区402机房 | 甘肃省高级人民法院“慧审云”云平台和软硬件集成项目 | 2019-09-01 | 2022-09-01 | 高法云平台 | 于振业 | 高法项目（高法机房） | 物理服务器 | 华为 | 新区402机房 | 甘肃省高级人民法院“慧审云”云平台和软硬件集成项目 | 2019-09-01 | 2022-09-01 | 高法云平台 | 于振业 | 高法项目（高法机房） | 物理服务器 | 华为 | 新区402机房 | 甘肃省高级人民法院“慧审云”云平台和软硬件集成项目 | 2019-09-01 | 2022-09-01 | 高法云平台 | 于振业 | 高法项目（高法机房） | 物理服务器 | 华为 | 新区402机房 | 甘肃省高级人民法院“慧审云”云平台和软硬件集成项目 | 2019-09-01 | 2022-09-01 | 高法云平台 | 于振业 | 高法项目（高法机房） | 物理服务器 | 华为 | 新区402机房 | 甘肃省高级人民法院“慧审云”云平台和软硬件集成项目 | 2019-09-01 | 2022-09-01 | 高法云平台 | 于振业 | 高法项目（高法机房） | 物理服务器 | 华为 | 新区402机房 | 甘肃省高级人民法院“慧审云”云平台和软硬件集成项目 | 2019-09-01 | 2022-09-01 | 高法云平台 | 于振业 | 高法项目（高法机房） | 物理服务器 | 华为 | 新区402机房 | 甘肃省高级人民法院“慧审云”云平台和软硬件集成项目 | 2019-09-01 | 2022-09-01 | 高法云平台 | 于振业 | 高法项目（高法机房） | 物理服务器 | 华为 | 新区402机房 | 甘肃省高级人民法院“慧审云”云平台和软硬件集成项目 | 2019-09-01 | 2022-09-01 | 高法云平台 | 于振业 | 高法项目（高法机房） | 物理服务器 | 华为 | 新区402机房 | 甘肃省高级人民法院“慧审云”云平台和软硬件集成项目 | 2019-09-01 | 2022-09-01 | 高法云平台 | 于振业 | 高法项目（高法机房） | 物理服务器 | 华为 | 新区402机房 | 甘肃省高级人民法院“慧审云”云平台和软硬件集成项目 | 2019-09-01 | 2022-09-01 | 高法云平台 | 于振业 | 高法项目（高法机房） | 物理服务器 | 华为 | 新区402机房 | 甘肃省高级人民法院“慧审云”云平台和软硬件集成项目 | 2019-09-01 | 2022-09-01 | 高法云平台 | 于振业 | 高法项目（高法机房） | 物理服务器 | 华为 | 新区402机房 | 甘肃省高级人民法院“慧审云”云平台和软硬件集成项目 | 2019-09-01 | 2022-09-01 | 高法云平台 | 于振业 | 高法项目（高法机房） | 物理服务器 | 华为 | 新区402机房 | 甘肃省高级人民法院“慧审云”云平台和软硬件集成项目 | 2019-09-01 | 2022-09-01 | 高法云平台 | 于振业 | 高法项目（高法机房） | 物理服务器 | 华为 | 新区402机房 | 甘肃省高级人民法院“慧审云”云平台和软硬件集成项目 | 2019-09-01 | 2022-09-01 | 高法云平台 | 于振业 | 高法项目（高法机房） | 物理服务器 | 华为 | 新区402机房 | 甘肃省高级人民法院“慧审云”云平台和软硬件集成项目 | 2019-09-01 | 2022-09-01 | 高法云平台 | 于振业 | 高法项目（高法机房） | 物理服务器 | 华为 | 新区402机房 | 甘肃省高级人民法院“慧审云”云平台和软硬件集成项目 | 2019-09-01 | 2022-09-01 | 高法云平台 | 于振业 | 高法项目（高法机房） | 物理服务器 | 华为 | 新区402机房 | 甘肃省高级人民法院“慧审云”云平台和软硬件集成项目 | 2019-09-01 | 2022-09-01 | 高法云平台 | 于振业 | 高法项目（高法机房） | 物理服务器 | 华为 | 新区402机房 | 甘肃省高级人民法院“慧审云”云平台和软硬件集成项目 | 2019-09-01 | 2022-09-01 | 高法云平台 | 于振业 | 高法项目（高法机房） | 物理服务器 | 华为 | 新区402机房 | 甘肃省高级人民法院“慧审云”云平台和软硬件集成项目 | 2019-09-01 | 2022-09-01 | 高法云平台 | 于振业 | 高法项目（高法机房） | 物理服务器 | 华为 | 新区402机房 | 甘肃省高级人民法院“慧审云”云平台和软硬件集成项目 | 2019-09-01 | 2022-09-01 | 高法云平台 | 于振业 | 高法项目（高法机房） | 物理服务器 | 华为 | 新区402机房 | 甘肃省高级人民法院“慧审云”云平台和软硬件集成项目 | 2019-09-01 | 2022-09-01 | 高法云平台 | 于振业 | 高法项目（高法机房） | 物理服务器 | 华为 | 新区402机房 | 甘肃省高级人民法院“慧审云”云平台和软硬件集成项目 | 2019-09-01 | 2022-09-01 | 高法云平台 | 于振业 | 高法项目（高法机房） | 物理服务器 | 华为 | 新区402机房 | 甘肃省高级人民法院“慧审云”云平台和软硬件集成项目 | 2019-09-01 | 2022-09-01 | 高法云平台 | 于振业 | 高法项目（高法机房） | 物理服务器 | 华为 | 新区402机房 | 甘肃省高级人民法院“慧审云”云平台和软硬件集成项目 | 2019-09-01 | 2022-09-01 | 高法云平台 | 于振业 | 高法项目（高法机房） | 物理服务器 | 华为 | 新区402机房 | 甘肃省高级人民法院“慧审云”云平台和软硬件集成项目 | 2019-09-01 | 2022-09-01 | 高法云平台 | 于振业 | 高法项目（高法机房） | 物理服务器 | 华为 | 新区402机房 | 甘肃省高级人民法院“慧审云”云平台和软硬件集成项目 | 2019-09-01 | 2022-09-01 | 高法云平台 | 于振业 | 高法项目（高法机房） | 物理服务器 | 华为 | 新区402机房 | 甘肃省高级人民法院“慧审云”云平台和软硬件集成项目 | 2019-09-01 | 2022-09-01 | 高法云平台 | 于振业 | 高法项目（高法机房） | 物理服务器 | 华为 | 新区402机房 | 甘肃省高级人民法院“慧审云”云平台和软硬件集成项目 | 2019-09-01 | 2022-09-01 | 高法云平台 | 于振业 | 高法项目（高法机房） | 物理服务器 | 华为 | 新区402机房 | 甘肃省高级人民法院“慧审云”云平台和软硬件集成项目 | 2019-09-01 | 2022-09-01 | 高法云平台 | 于振业 | 高法项目（高法机房） | 物理服务器 | 华为 | 新区402机房 | 甘肃省高级人民法院“慧审云”云平台和软硬件集成项目 | 2019-09-01 | 2022-09-01 | 高法云平台 | 于振业 | 高法项目（高法机房） | 物理服务器 | 华为 | 新区402机房 | 甘肃省高级人民法院“慧审云”云平台和软硬件集成项目 | 2019-09-01 | 2022-09-01 | 高法云平台 | 于振业 | 高法项目（高法机房） | 物理服务器 | 华为 | 新区402机房 | 甘肃省高级人民法院“慧审云”云平台和软硬件集成项目 | 2019-09-01 | 2022-09-01 | 高法云平台 | 于振业 | 高法项目（高法机房） | 物理服务器 | 华为 | 新区402机房 | 甘肃省高级人民法院“慧审云”云平台和软硬件集成项目 | 2019-09-01 | 2022-09-01 | 高法云平台 | 于振业 | 高法项目（高法机房） | 物理服务器 | 华为 | 新区402机房 | 甘肃省高级人民法院“慧审云”云平台和软硬件集成项目 | 2019-09-01 | 2022-09-01 | 高法云平台 | 于振业 | 高法项目（高法机房） | 物理服务器 | 华为 | 新区402机房 | 甘肃省高级人民法院“慧审云”云平台和软硬件集成项目 | 2019-09-01 | 2022-09-01 | 高法云平台 | 于振业 | 高法项目（高法机房） | 物理服务器 | 华为 | 新区402机房 | 甘肃省高级人民法院“慧审云”云平台和软硬件集成项目 | 2019-09-01 | 2022-09-01 | 高法云平台 | 于振业 | 高法项目（高法机房） | 物理服务器 | 华为 | 新区402机房 | 甘肃省高级人民法院“慧审云”云平台和软硬件集成项目 | 2019-09-01 | 2022-09-01 | 高法云平台 | 于振业 | 高法项目（高法机房） | 物理服务器 | 华为 | 新区402机房 | 甘肃省高级人民法院“慧审云”云平台和软硬件集成项目 | 2019-09-01 | 2022-09-01 | 高法云平台 | 于振业 | 高法项目（高法机房） | 物理服务器 | 华为 | 新区402机房 | 甘肃省高级人民法院“慧审云”云平台和软硬件集成项目 | 2019-09-01 | 2022-09-01 | 高法云平台 | 于振业 | 高法项目（高法机房） | 物理服务器 | 华为 | 新区402机房 | 甘肃省高级人民法院“慧审云”云平台和软硬件集成项目 | 2019-09-01 | 2022-09-01 | 高法云平台 | 于振业 | 高法项目（高法机房） | 物理服务器 | 华为 | 新区402机房 | 甘肃省高级人民法院“慧审云”云平台和软硬件集成项目 | 2019-09-01 | 2022-09-01 | 高法云平台 | 于振业 | 高法项目（高法机房） | 物理服务器 | 华为 | 新区402机房 | 甘肃省高级人民法院“慧审云”云平台和软硬件集成项目 | 2019-09-01 | 2022-09-01 | 高法云平台 | 于振业 | 高法项目（高法机房） | 物理服务器 | 华为 | 新区402机房 | 甘肃省高级人民法院“慧审云”云平台和软硬件集成项目 | 2019-09-01 | 2022-09-01 | 高法云平台 | 于振业 | 高法项目（高法机房） | 物理服务器 | 华为 | 新区402机房 | 甘肃省高级人民法院“慧审云”云平台和软硬件集成项目 | 2019-09-01 | 2022-09-01 | 高法云平台 | 于振业 | 高法项目（高法机房） | 物理服务器 | 华为 | 新区402机房 | 甘肃省高级人民法院“慧审云”云平台和软硬件集成项目 | 2019-09-01 | 2022-09-01 | 高法云平台 | 于振业 | 高法项目（高法机房） | 物理服务器 | 华为 | 新区402机房 | 甘肃省高级人民法院“慧审云”云平台和软硬件集成项目 | 2019-09-01 | 2022-09-01 | 高法云平台 | 于振业 | 高法项目（高法机房） | 物理服务器 | 华为 | 新区402机房 | 甘肃省高级人民法院“慧审云”云平台和软硬件集成项目 | 2019-09-01 | 2022-09-01 | 高法云平台 | 于振业 | 高法项目（高法机房） | 物理服务器 | 华为 | 新区402机房 | 甘肃省高级人民法院“慧审云”云平台和软硬件集成项目 | 2019-09-01 | 2022-09-01 | 高法云平台 | 于振业 | 高法项目（高法机房） | 物理服务器 | 华为 | 新区402机房 | 甘肃省高级人民法院“慧审云”云平台和软硬件集成项目 | 2019-09-01 | 2022-09-01 | 高法云平台 | 于振业 | 高法项目（高法机房） | 物理服务器 | 华为 | 新区402机房 | 甘肃省高级人民法院“慧审云”云平台和软硬件集成项目 | 2019-09-01 | 2022-09-01 | 高法云平台 | 于振业 | 高法项目（高法机房） | 物理服务器 | 华为 | 新区402机房 | 甘肃省高级人民法院“慧审云”云平台和软硬件集成项目 | 2019-09-01 | 2022-09-01 | 高法云平台 | 于振业 | 高法项目（高法机房） | 物理服务器 | 华为 | 新区402机房 | 甘肃省高级人民法院“慧审云”云平台和软硬件集成项目 | 2019-09-01 | 2022-09-01 | 高法云平台 | 于振业 | 高法项目（高法机房） | 物理服务器 | 华为 | 新区402机房 | 甘肃省高级人民法院“慧审云”云平台和软硬件集成项目 | 2019-09-01 | 2022-09-01 | 高法云平台 | 于振业 | 高法项目（高法机房） | 物理服务器 | 华为 | 新区402机房 | 甘肃省高级人民法院“慧审云”云平台和软硬件集成项目 | 2019-09-01 | 2022-09-01 | 高法云平台 | 于振业 | 高法项目（高法机房） | 物理服务器 | 华为 | 新区402机房 | 甘肃省高级人民法院“慧审云”云平台和软硬件集成项目 | 2019-09-01 | 2022-09-01 | 高法云平台 | 于振业 | 高法项目（高法机房） | 物理服务器 | 华为 | 新区402机房 | 甘肃省高级人民法院“慧审云”云平台和软硬件集成项目 | 2019-09-01 | 2022-09-01 | 高法云平台 | 于振业 | 高法项目（高法机房） | 物理服务器 | 华为 | 新区402机房 | 甘肃省高级人民法院“慧审云”云平台和软硬件集成项目 | 2019-09-01 | 2022-09-01 | 高法云平台 | 于振业 | 高法项目（高法机房） | 物理服务器 | 华为 | 新区402机房 | 甘肃省高级人民法院“慧审云”云平台和软硬件集成项目 | 2019-09-01 | 2022-09-01 | 高法云平台 | 于振业 | 高法项目（高法机房） | 物理服务器 | 华为 | 新区402机房 | 甘肃省高级人民法院“慧审云”云平台和软硬件集成项目 | 2019-09-01 | 2022-09-01 | 高法云平台 | 于振业 | 高法项目（高法机房） | 物理服务器 | 华为 | 新区402机房 | 甘肃省高级人民法院“慧审云”云平台和软硬件集成项目 | 2019-09-01 | 2022-09-01 | 高法云平台 | 于振业 | 高法项目（高法机房） | 物理服务器 | 华为 | 新区402机房 | 甘肃省高级人民法院“慧审云”云平台和软硬件集成项目 | 2019-09-01 | 2022-09-01 | 高法云平台 | 于振业 | 高法项目（高法机房） | 物理服务器 | 华为 | 新区402机房 | 甘肃省高级人民法院“慧审云”云平台和软硬件集成项目 | 2019-09-01 | 2022-09-01 | 高法云平台 | 于振业 | 高法项目（高法机房） | 物理服务器 | 华为 | 新区402机房 | 甘肃省高级人民法院“慧审云”云平台和软硬件集成项目 | 2019-09-01 | 2022-09-01 | 高法云平台 | 于振业 | 高法项目（高法机房） | 物理服务器 | 华为 | 新区402机房 | 甘肃省高级人民法院“慧审云”云平台和软硬件集成项目 | 2019-09-01 | 2022-09-01 | 高法云平台 | 于振业 | 高法项目（高法机房） | 物理服务器 | 华为 | 新区402机房 | 甘肃省高级人民法院“慧审云”云平台和软硬件集成项目 | 2019-09-01 | 2022-09-01 | 高法云平台 | 于振业 | 高法项目（高法机房） | 物理服务器 | 华为 | 新区402机房 | 甘肃省高级人民法院“慧审云”云平台和软硬件集成项目 | 2019-09-01 | 2022-09-01 | 高法云平台 | 于振业 | 高法项目（高法机房） | 物理服务器 | 华为 | 新区402机房 | 甘肃省高级人民法院“慧审云”云平台和软硬件集成项目 | 2019-09-01 | 2022-09-01 | 高法云平台 | 于振业 | 高法项目（高法机房） | 物理服务器 | 华为 | 新区402机房 | 甘肃省高级人民法院“慧审云”云平台和软硬件集成项目 | 2019-09-01 | 2022-09-01 | 高法云平台 | 于振业 | 高法项目（高法机房） | 物理服务器 | 华为 | 新区402机房 | 甘肃省高级人民法院“慧审云”云平台和软硬件集成项目 | 2019-09-01 | 2022-09-01 | 高法云平台 | 于振业 | 高法项目（高法机房） | 物理服务器 | 华为 | 新区402机房 | 甘肃省高级人民法院“慧审云”云平台和软硬件集成项目 | 2019-09-01 | 2022-09-01 | 高法云平台 | 于振业 | 高法项目（高法机房） | 物理服务器 | 华为 | 新区402机房 | 甘肃省高级人民法院“慧审云”云平台和软硬件集成项目 | 2019-09-01 | 2022-09-01 | 高法云平台 | 于振业 | 高法项目（高法机房） | 物理服务器 | 华为 | 新区402机房 | 甘肃省高级人民法院“慧审云”云平台和软硬件集成项目 | 2019-09-01 | 2022-09-01 | 高法云平台 | 于振业 | 高法项目（高法机房） | 物理服务器 | 华为 | 新区402机房 | 甘肃省高级人民法院“慧审云”云平台和软硬件集成项目 | 2019-09-01 | 2022-09-01 | 高法云平台 | 于振业 | 高法项目（高法机房） | 物理服务器 | 华为 | 新区402机房 | 甘肃省高级人民法院“慧审云”云平台和软硬件集成项目 | 2019-09-01 | 2022-09-01 | 高法云平台 | 于振业 | 高法项目（高法机房） | 物理服务器 | 华为 | 新区402机房 | 甘肃省高级人民法院“慧审云”云平台和软硬件集成项目 | 2019-09-01 | 2022-09-01 | 高法云平台 | 于振业 | 高法项目（高法机房） | 物理服务器 | 华为 | 新区402机房 | 甘肃省高级人民法院“慧审云”云平台和软硬件集成项目 | 2019-09-01 | 2022-09-01 | 高法云平台 | 于振业 | 高法项目（高法机房） | 物理服务器 | 华为 | 新区402机房 | 甘肃省高级人民法院“慧审云”云平台和软硬件集成项目 | 2019-09-01 | 2022-09-01 | 高法云平台 | 于振业 | 高法项目（高法机房） | 物理服务器 | 华为 | 新区402机房 | 甘肃省高级人民法院“慧审云”云平台和软硬件集成项目 | 2019-09-01 | 2022-09-01 | 高法云平台 | 于振业 | 高法项目（高法机房） | 物理服务器 | 华为 | 新区402机房 | 甘肃省高级人民法院“慧审云”云平台和软硬件集成项目 | 2019-09-01 | 2022-09-01 | 高法云平台 | 于振业 | 高法项目（高法机房） | 物理服务器 | 华为 | 新区402机房 | 甘肃省高级人民法院“慧审云”云平台和软硬件集成项目 | 2019-09-01 | 2022-09-01 | 高法云平台 | 于振业 | 高法项目（高法机房） | 物理服务器 | 华为 | 新区402机房 | 甘肃省高级人民法院“慧审云”云平台和软硬件集成项目 | 2019-09-01 | 2022-09-01 | 高法云平台 | 于振业 | 高法项目（高法机房） | 物理服务器 | 华为 | 新区402机房 | 甘肃省高级人民法院“慧审云”云平台和软硬件集成项目 | 2019-09-01 | 2022-09-01 | 高法云平台 | 于振业 | 高法项目（高法机房） | 物理服务器 | 华为 | 新区402机房 | 甘肃省高级人民法院“慧审云”云平台和软硬件集成项目 | 2019-09-01 | 2022-09-01 | 高法云平台 | 于振业 | 高法项目（高法机房） | 物理服务器 | 华为 | 新区402机房 | 甘肃省高级人民法院“慧审云”云平台和软硬件集成项目 | 2019-09-01 | 2022-09-01 | 高法云平台 | 于振业 | 高法项目（高法机房） | 物理服务器 | 华为 | 新区402机房 | 甘肃省高级人民法院“慧审云”云平台和软硬件集成项目 | 2019-09-01 | 2022-09-01 | 高法云平台 | 于振业 | 高法项目（高法机房） | 物理服务器 | 华为 | 新区402机房 | 甘肃省高级人民法院“慧审云”云平台和软硬件集成项目 | 2019-09-01 | 2022-09-01 | 高法云平台 | 于振业 | 高法项目（高法机房） | 物理服务器 | 华为 | 新区402机房 | 甘肃省高级人民法院“慧审云”云平台和软硬件集成项目 | 2019-09-01 | 2022-09-01 | 高法云平台 | 于振业 | 高法项目（高法机房） | 物理服务器 | 华为 | 新区402机房 | 甘肃省高级人民法院“慧审云”云平台和软硬件集成项目 | 2019-09-01 | 2022-09-01 | 高法云平台 | 于振业 | 高法项目（高法机房） | 物理服务器 | 华为 | 新区402机房 | 甘肃省高级人民法院“慧审云”云平台和软硬件集成项目 | 2019-09-01 | 2022-09-01 | 高法云平台 | 于振业 | 高法项目（高法机房） | 物理服务器 | 华为 | 新区402机房 | 甘肃省高级人民法院“慧审云”云平台和软硬件集成项目 | 2019-09-01 | 2022-09-01 | 高法云平台 | 于振业 | 高法项目（高法机房） | 物理服务器 | 华为 | 新区402机房 | 甘肃省高级人民法院“慧审云”云平台和软硬件集成项目 | 2019-09-01 | 2022-09-01 | 高法云平台 | 于振业 | 高法项目（高法机房） | 物理服务器 | 华为 | 新区402机房 | 甘肃省高级人民法院“慧审云”云平台和软硬件集成项目 | 2019-09-01 | 2022-09-01 | 高法云平台 | 于振业 | 高法项目（高法机房） | 物理服务器 | 华为 | 新区402机房 | 甘肃省高级人民法院“慧审云”云平台和软硬件集成项目 | 2019-09-01 | 2022-09-01 | 高法云平台 | 于振业 | 高法项目（高法机房） | 物理服务器 | 华为 | 新区402机房 | 甘肃省高级人民法院“慧审云”云平台和软硬件集成项目 | 2019-09-01 | 2022-09-01 | 高法云平台 | 于振业 | 高法项目（高法机房） | 物理服务器 | 华为 | 新区402机房 | 甘肃省高级人民法院“慧审云”云平台和软硬件集成项目 | 2019-09-01 | 2022-09-01 | 高法云平台 | 于振业 | 高法项目（高法机房） | 物理服务器 | 华为 | 新区402机房 | 甘肃省高级人民法院“慧审云”云平台和软硬件集成项目 | 2019-09-01 | 2022-09-01 | 高法云平台 | 于振业 | 高法项目（高法机房） | 物理服务器 | 华为 | 新区402机房 | 甘肃省高级人民法院“慧审云”云平台和软硬件集成项目 | 2019-09-01 | 2022-09-01 | 高法云平台 | 于振业 | 高法项目（高法机房） | 物理服务器 | 华为 | 新区402机房 | 甘肃省高级人民法院“慧审云”云平台和软硬件集成项目 | 2019-09-01 | 2022-09-01 | 高法云平台 | 于振业 | 高法项目（高法机房） | 物理服务器 | 华为 | 新区402机房 | 甘肃省高级人民法院“慧审云”云平台和软硬件集成项目 | 2019-09-01 | 2022-09-01 | 高法云平台 | 于振业 | 高法项目（高法机房） | 物理服务器 | 华为 | 新区402机房 | 甘肃省高级人民法院“慧审云”云平台和软硬件集成项目 | 2019-09-01 | 2022-09-01 | 高法云平台 | 于振业 | 高法项目（高法机房） | 物理服务器 | 华为 | 新区402机房 | 甘肃省高级人民法院“慧审云”云平台和软硬件集成项目 | 2019-09-01 | 2022-09-01 | 高法云平台 | 于振业 | 高法项目（高法机房） | 物理服务器 | 华为 | 新区402机房 | 甘肃省高级人民法院“慧审云”云平台和软硬件集成项目 | 2019-09-01 | 2022-09-01 | 高法云平台 | 于振业 | 高法项目（高法机房） | 物理服务器 | 华为 | 新区402机房 | 甘肃省高级人民法院“慧审云”云平台和软硬件集成项目 | 2019-09-01 | 2022-09-01 | 高法云平台 | 于振业 | 高法项目（高法机房） | 物理服务器 | 华为 | 新区402机房 | 甘肃省高级人民法院“慧审云”云平台和软硬件集成项目 | 2019-09-01 | 2022-09-01 | 高法云平台 | 于振业 | 高法项目（高法机房） | 物理服务器 | 华为 | 新区402机房 | 甘肃省高级人民法院“慧审云”云平台和软硬件集成项目 | 2019-09-01 | 2022-09-01 | 高法云平台 | 于振业 | 高法项目（高法机房） | 物理服务器 | 华为 | 新区402机房 | 甘肃省高级人民法院“慧审云”云平台和软硬件集成项目 | 2019-09-01 | 2022-09-01 | 高法云平台 | 于振业 | 高法项目（高法机房） | 物理服务器 | 华为 | 新区402机房 | 甘肃省高级人民法院“慧审云”云平台和软硬件集成项目 | 2019-09-01 | 2022-09-01 | 高法云平台 | 于振业 | 高法项目（高法机房） | 物理服务器 | 华为 | 新区402机房 | 甘肃省高级人民法院“慧审云”云平台和软硬件集成项目 | 2019-09-01 | 2022-09-01 | 高法云平台 | 于振业 | 高法项目（高法机房） | 物理服务器 | 华为 | 新区402机房 | 甘肃省高级人民法院“慧审云”云平台和软硬件集成项目 | 2019-09-01 | 2022-09-01 | 高法云平台 | 于振业 | 高法项目（高法机房） | 物理服务器 | 华为 | 新区402机房 | 甘肃省高级人民法院“慧审云”云平台和软硬件集成项目 | 2019-09-01 | 2022-09-01 | 高法云平台 | 于振业 | 高法项目（高法机房） | 物理服务器 | 华为 | 新区402机房 | 甘肃省高级人民法院“慧审云”云平台和软硬件集成项目 | 2019-09-01 | 2022-09-01 | 高法云平台 | 于振业 | 高法项目（高法机房） | 物理服务器 | 华为 | 新区402机房 | 甘肃省高级人民法院“慧审云”云平台和软硬件集成项目 | 2019-09-01 | 2022-09-01 | 高法云平台 | 于振业 | 高法项目（高法机房） | 物理服务器 | 华为 | 新区402机房 | 甘肃省高级人民法院“慧审云”云平台和软硬件集成项目 | 2019-09-01 | 2022-09-01 | 高法云平台 | 于振业 | 高法项目（高法机房） | 物理服务器 | 华为 | 新区402机房 | 甘肃省高级人民法院“慧审云”云平台和软硬件集成项目 | 2019-09-01 | 2022-09-01 | 高法云平台 | 于振业 | 高法项目（高法机房） | 物理服务器 | 华为 | 新区402机房 | 甘肃省高级人民法院“慧审云”云平台和软硬件集成项目 | 2019-09-01 | 2022-09-01 | 高法云平台 | 于振业 | 高法项目（高法机房） | 物理服务器 | 华为 | 新区402机房 | 甘肃省高级人民法院“慧审云”云平台和软硬件集成项目 | 2019-09-01 | 2022-09-01 | 高法云平台 | 于振业 | 高法项目（高法机房） | 物理服务器 | 华为 | 新区402机房 | 甘肃省高级人民法院“慧审云”云平台和软硬件集成项目 | 2019-09-01 | 2022-09-01 | 高法云平台 | 于振业 | 高法项目（高法机房） | 物理服务器 | 华为 | 新区402机房 | 甘肃省高级人民法院“慧审云”云平台和软硬件集成项目 | 2019-09-01 | 2022-09-01 | 高法云平台 | 于振业 | 高法项目（高法机房） | 物理服务器 | 华为 | 新区402机房 | 甘肃省高级人民法院“慧审云”云平台和软硬件集成项目 | 2019-09-01 | 2022-09-01 | 高法云平台 | 于振业 | 高法项目（高法机房） | 物理服务器 | 华为 | 新区402机房 | 甘肃省高级人民法院“慧审云”云平台和软硬件集成项目 | 2019-09-01 | 2022-09-01 | 高法云平台 | 于振业 | 高法项目（高法机房） | 物理服务器 | 华为 | 新区402机房 | 甘肃省高级人民法院“慧审云”云平台和软硬件集成项目 | 2019-09-01 | 2022-09-01 | 高法云平台 | 于振业 | 高法项目（高法机房） | 物理服务器 | 华为 | 新区402机房 | 甘肃省高级人民法院“慧审云”云平台和软硬件集成项目 | 2019-09-01 | 2022-09-01 | 高法云平台 | 于振业 | 高法项目（高法机房） | 物理服务器 | 华为 | 新区402机房 | 甘肃省高级人民法院“慧审云”云平台和软硬件集成项目 | 2019-09-01 | 2022-09-01 | 高法云平台 | 于振业 | 高法项目（高法机房） | 物理服务器 | 华为 | 新区402机房 | 甘肃省高级人民法院“慧审云”云平台和软硬件集成项目 | 2019-09-01 | 2022-09-01 | 高法云平台 | 于振业 | 高法项目（高法机房） | 物理服务器 | 华为 | 新区402机房 | 甘肃省高级人民法院“慧审云”云平台和软硬件集成项目 | 2019-09-01 | 2022-09-01 | 高法云平台 | 于振业 | 高法项目（高法机房） | 物理服务器 | 华为 | 新区402机房 | 甘肃省高级人民法院“慧审云”云平台和软硬件集成项目 | 2019-09-01 | 2022-09-01 | 高法云平台 | 于振业 | 高法项目（高法机房） | 物理服务器 | 华为 | 新区402机房 | 甘肃省高级人民法院“慧审云”云平台和软硬件集成项目 | 2019-09-01 | 2022-09-01 | 高法云平台 | 于振业 | 高法项目（高法机房） | 物理服务器 | 华为 | 新区402机房 | 甘肃省高级人民法院“慧审云”云平台和软硬件集成项目 | 2019-09-01 | 2022-09-01 | 高法云平台 | 于振业 | 高法项目（高法机房） | 物理服务器 | 华为 | 新区402机房 | 甘肃省高级人民法院“慧审云”云平台和软硬件集成项目 | 2019-09-01 | 2022-09-01 | 高法云平台 | 于振业 | 高法项目（高法机房） | 物理服务器 | 华为 | 新区402机房 | 甘肃省高级人民法院“慧审云”云平台和软硬件集成项目 | 2019-09-01 | 2022-09-01 | 高法云平台 | 于振业 | 高法项目（高法机房） | 物理服务器 | 华为 | 新区402机房 | 甘肃省高级人民法院“慧审云”云平台和软硬件集成项目 | 2019-09-01 | 2022-09-01 | 高法云平台 | 于振业 | 高法项目（高法机房） | 物理服务器 | 华为 | 新区402机房 | 甘肃省高级人民法院“慧审云”云平台和软硬件集成项目 | 2019-09-01 | 2022-09-01 | 高法云平台 | 于振业 | 高法项目（高法机房） | 物理服务器 | 华为 | 新区402机房 | 甘肃省高级人民法院“慧审云”云平台和软硬件集成项目 | 2019-09-01 | 2022-09-01 | 高法云平台 | 于振业 | 高法项目（高法机房） | 物理服务器 | 华为 | 新区402机房 | 甘肃省高级人民法院“慧审云”云平台和软硬件集成项目 | 2019-09-01 | 2022-09-01 | 高法云平台 | 于振业 | 高法项目（高法机房） | 物理服务器 | 华为 | 新区402机房 | 甘肃省高级人民法院“慧审云”云平台和软硬件集成项目 | 2019-09-01 | 2022-09-01 | 高法云平台 | 于振业 | 高法项目（高法机房） | 物理服务器 | 华为 | 新区402机房 | 甘肃省高级人民法院“慧审云”云平台和软硬件集成项目 | 2019-09-01 | 2022-09-01 | 高法云平台 | 于振业 | 高法项目（高法机房） | 物理服务器 | 华为 | 新区402机房 | 甘肃省高级人民法院“慧审云”云平台和软硬件集成项目 | 2019-09-01 | 2022-09-01 | 高法云平台 | 于振业 | 高法项目（高法机房） | 物理服务器 | 华为 | 新区402机房 | 甘肃省高级人民法院“慧审云”云平台和软硬件集成项目 | 2019-09-01 | 2022-09-01 | 高法云平台 | 于振业 | 高法项目（高法机房） | 物理服务器 | 华为 | 新区402机房 | 甘肃省高级人民法院“慧审云”云平台和软硬件集成项目 | 2019-09-01 | 2022-09-01 | 高法云平台 | 于振业 | 高法项目（高法机房） | 物理服务器 | 华为 | 新区402机房 | 甘肃省高级人民法院“慧审云”云平台和软硬件集成项目 | 2019-09-01 | 2022-09-01 | 高法云平台 | 于振业 | 高法项目（高法机房） | 物理服务器 | 华为 | 新区402机房 | 甘肃省高级人民法院“慧审云”云平台和软硬件集成项目 | 2019-09-01 | 2022-09-01 | 高法云平台 | 于振业 | 高法项目（高法机房） | 物理服务器 | 华为 | 新区402机房 | 甘肃省高级人民法院“慧审云”云平台和软硬件集成项目 | 2019-09-01 | 2022-09-01 | 高法云平台 | 于振业 | 高法项目（高法机房） | 物理服务器 | 华为 | 新区402机房 | 甘肃省高级人民法院“慧审云”云平台和软硬件集成项目 | 2019-09-01 | 2022-09-01 | 高法云平台 | 于振业 | 高法项目（高法机房） | 物理服务器 | 华为 | 新区402机房 | 甘肃省高级人民法院“慧审云”云平台和软硬件集成项目 | 2019-09-01 | 2022-09-01 | 高法云平台 | 于振业 | 高法项目（高法机房） | 物理服务器 | 华为 | 新区402机房 | 甘肃省高级人民法院“慧审云”云平台和软硬件集成项目 | 2019-09-01 | 2022-09-01 | 高法云平台 | 于振业 | 高法项目（高法机房） | 物理服务器 | 华为 | 新区402机房 | 甘肃省高级人民法院“慧审云”云平台和软硬件集成项目 | 2019-09-01 | 2022-09-01 | 高法云平台 | 于振业 | 高法项目（高法机房） | 物理服务器 | 华为 | 新区402机房 | 甘肃省高级人民法院“慧审云”云平台和软硬件集成项目 | 2019-09-01 | 2022-09-01 | 高法云平台 | 于振业 | 高法项目（高法机房） | 物理服务器 | 华为 | 新区402机房 | 甘肃省高级人民法院“慧审云”云平台和软硬件集成项目 | 2019-09-01 | 2022-09-01 | 高法云平台 | 于振业 | 高法项目（高法机房） | 物理服务器 | 华为 | 新区402机房 | 甘肃省高级人民法院“慧审云”云平台和软硬件集成项目 | 2019-09-01 | 2022-09-01 | 高法云平台 | 于振业 | 高法项目（高法机房） | 物理服务器 | 华为 | 新区402机房 | 甘肃省高级人民法院“慧审云”云平台和软硬件集成项目 | 2019-09-01 | 2022-09-01 | 高法云平台 | 于振业 | 高法项目（高法机房） | 物理服务器 | 华为 | 新区402机房 | 甘肃省高级人民法院“慧审云”云平台和软硬件集成项目 | 2019-09-01 | 2022-09-01 | 高法云平台 | 于振业 | 高法项目（高法机房） | 物理服务器 | 华为 | 新区402机房 | 甘肃省高级人民法院“慧审云”云平台和软硬件集成项目 | 2019-09-01 | 2022-09-01 | 高法云平台 | 于振业 | 高法项目（高法机房） | 物理服务器 | 华为 | 新区402机房 | 甘肃省高级人民法院“慧审云”云平台和软硬件集成项目 | 2019-09-01 | 2022-09-01 | 高法云平台 | 于振业 | 高法项目（高法机房） | 物理服务器 | 华为 | 新区402机房 | 甘肃省高级人民法院“慧审云”云平台和软硬件集成项目 | 2019-09-01 | 2022-09-01 | 高法云平台 | 于振业 | 高法项目（高法机房） | 物理服务器 | 华为 | 新区402机房 | 甘肃省高级人民法院“慧审云”云平台和软硬件集成项目 | 2019-09-01 | 2022-09-01 | 高法云平台 | 于振业 | 高法项目（高法机房） | 物理服务器 | 华为 | 新区402机房 | 甘肃省高级人民法院“慧审云”云平台和软硬件集成项目 | 2019-09-01 | 2022-09-01 | 高法云平台 | 于振业 | 高法项目（高法机房） | 物理服务器 | 华为 | 新区402机房 | 甘肃省高级人民法院“慧审云”云平台和软硬件集成项目 | 2019-09-01 | 2022-09-01 | 高法云平台 | 于振业 | 高法项目（高法机房） | 物理服务器 | 华为 | 新区402机房 | 甘肃省高级人民法院“慧审云”云平台和软硬件集成项目 | 2019-09-01 | 2022-09-01 | 高法云平台 | 于振业 | 高法项目（高法机房） | 物理服务器 | 华为 | 新区402机房 | 甘肃省高级人民法院“慧审云”云平台和软硬件集成项目 | 2019-09-01 | 2022-09-01 | 高法云平台 | 于振业 | 高法项目（高法机房） | 物理服务器 | 华为 | 新区402机房 | 甘肃省高级人民法院“慧审云”云平台和软硬件集成项目 | 2019-09-01 | 2022-09-01 | 高法云平台 | 于振业 | 高法项目（高法机房） | 物理服务器 | 华为 | 新区402机房 | 甘肃省高级人民法院“慧审云”云平台和软硬件集成项目 | 2019-09-01 | 2022-09-01 | 高法云平台 | 于振业 | 高法项目（高法机房） | 物理服务器 | 华为 | 新区402机房 | 甘肃省高级人民法院“慧审云”云平台和软硬件集成项目 | 2019-09-01 | 2022-09-01 | 高法云平台 | 于振业 | 高法项目（高法机房） | 物理服务器 | 华为 | 新区402机房 | 甘肃省高级人民法院“慧审云”云平台和软硬件集成项目 | 2019-09-01 | 2022-09-01 | 高法云平台 | 于振业 | 高法项目（高法机房） | 物理服务器 | 华为 | 新区402机房 | 甘肃省高级人民法院“慧审云”云平台和软硬件集成项目 | 2019-09-01 | 2022-09-01 | 高法云平台 | 于振业 | 高法项目（高法机房） | 物理服务器 | 华为 | 新区402机房 | 甘肃省高级人民法院“慧审云”云平台和软硬件集成项目 | 2019-09-01 | 2022-09-01 | 高法云平台 | 于振业 | 高法项目（高法机房） | 物理服务器 | 华为 | 新区402机房 | 甘肃省高级人民法院“慧审云”云平台和软硬件集成项目 | 2019-09-01 | 2022-09-01 | 高法云平台 | 于振业 | 高法项目（高法机房） | 物理服务器 | 华为 | 新区402机房 | 甘肃省高级人民法院“慧审云”云平台和软硬件集成项目 | 2019-09-01 | 2022-09-01 | 高法云平台 | 于振业 | 高法项目（高法机房） | 物理服务器 | 华为 | 新区402机房 | 甘肃省高级人民法院“慧审云”云平台和软硬件集成项目 | 2019-09-01 | 2022-09-01 | 高法云平台 | 于振业 | 高法项目（高法机房） | 物理服务器 | 华为 | 新区402机房 | 甘肃省高级人民法院“慧审云”云平台和软硬件集成项目 | 2019-09-01 | 2022-09-01 | 高法云平台 | 于振业 | 高法项目（高法机房） | 物理服务器 | 华为 | 新区402机房 | 甘肃省高级人民法院“慧审云”云平台和软硬件集成项目 | 2019-09-01 | 2022-09-01 | 高法云平台 | 于振业 | 高法项目（高法机房） | 物理服务器 | 华为 | 新区402机房 | 甘肃省高级人民法院“慧审云”云平台和软硬件集成项目 | 2019-09-01 | 2022-09-01 | 高法云平台 | 于振业 | 高法项目（高法机房） | 物理服务器 | 华为 | 新区402机房 | 甘肃省高级人民法院“慧审云”云平台和软硬件集成项目 | 2019-09-01 | 2022-09-01 | 高法云平台 | 于振业 | 高法项目（高法机房） | 物理服务器 | 华为 | 新区402机房 | 甘肃省高级人民法院“慧审云”云平台和软硬件集成项目 | 2019-09-01 | 2022-09-01 | 高法云平台 | 于振业 | 高法项目（高法机房） | 物理服务器 | 华为 | 新区402机房 | 甘肃省高级人民法院“慧审云”云平台和软硬件集成项目 | 2019-09-01 | 2022-09-01 | 高法云平台 | 于振业 | 高法项目（高法机房） | 物理服务器 | 华为 | 新区402机房 | 甘肃省高级人民法院“慧审云”云平台和软硬件集成项目 | 2019-09-01 | 2022-09-01 | 高法云平台 | 于振业 | 高法项目（高法机房） | 物理服务器 | 华为 | 新区402机房 | 甘肃省高级人民法院“慧审云”云平台和软硬件集成项目 | 2019-09-01 | 2022-09-01 | 高法云平台 | 于振业 | 高法项目（高法机房） | 物理服务器 | 华为 | 新区402机房 | 甘肃省高级人民法院“慧审云”云平台和软硬件集成项目 | 2019-09-01 | 2022-09-01 | 高法云平台 | 于振业 | 高法项目（高法机房） | 物理服务器 | 华为 | 新区402机房 | 甘肃省高级人民法院“慧审云”云平台和软硬件集成项目 | 2019-09-01 | 2022-09-01 | 高法云平台 | 于振业 | 高法项目（高法机房） | 物理服务器 | 华为 | 新区402机房 | 甘肃省高级人民法院“慧审云”云平台和软硬件集成项目 | 2019-09-01 | 2022-09-01 | 高法云平台 | 于振业 | 高法项目（高法机房） | 物理服务器 | 华为 | 新区402机房 | 甘肃省高级人民法院“慧审云”云平台和软硬件集成项目 | 2019-09-01 | 2022-09-01 | 高法云平台 | 于振业 | 高法项目（高法机房） | 物理服务器 | 华为 | 新区402机房 | 甘肃省高级人民法院“慧审云”云平台和软硬件集成项目 | 2019-09-01 | 2022-09-01 | 高法云平台 | 于振业 | 高法项目（高法机房） | 物理服务器 | 华为 | 新区402机房 | 甘肃省高级人民法院“慧审云”云平台和软硬件集成项目 | 2019-09-01 | 2022-09-01 | 高法云平台 | 于振业 | 高法项目（高法机房） | 物理服务器 | 华为 | 新区402机房 | 甘肃省高级人民法院“慧审云”云平台和软硬件集成项目 | 2019-09-01 | 2022-09-01 | 高法云平台 | 于振业 | 高法项目（高法机房） | 物理服务器 | 华为 | 新区402机房 | 甘肃省高级人民法院“慧审云”云平台和软硬件集成项目 | 2019-09-01 | 2022-09-01 | 高法云平台 | 于振业 | 高法项目（高法机房） | 物理服务器 | 华为 | 新区402机房 | 甘肃省高级人民法院“慧审云”云平台和软硬件集成项目 | 2019-09-01 | 2022-09-01 | 高法云平台 | 于振业 | 高法项目（高法机房） | 物理服务器 | 华为 | 新区402机房 | 甘肃省高级人民法院“慧审云”云平台和软硬件集成项目 | 2019-09-01 | 2022-09-01 | 高法云平台 | 于振业 | 高法项目（高法机房） | 物理服务器 | 华为 | 新区402机房 | 甘肃省高级人民法院“慧审云”云平台和软硬件集成项目 | 2019-09-01 | 2022-09-01 | 高法云平台 | 于振业 | 高法项目（高法机房） | 物理服务器 | 华为 | 新区402机房 | 甘肃省高级人民法院“慧审云”云平台和软硬件集成项目 | 2019-09-01 | 2022-09-01 | 高法云平台 | 于振业 | 高法项目（高法机房） | 物理服务器 | 华为 | 新区402机房 | 甘肃省高级人民法院“慧审云”云平台和软硬件集成项目 | 2019-09-01 | 2022-09-01 | 高法云平台 | 于振业 | 高法项目（高法机房） | 物理服务器 | 华为 | 新区402机房 | 甘肃省高级人民法院“慧审云”云平台和软硬件集成项目 | 2019-09-01 | 2022-09-01 | 高法云平台 | 于振业 | 高法项目（高法机房） | 物理服务器 | 华为 | 新区402机房 | 甘肃省高级人民法院“慧审云”云平台和软硬件集成项目 | 2019-09-01 | 2022-09-01 | 高法云平台 | 于振业 | 高法项目（高法机房） | 物理服务器 | 华为 | 新区402机房 | 甘肃省高级人民法院“慧审云”云平台和软硬件集成项目 | 2019-09-01 | 2022-09-01 | 高法云平台 | 于振业 | 高法项目（高法机房） | 物理服务器 | 华为 | 新区402机房 | 甘肃省高级人民法院“慧审云”云平台和软硬件集成项目 | 2019-09-01 | 2022-09-01 | 高法云平台 | 于振业 | 高法项目（高法机房） | 物理服务器 | 华为 | 新区402机房 | 甘肃省高级人民法院“慧审云”云平台和软硬件集成项目 | 2019-09-01 | 2022-09-01 | 高法云平台 | 于振业 | 高法项目（高法机房） | 物理服务器 | 华为 | 新区402机房 | 甘肃省高级人民法院“慧审云”云平台和软硬件集成项目 | 2019-09-01 | 2022-09-01 | 高法云平台 | 于振业 | 高法项目（高法机房） | 物理服务器 | 华为 | 新区402机房 | 甘肃省高级人民法院“慧审云”云平台和软硬件集成项目 | 2019-09-01 | 2022-09-01 | 高法云平台 | 于振业 | 高法项目（高法机房） | 物理服务器 | 华为 | 新区402机房 | 甘肃省高级人民法院“慧审云”云平台和软硬件集成项目 | 2019-09-01 | 2022-09-01 | 高法云平台 | 于振业 | 高法项目（高法机房） | 物理服务器 | 华为 | 新区402机房 | 甘肃省高级人民法院“慧审云”云平台和软硬件集成项目 | 2019-09-01 | 2022-09-01 | 高法云平台 | 于振业 | 高法项目（高法机房） | 物理服务器 | 华为 | 新区402机房 | 甘肃省高级人民法院“慧审云”云平台和软硬件集成项目 | 2019-09-01 | 2022-09-01 | 高法云平台 | 于振业 | 高法项目（高法机房） | 物理服务器 | 华为 | 新区402机房 | 甘肃省高级人民法院“慧审云”云平台和软硬件集成项目 | 2019-09-01 | 2022-09-01 | 高法云平台 | 于振业 | 高法项目（高法机房） | 物理服务器 | 华为 | 新区402机房 | 甘肃省高级人民法院“慧审云”云平台和软硬件集成项目 | 2019-09-01 | 2022-09-01 | 高法云平台 | 于振业 | 高法项目（高法机房） | 物理服务器 | 华为 | 新区402机房 | 甘肃省高级人民法院“慧审云”云平台和软硬件集成项目 | 2019-09-01 | 2022-09-01 | 高法云平台 | 于振业 | 高法项目（高法机房） | 物理服务器 | 华为 | 新区402机房 | 甘肃省高级人民法院“慧审云”云平台和软硬件集成项目 | 2019-09-01 | 2022-09-01 | 高法云平台 | 于振业 | 高法项目（高法机房） | 物理服务器 | 华为 | 新区402机房 | 甘肃省高级人民法院“慧审云”云平台和软硬件集成项目 | 2019-09-01 | 2022-09-01 | 高法云平台 | 于振业 | 高法项目（高法机房） | 物理服务器 | 华为 | 新区402机房 | 甘肃省高级人民法院“慧审云”云平台和软硬件集成项目 | 2019-09-01 | 2022-09-01 | 高法云平台 | 于振业 | 高法项目（高法机房） | 物理服务器 | 华为 | 新区402机房 | 甘肃省高级人民法院“慧审云”云平台和软硬件集成项目 | 2019-09-01 | 2022-09-01 | 高法云平台 | 于振业 | 高法项目（高法机房） | 物理服务器 | 华为 | 新区402机房 | 甘肃省高级人民法院“慧审云”云平台和软硬件集成项目 | 2019-09-01 | 2022-09-01 | 高法云平台 | 于振业 | 高法项目（高法机房） | 物理服务器 | 华为 | 新区402机房 | 甘肃省高级人民法院“慧审云”云平台和软硬件集成项目 | 2019-09-01 | 2022-09-01 | 高法云平台 | 于振业 | 高法项目（高法机房） | 物理服务器 | 华为 | 新区402机房 | 甘肃省高级人民法院“慧审云”云平台和软硬件集成项目 | 2019-09-01 | 2022-09-01 | 高法云平台 | 于振业 | 高法项目（高法机房） | 物理服务器 | 华为 | 新区402机房 | 甘肃省高级人民法院“慧审云”云平台和软硬件集成项目 | 2019-09-01 | 2022-09-01 | 高法云平台 | 于振业 | 高法项目（高法机房） | 物理服务器 | 华为 | 新区402机房 | 甘肃省高级人民法院“慧审云”云平台和软硬件集成项目 | 2019-09-01 | 2022-09-01 | 高法云平台 | 于振业 | 高法项目（高法机房） | 物理服务器 | 华为 | 新区402机房 | 甘肃省高级人民法院“慧审云”云平台和软硬件集成项目 | 2019-09-01 | 2022-09-01 | 高法云平台 | 于振业 | 高法项目（高法机房） | 物理服务器 | 华为 | 新区402机房 | 甘肃省高级人民法院“慧审云”云平台和软硬件集成项目 | 2019-09-01 | 2022-09-01 | 高法云平台 | 于振业 | 高法项目（高法机房） | 物理服务器 | 华为 | 新区402机房 | 甘肃省高级人民法院“慧审云”云平台和软硬件集成项目 | 2019-09-01 | 2022-09-01 | 高法云平台 | 于振业 | 高法项目（高法机房） | 物理服务器 | 华为 | 新区402机房 | 甘肃省高级人民法院“慧审云”云平台和软硬件集成项目 | 2019-09-01 | 2022-09-01 | 高法云平台 | 于振业 | 高法项目（高法机房） | 物理服务器 | 华为 | 新区402机房 | 甘肃省高级人民法院“慧审云”云平台和软硬件集成项目 | 2019-09-01 | 2022-09-01 | 高法云平台 | 于振业 | 高法项目（高法机房） | 物理服务器 | 华为 | 新区402机房 | 甘肃省高级人民法院“慧审云”云平台和软硬件集成项目 | 2019-09-01 | 2022-09-01 | 高法云平台 | 于振业 | 高法项目（高法机房） | 物理服务器 | 华为 | 新区402机房 | 甘肃省高级人民法院“慧审云”云平台和软硬件集成项目 | 2019-09-01 | 2022-09-01 | 高法云平台 | 于振业 | 高法项目（高法机房） | 物理服务器 | 华为 | 新区402机房 | 甘肃省高级人民法院“慧审云”云平台和软硬件集成项目 | 2019-09-01 | 2022-09-01 | 高法云平台 | 于振业 | 高法项目（高法机房） | 物理服务器 | 华为 | 新区402机房 | 甘肃省高级人民法院“慧审云”云平台和软硬件集成项目 | 2019-09-01 | 2022-09-01 | 高法云平台 | 于振业 | 高法项目（高法机房） | 物理服务器 | 华为 | 新区402机房 | 甘肃省高级人民法院“慧审云”云平台和软硬件集成项目 | 2019-09-01 | 2022-09-01 | 高法云平台 | 于振业 | 高法项目（高法机房） | 物理服务器 | 华为 | 新区402机房 | 甘肃省高级人民法院“慧审云”云平台和软硬件集成项目 | 2019-09-01 | 2022-09-01 | 高法云平台 | 于振业 | 高法项目（高法机房） | 物理服务器 | 华为 | 新区402机房 | 甘肃省高级人民法院“慧审云”云平台和软硬件集成项目 | 2019-09-01 | 2022-09-01 | 高法云平台 | 于振业 | 高法项目（高法机房） | 物理服务器 | 华为 | 新区402机房 | 甘肃省高级人民法院“慧审云”云平台和软硬件集成项目 | 2019-09-01 | 2022-09-01 | 高法云平台 | 于振业 | 高法项目（高法机房） | 物理服务器 | 华为 | 新区402机房 | 甘肃省高级人民法院“慧审云”云平台和软硬件集成项目 | 2019-09-01 | 2022-09-01 | 高法云平台 | 于振业 | 高法项目（高法机房） | 物理服务器 | 华为 | 新区402机房 | 甘肃省高级人民法院“慧审云”云平台和软硬件集成项目 | 2019-09-01 | 2022-09-01 | 高法云平台 | 于振业 | 高法项目（高法机房） | 物理服务器 | 华为 | 新区402机房 | 甘肃省高级人民法院“慧审云”云平台和软硬件集成项目 | 2019-09-01 | 2022-09-01 | 高法云平台 | 于振业 | 高法项目（高法机房） | 物理服务器 | 华为 | 新区402机房 | 甘肃省高级人民法院“慧审云”云平台和软硬件集成项目 | 2019-09-01 | 2022-09-01 | 高法云平台 | 于振业 | 高法项目（高法机房） | 物理服务器 | 华为 | 新区402机房 | 甘肃省高级人民法院“慧审云”云平台和软硬件集成项目 | 2019-09-01 | 2022-09-01 | 高法云平台 | 于振业 | 高法项目（高法机房） | 物理服务器 | 华为 | 新区402机房 | 甘肃省高级人民法院“慧审云”云平台和软硬件集成项目 | 2019-09-01 | 2022-09-01 | 高法云平台 | 于振业 | 高法项目（高法机房） | 物理服务器 | 华为 | 新区402机房 | 甘肃省高级人民法院“慧审云”云平台和软硬件集成项目 | 2019-09-01 | 2022-09-01 | 高法云平台 | 于振业 | 高法项目（高法机房） | 物理服务器 | 华为 | 新区402机房 | 甘肃省高级人民法院“慧审云”云平台和软硬件集成项目 | 2019-09-01 | 2022-09-01 | 高法云平台 | 于振业 | 高法项目（高法机房） | 物理服务器 | 华为 | 新区402机房 | 甘肃省高级人民法院“慧审云”云平台和软硬件集成项目 | 2019-09-01 | 2022-09-01 | 高法云平台 | 于振业 | 高法项目（高法机房） | 物理服务器 | 华为 | 新区402机房 | 甘肃省高级人民法院“慧审云”云平台和软硬件集成项目 | 2019-09-01 | 2022-09-01 | 高法云平台 | 于振业 | 高法项目（高法机房） | 物理服务器 | 华为 | 新区402机房 | 甘肃省高级人民法院“慧审云”云平台和软硬件集成项目 | 2019-09-01 | 2022-09-01 | 高法云平台 | 于振业 | 高法项目（高法机房） | 物理服务器 | 华为 | 新区402机房 | 甘肃省高级人民法院“慧审云”云平台和软硬件集成项目 | 2019-09-01 | 2022-09-01 | 高法云平台 | 于振业 | 高法项目（高法机房） | 物理服务器 | 华为 | 新区402机房 | 甘肃省高级人民法院“慧审云”云平台和软硬件集成项目 | 2019-09-01 | 2022-09-01 | 高法云平台 | 于振业 | 高法项目（高法机房） | 物理服务器 | 华为 | 新区402机房 | 甘肃省高级人民法院“慧审云”云平台和软硬件集成项目 | 2019-09-01 | 2022-09-01 | 高法云平台 | 于振业 | 高法项目（高法机房） | 物理服务器 | 华为 | 新区402机房 | 甘肃省高级人民法院“慧审云”云平台和软硬件集成项目 | 2019-09-01 | 2022-09-01 | 高法云平台 | 于振业 | 高法项目（高法机房） | 物理服务器 | 华为 | 新区402机房 | 甘肃省高级人民法院“慧审云”云平台和软硬件集成项目 | 2019-09-01 | 2022-09-01 | 高法云平台 | 于振业 | 高法项目（高法机房） | 物理服务器 | 华为 | 新区402机房 | 甘肃省高级人民法院“慧审云”云平台和软硬件集成项目 | 2019-09-01 | 2022-09-01 | 高法云平台 | 于振业 | 高法项目（高法机房） | 物理服务器 | 华为 | 新区402机房 | 甘肃省高级人民法院“慧审云”云平台和软硬件集成项目 | 2019-09-01 | 2022-09-01 | 高法云平台 | 于振业 | 高法项目（高法机房） | 物理服务器 | 华为 | 新区402机房 | 甘肃省高级人民法院“慧审云”云平台和软硬件集成项目 | 2019-09-01 | 2022-09-01 | 高法云平台 | 于振业 | 高法项目（高法机房） | 物理服务器 | 华为 | 新区402机房 | 甘肃省高级人民法院“慧审云”云平台和软硬件集成项目 | 2019-09-01 | 2022-09-01 | 高法云平台 | 于振业 | 高法项目（高法机房） | 物理服务器 | 华为 | 新区402机房 | 甘肃省高级人民法院“慧审云”云平台和软硬件集成项目 | 2019-09-01 | 2022-09-01 | 高法云平台 | 于振业 | 高法项目（高法机房） | 物理服务器 | 华为 | 新区402机房 | 甘肃省高级人民法院“慧审云”云平台和软硬件集成项目 | 2019-09-01 | 2022-09-01 | 高法云平台 | 于振业 | 高法项目（高法机房） | 物理服务器 | 华为 | 新区402机房 | 甘肃省高级人民法院“慧审云”云平台和软硬件集成项目 | 2019-09-01 | 2022-09-01 | 高法云平台 | 于振业 | 高法项目（高法机房） | 物理服务器 | 华为 | 新区402机房 | 甘肃省高级人民法院“慧审云”云平台和软硬件集成项目 | 2019-09-01 | 2022-09-01 | 高法云平台 | 于振业 | 高法项目（高法机房） | 物理服务器 | 华为 | 新区402机房 | 甘肃省高级人民法院“慧审云”云平台和软硬件集成项目 | 2019-09-01 | 2022-09-01 | 高法云平台 | 于振业 | 高法项目（高法机房） | 物理服务器 | 华为 | 新区402机房 | 甘肃省高级人民法院“慧审云”云平台和软硬件集成项目 | 2019-09-01 | 2022-09-01 | 高法云平台 | 于振业 | 高法项目（高法机房） | 物理服务器 | 华为 | 新区402机房 | 甘肃省高级人民法院“慧审云”云平台和软硬件集成项目 | 2019-09-01 | 2022-09-01 | 高法云平台 | 于振业 | 高法项目（高法机房） | 物理服务器 | 华为 | 新区402机房 | 甘肃省高级人民法院“慧审云”云平台和软硬件集成项目 | 2019-09-01 | 2022-09-01 | 高法云平台 | 于振业 | 高法项目（高法机房） | 物理服务器 | 华为 | 新区402机房 | 甘肃省高级人民法院“慧审云”云平台和软硬件集成项目 | 2019-09-01 | 2022-09-01 | 高法云平台 | 于振业 | 高法项目（高法机房） | 物理服务器 | 华为 | 新区402机房 | 甘肃省高级人民法院“慧审云”云平台和软硬件集成项目 | 2019-09-01 | 2022-09-01 | 高法云平台 | 于振业 | 高法项目（高法机房） | 物理服务器 | 华为 | 新区402机房 | 甘肃省高级人民法院“慧审云”云平台和软硬件集成项目 | 2019-09-01 | 2022-09-01 | 高法云平台 | 于振业 | 高法项目（高法机房） | 物理服务器 | 华为 | 新区402机房 | 甘肃省高级人民法院“慧审云”云平台和软硬件集成项目 | 2019-09-01 | 2022-09-01 | 高法云平台 | 于振业 | 高法项目（高法机房） | 物理服务器 | 华为 | 新区402机房 | 甘肃省高级人民法院“慧审云”云平台和软硬件集成项目 | 2019-09-01 | 2022-09-01 | 高法云平台 | 于振业 | 高法项目（高法机房） | 物理服务器 | 华为 | 新区402机房 | 甘肃省高级人民法院“慧审云”云平台和软硬件集成项目 | 2019-09-01 | 2022-09-01 | 高法云平台 | 于振业 | 高法项目（高法机房） | 物理服务器 | 华为 | 新区402机房 | 甘肃省高级人民法院“慧审云”云平台和软硬件集成项目 | 2019-09-01 | 2022-09-01 | 高法云平台 | 于振业 | 高法项目（高法机房） | 物理服务器 | 华为 | 新区402机房 | 甘肃省高级人民法院“慧审云”云平台和软硬件集成项目 | 2019-09-01 | 2022-09-01 | 高法云平台 | 于振业 | 高法项目（高法机房） | 物理服务器 | 华为 | 新区402机房 | 甘肃省高级人民法院“慧审云”云平台和软硬件集成项目 | 2019-09-01 | 2022-09-01 | 高法云平台 | 于振业 | 高法项目（高法机房） | 物理服务器 | 华为 | 新区402机房 | 甘肃省高级人民法院“慧审云”云平台和软硬件集成项目 | 2019-09-01 | 2022-09-01 | 高法云平台 | 于振业 | 高法项目（高法机房） | 物理服务器 | 华为 | 新区402机房 | 甘肃省高级人民法院“慧审云”云平台和软硬件集成项目 | 2019-09-01 | 2022-09-01 | 高法云平台 | 于振业 | 高法项目（高法机房） | 物理服务器 | 华为 | 新区402机房 | 甘肃省高级人民法院“慧审云”云平台和软硬件集成项目 | 2019-09-01 | 2022-09-01 | 高法云平台 | 于振业 | 高法项目（高法机房） | 物理服务器 | 华为 | 新区402机房 | 甘肃省高级人民法院“慧审云”云平台和软硬件集成项目 | 2019-09-01 | 2022-09-01 | 高法云平台 | 于振业 | 高法项目（高法机房） | 物理服务器 | 华为 | 新区402机房 | 甘肃省高级人民法院“慧审云”云平台和软硬件集成项目 | 2019-09-01 | 2022-09-01 | 高法云平台 | 于振业 | 高法项目（高法机房） | 物理服务器 | 华为 | 新区402机房 | 甘肃省高级人民法院“慧审云”云平台和软硬件集成项目 | 2019-09-01 | 2022-09-01 | 高法云平台 | 于振业 | 高法项目（高法机房） | 物理服务器 | 华为 | 新区402机房 | 甘肃省高级人民法院“慧审云”云平台和软硬件集成项目 | 2019-09-01 | 2022-09-01 | 高法云平台 | 于振业 | 高法项目（高法机房） | 物理服务器 | 华为 | 新区402机房 | 甘肃省高级人民法院“慧审云”云平台和软硬件集成项目 | 2019-09-01 | 2022-09-01 | 高法云平台 | 于振业 | 高法项目（高法机房） | 物理服务器 | 华为 | 新区402机房 | 甘肃省高级人民法院“慧审云”云平台和软硬件集成项目 | 2019-09-01 | 2022-09-01 | 高法云平台 | 于振业 | 高法项目（高法机房） | 物理服务器 | 华为 | 新区402机房 | 甘肃省高级人民法院“慧审云”云平台和软硬件集成项目 | 2019-09-01 | 2022-09-01 | 高法云平台 | 于振业 | 高法项目（高法机房） | 物理服务器 | 华为 | 新区402机房 | 甘肃省高级人民法院“慧审云”云平台和软硬件集成项目 | 2019-09-01 | 2022-09-01 | 高法云平台 | 于振业 | 高法项目（高法机房） | 物理服务器 | 华为 | 新区402机房 | 甘肃省高级人民法院“慧审云”云平台和软硬件集成项目 | 2019-09-01 | 2022-09-01 | 高法云平台 | 于振业 | 高法项目（高法机房） | 物理服务器 | 华为 | 新区402机房 | 甘肃省高级人民法院“慧审云”云平台和软硬件集成项目 | 2019-09-01 | 2022-09-01 | 高法云平台 | 于振业 | 高法项目（高法机房） | 物理服务器 | 华为 | 新区402机房 | 甘肃省高级人民法院“慧审云”云平台和软硬件集成项目 | 2019-09-01 | 2022-09-01 | 高法云平台 | 于振业 | 高法项目（高法机房） | 物理服务器 | 华为 | 新区402机房 | 甘肃省高级人民法院“慧审云”云平台和软硬件集成项目 | 2019-09-01 | 2022-09-01 | 高法云平台 | 于振业 | 高法项目（高法机房） | 物理服务器 | 华为 | 新区402机房 | 甘肃省高级人民法院“慧审云”云平台和软硬件集成项目 | 2019-09-01 | 2022-09-01 | 高法云平台 | 于振业 | 高法项目（高法机房） | 物理服务器 | 华为 | 新区402机房 | 甘肃省高级人民法院“慧审云”云平台和软硬件集成项目 | 2019-09-01 | 2022-09-01 | 高法云平台 | 于振业 | 高法项目（高法机房） | 物理服务器 | 华为 | 新区402机房 | 甘肃省高级人民法院“慧审云”云平台和软硬件集成项目 | 2019-09-01 | 2022-09-01 | 高法云平台 | 于振业 | 高法项目（高法机房） | 物理服务器 | 华为 | 新区402机房 | 甘肃省高级人民法院“慧审云”云平台和软硬件集成项目 | 2019-09-01 | 2022-09-01 | 高法云平台 | 于振业 | 高法项目（高法机房） | 物理服务器 | 华为 | 新区402机房 | 甘肃省高级人民法院“慧审云”云平台和软硬件集成项目 | 2019-09-01 | 2022-09-01 | 高法云平台 | 于振业 | 高法项目（高法机房） | 物理服务器 | 华为 | 新区402机房 | 甘肃省高级人民法院“慧审云”云平台和软硬件集成项目 | 2019-09-01 | 2022-09-01 | 高法云平台 | 于振业 | 高法项目（高法机房） | 物理服务器 | 华为 | 新区402机房 | 甘肃省高级人民法院“慧审云”云平台和软硬件集成项目 | 2019-09-01 | 2022-09-01 | 高法云平台 | 于振业 | 高法项目（高法机房） | 物理服务器 | 华为 | 新区402机房 | 甘肃省高级人民法院“慧审云”云平台和软硬件集成项目 | 2019-09-01 | 2022-09-01 | 高法云平台 | 于振业 | 高法项目（高法机房） | 物理服务器 | 华为 | 新区402机房 | 甘肃省高级人民法院“慧审云”云平台和软硬件集成项目 | 2019-09-01 | 2022-09-01 | 高法云平台 | 于振业 | 高法项目（高法机房） | 物理服务器 | 华为 | 新区402机房 | 甘肃省高级人民法院“慧审云”云平台和软硬件集成项目 | 2019-09-01 | 2022-09-01 | 高法云平台 | 于振业 | 高法项目（高法机房） | 物理服务器 | 华为 | 新区402机房 | 甘肃省高级人民法院“慧审云”云平台和软硬件集成项目 | 2019-09-01 | 2022-09-01 | 高法云平台 | 于振业 | 高法项目（高法机房） | 物理服务器 | 华为 | 新区402机房 | 甘肃省高级人民法院“慧审云”云平台和软硬件集成项目 | 2019-09-01 | 2022-09-01 | 高法云平台 | 于振业 | 高法项目（高法机房） | 物理服务器 | 华为 | 新区402机房 | 甘肃省高级人民法院“慧审云”云平台和软硬件集成项目 | 2019-09-01 | 2022-09-01 | 高法云平台 | 于振业 | 高法项目（高法机房） | 物理服务器 | 华为 | 新区402机房 | 甘肃省高级人民法院“慧审云”云平台和软硬件集成项目 | 2019-09-01 | 2022-09-01 | 高法云平台 | 于振业 | 高法项目（高法机房） | 物理服务器 | 华为 | 新区402机房 | 甘肃省高级人民法院“慧审云”云平台和软硬件集成项目 | 2019-09-01 | 2022-09-01 | 高法云平台 | 于振业 | 高法项目（高法机房） | 物理服务器 | 华为 | 新区402机房 | 甘肃省高级人民法院“慧审云”云平台和软硬件集成项目 | 2019-09-01 | 2022-09-01 | 高法云平台 | 于振业 | 高法项目（高法机房） | 物理服务器 | 华为 | 新区402机房 | 甘肃省高级人民法院“慧审云”云平台和软硬件集成项目 | 2019-09-01 | 2022-09-01 | 高法云平台 | 于振业 | 高法项目（高法机房） | 物理服务器 | 华为 | 新区402机房 | 甘肃省高级人民法院“慧审云”云平台和软硬件集成项目 | 2019-09-01 | 2022-09-01 | 高法云平台 | 于振业 | 高法项目（高法机房） | 物理服务器 | 华为 | 新区402机房 | 甘肃省高级人民法院“慧审云”云平台和软硬件集成项目 | 2019-09-01 | 2022-09-01 | 高法云平台 | 于振业 | 高法项目（高法机房） | 物理服务器 | 华为 | 新区402机房 | 甘肃省高级人民法院“慧审云”云平台和软硬件集成项目 | 2019-09-01 | 2022-09-01 | 高法云平台 | 于振业 | 高法项目（高法机房） | 物理服务器 | 华为 | 新区402机房 | 甘肃省高级人民法院“慧审云”云平台和软硬件集成项目 | 2019-09-01 | 2022-09-01 | 高法云平台 | 于振业 | 高法项目（高法机房） | 物理服务器 | 华为 | 新区402机房 | 甘肃省高级人民法院“慧审云”云平台和软硬件集成项目 | 2019-09-01 | 2022-09-01 | 高法云平台 | 于振业 | 高法项目（高法机房） | 物理服务器 | 华为 | 新区402机房 | 甘肃省高级人民法院“慧审云”云平台和软硬件集成项目 | 2019-09-01 | 2022-09-01 | 高法云平台 | 于振业 | 高法项目（高法机房） | 物理服务器 | 华为 | 新区402机房 | 甘肃省高级人民法院“慧审云”云平台和软硬件集成项目 | 2019-09-01 | 2022-09-01 | 高法云平台 | 于振业 | 高法项目（高法机房） | 物理服务器 | 华为 | 新区402机房 | 甘肃省高级人民法院“慧审云”云平台和软硬件集成项目 | 2019-09-01 | 2022-09-01 | 高法云平台 | 于振业 | 高法项目（高法机房） | 物理服务器 | 华为 | 新区402机房 | 甘肃省高级人民法院“慧审云”云平台和软硬件集成项目 | 2019-09-01 | 2022-09-01 | 高法云平台 | 于振业 | 高法项目（高法机房） | 物理服务器 | 华为 | 新区402机房 | 甘肃省高级人民法院“慧审云”云平台和软硬件集成项目 | 2019-09-01 | 2022-09-01 | 高法云平台 | 于振业 | 高法项目（高法机房） | 物理服务器 | 华为 | 新区402机房 | 甘肃省高级人民法院“慧审云”云平台和软硬件集成项目 | 2019-09-01 | 2022-09-01 | 高法云平台 | 于振业 | 高法项目（高法机房） | 物理服务器 | 华为 | 新区402机房 | 甘肃省高级人民法院“慧审云”云平台和软硬件集成项目 | 2019-09-01 | 2022-09-01 | 高法云平台 | 于振业 | 高法项目（高法机房） | 物理服务器 | 华为 | 新区402机房 | 甘肃省高级人民法院“慧审云”云平台和软硬件集成项目 | 2019-09-01 | 2022-09-01 | 高法云平台 | 于振业 | 高法项目（高法机房） | 物理服务器 | 华为 | 新区402机房 | 甘肃省高级人民法院“慧审云”云平台和软硬件集成项目 | 2019-09-01 | 2022-09-01 | 高法云平台 | 于振业 | 高法项目（高法机房） | 物理服务器 | 华为 | 新区402机房 | 甘肃省高级人民法院“慧审云”云平台和软硬件集成项目 | 2019-09-01 | 2022-09-01 | 高法云平台 | 于振业 | 高法项目（高法机房） | 物理服务器 | 华为 | 新区402机房 | 甘肃省高级人民法院“慧审云”云平台和软硬件集成项目 | 2019-09-01 | 2022-09-01 | 高法云平台 | 于振业 | 高法项目（高法机房） | 物理服务器 | 华为 | 新区402机房 | 甘肃省高级人民法院“慧审云”云平台和软硬件集成项目 | 2019-09-01 | 2022-09-01 | 高法云平台 | 于振业 | 高法项目（高法机房） | 物理服务器 | 华为 | 新区402机房 | 甘肃省高级人民法院“慧审云”云平台和软硬件集成项目 | 2019-09-01 | 2022-09-01 | 高法云平台 | 于振业 | 高法项目（高法机房） | 物理服务器 | 华为 | 新区402机房 | 甘肃省高级人民法院“慧审云”云平台和软硬件集成项目 | 2019-09-01 | 2022-09-01 | 高法云平台 | 于振业 | 高法项目（高法机房） | 物理服务器 | 华为 | 新区402机房 | 甘肃省高级人民法院“慧审云”云平台和软硬件集成项目 | 2019-09-01 | 2022-09-01 | 高法云平台 | 于振业 | 高法项目（高法机房） | 物理服务器 | 华为 | 新区402机房 | 甘肃省高级人民法院“慧审云”云平台和软硬件集成项目 | 2019-09-01 | 2022-09-01 | 高法云平台 | 于振业 | 高法项目（高法机房） | 物理服务器 | 华为 | 新区402机房 | 甘肃省高级人民法院“慧审云”云平台和软硬件集成项目 | 2019-09-01 | 2022-09-01 | 高法云平台 | 于振业 | 高法项目（高法机房） | 物理服务器 | 华为 | 新区402机房 | 甘肃省高级人民法院“慧审云”云平台和软硬件集成项目 | 2019-09-01 | 2022-09-01 | 高法云平台 | 于振业 | 高法项目（高法机房） | 物理服务器 | 华为 | 新区402机房 | 甘肃省高级人民法院“慧审云”云平台和软硬件集成项目 | 2019-09-01 | 2022-09-01 | 高法云平台 | 于振业 | 高法项目（高法机房） | 物理服务器 | 华为 | 新区402机房 | 甘肃省高级人民法院“慧审云”云平台和软硬件集成项目 | 2019-09-01 | 2022-09-01 | 高法云平台 | 于振业 | 高法项目（高法机房） | 物理服务器 | 华为 | 新区402机房 | 甘肃省高级人民法院“慧审云”云平台和软硬件集成项目 | 2019-09-01 | 2022-09-01 | 高法云平台 | 于振业 | 高法项目（高法机房） | 物理服务器 | 华为 | 新区402机房 | 甘肃省高级人民法院“慧审云”云平台和软硬件集成项目 | 2019-09-01 | 2022-09-01 | 高法云平台 | 于振业 | 高法项目（高法机房） | 物理服务器 | 华为 | 新区402机房 | 甘肃省高级人民法院“慧审云”云平台和软硬件集成项目 | 2019-09-01 | 2022-09-01 | 高法云平台 | 于振业 | 高法项目（高法机房） | 物理服务器 | 华为 | 新区402机房 | 甘肃省高级人民法院“慧审云”云平台和软硬件集成项目 | 2019-09-01 | 2022-09-01 | 高法云平台 | 于振业 | 高法项目（高法机房） | 物理服务器 | 华为 | 新区402机房 | 甘肃省高级人民法院“慧审云”云平台和软硬件集成项目 | 2019-09-01 | 2022-09-01 | 高法云平台 | 于振业 | 高法项目（高法机房） | 物理服务器 | 华为 | 新区402机房 | 甘肃省高级人民法院“慧审云”云平台和软硬件集成项目 | 2019-09-01 | 2022-09-01 | 高法云平台 | 于振业 | 高法项目（高法机房） | 物理服务器 | 华为 | 新区402机房 | 甘肃省高级人民法院“慧审云”云平台和软硬件集成项目 | 2019-09-01 | 2022-09-01 | 高法云平台 | 于振业 | 高法项目（高法机房） | 物理服务器 | 华为 | 新区402机房 | 甘肃省高级人民法院“慧审云”云平台和软硬件集成项目 | 2019-09-01 | 2022-09-01 | 高法云平台 | 于振业 | 高法项目（高法机房） | 物理服务器 | 华为 | 新区402机房 | 甘肃省高级人民法院“慧审云”云平台和软硬件集成项目 | 2019-09-01 | 2022-09-01 | 高法云平台 | 于振业 | 高法项目（高法机房） | 物理服务器 | 华为 | 新区402机房 | 甘肃省高级人民法院“慧审云”云平台和软硬件集成项目 | 2019-09-01 | 2022-09-01 | 高法云平台 | 于振业 | 高法项目（高法机房） | 物理服务器 | 华为 | 新区402机房 | 甘肃省高级人民法院“慧审云”云平台和软硬件集成项目 | 2019-09-01 | 2022-09-01 | 高法云平台 | 于振业 | 高法项目（高法机房） | 物理服务器 | 华为 | 新区402机房 | 甘肃省高级人民法院“慧审云”云平台和软硬件集成项目 | 2019-09-01 | 2022-09-01 | 高法云平台 | 于振业 | 高法项目（高法机房） | 物理服务器 | 华为 | 新区402机房 | 甘肃省高级人民法院“慧审云”云平台和软硬件集成项目 | 2019-09-01 | 2022-09-01 | 高法云平台 | 于振业 | 高法项目（高法机房） | 物理服务器 | 华为 | 新区402机房 | 甘肃省高级人民法院“慧审云”云平台和软硬件集成项目 | 2019-09-01 | 2022-09-01 | 高法云平台 | 于振业 | 高法项目（高法机房） | 物理服务器 | 华为 | 新区402机房 | 甘肃省高级人民法院“慧审云”云平台和软硬件集成项目 | 2019-09-01 | 2022-09-01 | 高法云平台 | 于振业 | 高法项目（高法机房） | 物理服务器 | 华为 | 新区402机房 | 甘肃省高级人民法院“慧审云”云平台和软硬件集成项目 | 2019-09-01 | 2022-09-01 | 高法云平台 | 于振业 | 高法项目（高法机房） | 物理服务器 | 华为 | 新区402机房 | 甘肃省高级人民法院“慧审云”云平台和软硬件集成项目 | 2019-09-01 | 2022-09-01 | 高法云平台 | 于振业 | 高法项目（高法机房） | 物理服务器 | 华为 | 新区402机房 | 甘肃省高级人民法院“慧审云”云平台和软硬件集成项目 | 2019-09-01 | 2022-09-01 | 高法云平台 | 于振业 | 高法项目（高法机房） | 物理服务器 | 华为 | 新区402机房 | 甘肃省高级人民法院“慧审云”云平台和软硬件集成项目 | 2019-09-01 | 2022-09-01 | 高法云平台 | 于振业 | 高法项目（高法机房） | 物理服务器 | 华为 | 新区402机房 | 甘肃省高级人民法院“慧审云”云平台和软硬件集成项目 | 2019-09-01 | 2022-09-01 | 高法云平台 | 于振业 | 高法项目（高法机房） | 物理服务器 | 华为 | 新区402机房 | 甘肃省高级人民法院“慧审云”云平台和软硬件集成项目 | 2019-09-01 | 2022-09-01 | 高法云平台 | 于振业 | 高法项目（高法机房） | 物理服务器 | 华为 | 新区402机房 | 甘肃省高级人民法院“慧审云”云平台和软硬件集成项目 | 2019-09-01 | 2022-09-01 | 高法云平台 | 于振业 | 高法项目（高法机房） | 物理服务器 | 华为 | 新区402机房 | 甘肃省高级人民法院“慧审云”云平台和软硬件集成项目 | 2019-09-01 | 2022-09-01 | 高法云平台 | 于振业 | 高法项目（高法机房） | 物理服务器 | 华为 | 新区402机房 | 甘肃省高级人民法院“慧审云”云平台和软硬件集成项目 | 2019-09-01 | 2022-09-01 | 高法云平台 | 于振业 | 高法项目（高法机房） | 物理服务器 | 华为 | 新区402机房 | 甘肃省高级人民法院“慧审云”云平台和软硬件集成项目 | 2019-09-01 | 2022-09-01 | 高法云平台 | 于振业 | 高法项目（高法机房） | 物理服务器 | 华为 | 新区402机房 | 甘肃省高级人民法院“慧审云”云平台和软硬件集成项目 | 2019-09-01 | 2022-09-01 | 高法云平台 | 于振业 | 高法项目（高法机房） | 物理服务器 | 华为 | 新区402机房 | 甘肃省高级人民法院“慧审云”云平台和软硬件集成项目 | 2019-09-01 | 2022-09-01 | 高法云平台 | 于振业 | 高法项目（高法机房） | 物理服务器 | 华为 | 新区402机房 | 甘肃省高级人民法院“慧审云”云平台和软硬件集成项目 | 2019-09-01 | 2022-09-01 | 高法云平台 | 于振业 | 高法项目（高法机房） | 物理服务器 | 华为 | 新区402机房 | 甘肃省高级人民法院“慧审云”云平台和软硬件集成项目 | 2019-09-01 | 2022-09-01 | 高法云平台 | 于振业 | 高法项目（高法机房） | 物理服务器 | 华为 | 新区402机房 | 甘肃省高级人民法院“慧审云”云平台和软硬件集成项目 | 2019-09-01 | 2022-09-01 | 高法云平台 | 于振业 | 高法项目（高法机房） | 物理服务器 | 华为 | 新区402机房 | 甘肃省高级人民法院“慧审云”云平台和软硬件集成项目 | 2019-09-01 | 2022-09-01 | 高法云平台 | 于振业 | 高法项目（高法机房） | 物理服务器 | 华为 | 新区402机房 | 甘肃省高级人民法院“慧审云”云平台和软硬件集成项目 | 2019-09-01 | 2022-09-01 | 高法云平台 | 于振业 | 高法项目（高法机房） | 物理服务器 | 华为 | 新区402机房 | 甘肃省高级人民法院“慧审云”云平台和软硬件集成项目 | 2019-09-01 | 2022-09-01 | 高法云平台 | 于振业 | 高法项目（高法机房） | 物理服务器 | 华为 | 新区402机房 | 甘肃省高级人民法院“慧审云”云平台和软硬件集成项目 | 2019-09-01 | 2022-09-01 | 高法云平台 | 于振业 | 高法项目（高法机房） | 物理服务器 | 华为 | 新区402机房 | 甘肃省高级人民法院“慧审云”云平台和软硬件集成项目 | 2019-09-01 | 2022-09-01 | 高法云平台 | 于振业 | 高法项目（高法机房） | 物理服务器 | 华为 | 新区402机房 | 甘肃省高级人民法院“慧审云”云平台和软硬件集成项目 | 2019-09-01 | 2022-09-01 | 高法云平台 | 于振业 | 高法项目（高法机房） | 物理服务器 | 华为 | 新区402机房 | 甘肃省高级人民法院“慧审云”云平台和软硬件集成项目 | 2019-09-01 | 2022-09-01 | 高法云平台 | 于振业 | 高法项目（高法机房） | 物理服务器 | 华为 | 新区402机房 | 甘肃省高级人民法院“慧审云”云平台和软硬件集成项目 | 2019-09-01 | 2022-09-01 | 高法云平台 | 于振业 | 高法项目（高法机房） | 物理服务器 | 华为 | 新区402机房 | 甘肃省高级人民法院“慧审云”云平台和软硬件集成项目 | 2019-09-01 | 2022-09-01 | 高法云平台 | 于振业 | 高法项目（高法机房） | 物理服务器 | 华为 | 新区402机房 | 甘肃省高级人民法院“慧审云”云平台和软硬件集成项目 | 2019-09-01 | 2022-09-01 | 高法云平台 | 于振业 | 高法项目（高法机房） | 物理服务器 | 华为 | 新区402机房 | 甘肃省高级人民法院“慧审云”云平台和软硬件集成项目 | 2019-09-01 | 2022-09-01 | 高法云平台 | 于振业 | 高法项目（高法机房） | 物理服务器 | 华为 | 新区402机房 | 甘肃省高级人民法院“慧审云”云平台和软硬件集成项目 | 2019-09-01 | 2022-09-01 | 高法云平台 | 于振业 | 高法项目（高法机房） | 物理服务器 | 华为 | 新区402机房 | 甘肃省高级人民法院“慧审云”云平台和软硬件集成项目 | 2019-09-01 | 2022-09-01 | 高法云平台 | 于振业 | 高法项目（高法机房） | 物理服务器 | 华为 | 新区402机房 | 甘肃省高级人民法院“慧审云”云平台和软硬件集成项目 | 2019-09-01 | 2022-09-01 | 高法云平台 | 于振业 | 高法项目（高法机房） | 物理服务器 | 华为 | 新区402机房 | 甘肃省高级人民法院“慧审云”云平台和软硬件集成项目 | 2019-09-01 | 2022-09-01 | 高法云平台 | 于振业 | 高法项目（高法机房） | 物理服务器 | 华为 | 新区402机房 | 甘肃省高级人民法院“慧审云”云平台和软硬件集成项目 | 2019-09-01 | 2022-09-01 | 高法云平台 | 于振业 | 高法项目（高法机房） | 物理服务器 | 华为 | 新区402机房 | 甘肃省高级人民法院“慧审云”云平台和软硬件集成项目 | 2019-09-01 | 2022-09-01 | 高法云平台 | 于振业 | 高法项目（高法机房） | 物理服务器 | 华为 | 新区402机房 | 甘肃省高级人民法院“慧审云”云平台和软硬件集成项目 | 2019-09-01 | 2022-09-01 | 高法云平台 | 于振业 | 高法项目（高法机房） | 物理服务器 | 华为 | 新区402机房 | 甘肃省高级人民法院“慧审云”云平台和软硬件集成项目 | 2019-09-01 | 2022-09-01 | 高法云平台 | 于振业 | 高法项目（高法机房） | 物理服务器 | 华为 | 新区402机房 | 甘肃省高级人民法院“慧审云”云平台和软硬件集成项目 | 2019-09-01 | 2022-09-01 | 高法云平台 | 于振业 | 高法项目（高法机房） | 物理服务器 | 华为 | 新区402机房 | 甘肃省高级人民法院“慧审云”云平台和软硬件集成项目 | 2019-09-01 | 2022-09-01 | 高法云平台 | 于振业 | 高法项目（高法机房） | 物理服务器 | 华为 | 新区402机房 | 甘肃省高级人民法院“慧审云”云平台和软硬件集成项目 | 2019-09-01 | 2022-09-01 | 高法云平台 | 于振业 | 高法项目（高法机房） | 物理服务器 | 华为 | 新区402机房 | 甘肃省高级人民法院“慧审云”云平台和软硬件集成项目 | 2019-09-01 | 2022-09-01 | 高法云平台 | 于振业 | 高法项目（高法机房） | 物理服务器 | 华为 | 新区402机房 | 甘肃省高级人民法院“慧审云”云平台和软硬件集成项目 | 2019-09-01 | 2022-09-01 | 高法云平台 | 于振业 | 高法项目（高法机房） | 物理服务器 | 华为 | 新区402机房 | 甘肃省高级人民法院“慧审云”云平台和软硬件集成项目 | 2019-09-01 | 2022-09-01 | 高法云平台 | 于振业 | 高法项目（高法机房） | 物理服务器 | 华为 | 新区402机房 | 甘肃省高级人民法院“慧审云”云平台和软硬件集成项目 | 2019-09-01 | 2022-09-01 | 高法云平台 | 于振业 | 高法项目（高法机房） | 物理服务器 | 华为 | 新区402机房 | 甘肃省高级人民法院“慧审云”云平台和软硬件集成项目 | 2019-09-01 | 2022-09-01 | 高法云平台 | 于振业 | 高法项目（高法机房） | 物理服务器 | 华为 | 新区402机房 | 甘肃省高级人民法院“慧审云”云平台和软硬件集成项目 | 2019-09-01 | 2022-09-01 | 高法云平台 | 于振业 | 高法项目（高法机房） | 物理服务器 | 华为 | 新区402机房 | 甘肃省高级人民法院“慧审云”云平台和软硬件集成项目 | 2019-09-01 | 2022-09-01 | 高法云平台 | 于振业 | 高法项目（高法机房） | 物理服务器 | 华为 | 新区402机房 | 甘肃省高级人民法院“慧审云”云平台和软硬件集成项目 | 2019-09-01 | 2022-09-01 | 高法云平台 | 于振业 | 高法项目（高法机房） | 物理服务器 | 华为 | 新区402机房 | 甘肃省高级人民法院“慧审云”云平台和软硬件集成项目 | 2019-09-01 | 2022-09-01 | 高法云平台 | 于振业 | 高法项目（高法机房） | 物理服务器 | 华为 | 新区402机房 | 甘肃省高级人民法院“慧审云”云平台和软硬件集成项目 | 2019-09-01 | 2022-09-01 | 高法云平台 | 于振业 | 高法项目（高法机房） | 物理服务器 | 华为 | 新区402机房 | 甘肃省高级人民法院“慧审云”云平台和软硬件集成项目 | 2019-09-01 | 2022-09-01 | 高法云平台 | 于振业 | 高法项目（高法机房） | 物理服务器 | 华为 | 新区402机房 | 甘肃省高级人民法院“慧审云”云平台和软硬件集成项目 | 2019-09-01 | 2022-09-01 | 高法云平台 | 于振业 | 高法项目（高法机房） | 物理服务器 | 华为 | 新区402机房 | 甘肃省高级人民法院“慧审云”云平台和软硬件集成项目 | 2019-09-01 | 2022-09-01 | 高法云平台 | 于振业 | 高法项目（高法机房） | 物理服务器 | 华为 | 新区402机房 | 甘肃省高级人民法院“慧审云”云平台和软硬件集成项目 | 2019-09-01 | 2022-09-01 | 高法云平台 | 于振业 | 高法项目（高法机房） | 物理服务器 | 华为 | 新区402机房 | 甘肃省高级人民法院“慧审云”云平台和软硬件集成项目 | 2019-09-01 | 2022-09-01 | 高法云平台 | 于振业 | 高法项目（高法机房） | 物理服务器 | 华为 | 新区402机房 | 甘肃省高级人民法院“慧审云”云平台和软硬件集成项目 | 2019-09-01 | 2022-09-01 | 高法云平台 | 于振业 | 高法项目（高法机房） | 物理服务器 | 华为 | 新区402机房 | 甘肃省高级人民法院“慧审云”云平台和软硬件集成项目 | 2019-09-01 | 2022-09-01 | 高法云平台 | 于振业 | 高法项目（高法机房） | 物理服务器 | 华为 | 新区402机房 | 甘肃省高级人民法院“慧审云”云平台和软硬件集成项目 | 2019-09-01 | 2022-09-01 | 高法云平台 | 于振业 | 高法项目（高法机房） | 物理服务器 | 华为 | 新区402机房 | 甘肃省高级人民法院“慧审云”云平台和软硬件集成项目 | 2019-09-01 | 2022-09-01 | 高法云平台 | 于振业 | 高法项目（高法机房） | 物理服务器 | 华为 | 新区402机房 | 甘肃省高级人民法院“慧审云”云平台和软硬件集成项目 | 2019-09-01 | 2022-09-01 | 高法云平台 | 于振业 | 高法项目（高法机房） | 物理服务器 | 华为 | 新区402机房 | 甘肃省高级人民法院“慧审云”云平台和软硬件集成项目 | 2019-09-01 | 2022-09-01 | 高法云平台 | 于振业 | 高法项目（高法机房） | 物理服务器 | 华为 | 新区402机房 | 甘肃省高级人民法院“慧审云”云平台和软硬件集成项目 | 2019-09-01 | 2022-09-01 | 高法云平台 | 于振业 | 高法项目（高法机房） | 物理服务器 | 华为 | 新区402机房 | 甘肃省高级人民法院“慧审云”云平台和软硬件集成项目 | 2019-09-01 | 2022-09-01 | 高法云平台 | 于振业 | 高法项目（高法机房） | 物理服务器 | 华为 | 新区402机房 | 甘肃省高级人民法院“慧审云”云平台和软硬件集成项目 | 2019-09-01 | 2022-09-01 | 高法云平台 | 于振业 | 高法项目（高法机房） | 物理服务器 | 华为 | 新区402机房 | 甘肃省高级人民法院“慧审云”云平台和软硬件集成项目 | 2019-09-01 | 2022-09-01 | 高法云平台 | 于振业 | 高法项目（高法机房） | 物理服务器 | 华为 | 新区402机房 | 甘肃省高级人民法院“慧审云”云平台和软硬件集成项目 | 2019-09-01 | 2022-09-01 | 高法云平台 | 于振业 | 高法项目（高法机房） | 物理服务器 | 华为 | 新区402机房 | 甘肃省高级人民法院“慧审云”云平台和软硬件集成项目 | 2019-09-01 | 2022-09-01 | 高法云平台 | 于振业 | 高法项目（高法机房） | 物理服务器 | 华为 | 新区402机房 | 甘肃省高级人民法院“慧审云”云平台和软硬件集成项目 | 2019-09-01 | 2022-09-01 | 高法云平台 | 于振业 | 高法项目（高法机房） | 物理服务器 | 华为 | 新区402机房 | 甘肃省高级人民法院“慧审云”云平台和软硬件集成项目 | 2019-09-01 | 2022-09-01 | 高法云平台 | 于振业 | 高法项目（高法机房） | 物理服务器 | 华为 | 新区402机房 | 甘肃省高级人民法院“慧审云”云平台和软硬件集成项目 | 2019-09-01 | 2022-09-01 | 高法云平台 | 于振业 | 高法项目（高法机房） | 物理服务器 | 华为 | 新区402机房 | 甘肃省高级人民法院“慧审云”云平台和软硬件集成项目 | 2019-09-01 | 2022-09-01 | 高法云平台 | 于振业 | 高法项目（高法机房） | 物理服务器 | 华为 | 新区402机房 | 甘肃省高级人民法院“慧审云”云平台和软硬件集成项目 | 2019-09-01 | 2022-09-01 | 高法云平台 | 于振业 | 高法项目（高法机房） | 物理服务器 | 华为 | 新区402机房 | 甘肃省高级人民法院“慧审云”云平台和软硬件集成项目 | 2019-09-01 | 2022-09-01 | 高法云平台 | 于振业 | 高法项目（高法机房） | 物理服务器 | 华为 | 新区402机房 | 甘肃省高级人民法院“慧审云”云平台和软硬件集成项目 | 2019-09-01 | 2022-09-01 | 高法云平台 | 于振业 | 高法项目（高法机房） | 物理服务器 | 华为 | 新区402机房 | 甘肃省高级人民法院“慧审云”云平台和软硬件集成项目 | 2019-09-01 | 2022-09-01 | 高法云平台 | 于振业 | 高法项目（高法机房） | 物理服务器 | 华为 | 新区402机房 | 甘肃省高级人民法院“慧审云”云平台和软硬件集成项目 | 2019-09-01 | 2022-09-01 | 高法云平台 | 于振业 | 高法项目（高法机房） | 物理服务器 | 华为 | 新区402机房 | 甘肃省高级人民法院“慧审云”云平台和软硬件集成项目 | 2019-09-01 | 2022-09-01 | 高法云平台 | 于振业 | 高法项目（高法机房） | 物理服务器 | 华为 | 新区402机房 | 甘肃省高级人民法院“慧审云”云平台和软硬件集成项目 | 2019-09-01 | 2022-09-01 | 高法云平台 | 于振业 | 高法项目（高法机房） | 物理服务器 | 华为 | 新区402机房 | 甘肃省高级人民法院“慧审云”云平台和软硬件集成项目 | 2019-09-01 | 2022-09-01 | 高法云平台 | 于振业 | 高法项目（高法机房） | 物理服务器 | 华为 | 新区402机房 | 甘肃省高级人民法院“慧审云”云平台和软硬件集成项目 | 2019-09-01 | 2022-09-01 | 高法云平台 | 于振业 | 高法项目（高法机房） | 物理服务器 | 华为 | 新区402机房 | 甘肃省高级人民法院“慧审云”云平台和软硬件集成项目 | 2019-09-01 | 2022-09-01 | 高法云平台 | 于振业 | 高法项目（高法机房） | 物理服务器 | 华为 | 新区402机房 | 甘肃省高级人民法院“慧审云”云平台和软硬件集成项目 | 2019-09-01 | 2022-09-01 | 高法云平台 | 于振业 | 高法项目（高法机房） | 物理服务器 | 华为 | 新区402机房 | 甘肃省高级人民法院“慧审云”云平台和软硬件集成项目 | 2019-09-01 | 2022-09-01 | 高法云平台 | 于振业 | 高法项目（高法机房） | 物理服务器 | 华为 | 新区402机房 | 甘肃省高级人民法院“慧审云”云平台和软硬件集成项目 | 2019-09-01 | 2022-09-01 | 高法云平台 | 于振业 | 高法项目（高法机房） | 物理服务器 | 华为 | 新区402机房 | 甘肃省高级人民法院“慧审云”云平台和软硬件集成项目 | 2019-09-01 | 2022-09-01 | 高法云平台 | 于振业 | 高法项目（高法机房） | 物理服务器 | 华为 | 新区402机房 | 甘肃省高级人民法院“慧审云”云平台和软硬件集成项目 | 2019-09-01 | 2022-09-01 | 高法云平台 | 于振业 | 高法项目（高法机房） | 物理服务器 | 华为 | 新区402机房 | 甘肃省高级人民法院“慧审云”云平台和软硬件集成项目 | 2019-09-01 | 2022-09-01 | 高法云平台 | 于振业 | 高法项目（高法机房） | 物理服务器 | 华为 | 新区402机房 | 甘肃省高级人民法院“慧审云”云平台和软硬件集成项目 | 2019-09-01 | 2022-09-01 | 高法云平台 | 于振业 | 高法项目（高法机房） | 物理服务器 | 华为 | 新区402机房 | 甘肃省高级人民法院“慧审云”云平台和软硬件集成项目 | 2019-09-01 | 2022-09-01 | 高法云平台 | 于振业 | 高法项目（高法机房） | 物理服务器 | 华为 | 新区402机房 | 甘肃省高级人民法院“慧审云”云平台和软硬件集成项目 | 2019-09-01 | 2022-09-01 | 高法云平台 | 于振业 | 高法项目（高法机房） | 物理服务器 | 华为 | 新区402机房 | 甘肃省高级人民法院“慧审云”云平台和软硬件集成项目 | 2019-09-01 | 2022-09-01 | 高法云平台 | 于振业 | 高法项目（高法机房） | 物理服务器 | 华为 | 新区402机房 | 甘肃省高级人民法院“慧审云”云平台和软硬件集成项目 | 2019-09-01 | 2022-09-01 | 高法云平台 | 于振业 | 高法项目（高法机房） | 物理服务器 | 华为 | 新区402机房 | 甘肃省高级人民法院“慧审云”云平台和软硬件集成项目 | 2019-09-01 | 2022-09-01 | 高法云平台 | 于振业 | 高法项目（高法机房） | 物理服务器 | 华为 | 新区402机房 | 甘肃省高级人民法院“慧审云”云平台和软硬件集成项目 | 2019-09-01 | 2022-09-01 | 高法云平台 | 于振业 | 高法项目（高法机房） | 物理服务器 | 华为 | 新区402机房 | 甘肃省高级人民法院“慧审云”云平台和软硬件集成项目 | 2019-09-01 | 2022-09-01 | 高法云平台 | 于振业 | 高法项目（高法机房） | 物理服务器 | 华为 | 新区402机房 | 甘肃省高级人民法院“慧审云”云平台和软硬件集成项目 | 2019-09-01 | 2022-09-01 | 高法云平台 | 于振业 | 高法项目（高法机房） | 物理服务器 | 华为 | 新区402机房 | 甘肃省高级人民法院“慧审云”云平台和软硬件集成项目 | 2019-09-01 | 2022-09-01 | 高法云平台 | 于振业 | 高法项目（高法机房） | 物理服务器 | 华为 | 新区402机房 | 甘肃省高级人民法院“慧审云”云平台和软硬件集成项目 | 2019-09-01 | 2022-09-01 | 高法云平台 | 于振业 | 高法项目（高法机房） | 物理服务器 | 华为 | 新区402机房 | 甘肃省高级人民法院“慧审云”云平台和软硬件集成项目 | 2019-09-01 | 2022-09-01 | 高法云平台 | 于振业 | 高法项目（高法机房） | 物理服务器 | 华为 | 新区402机房 | 甘肃省高级人民法院“慧审云”云平台和软硬件集成项目 | 2019-09-01 | 2022-09-01 | 高法云平台 | 于振业 | 高法项目（高法机房） | 物理服务器 | 华为 | 新区402机房 | 甘肃省高级人民法院“慧审云”云平台和软硬件集成项目 | 2019-09-01 | 2022-09-01 | 高法云平台 | 于振业 | 高法项目（高法机房） | 物理服务器 | 华为 | 新区402机房 | 甘肃省高级人民法院“慧审云”云平台和软硬件集成项目 | 2019-09-01 | 2022-09-01 | 高法云平台 | 于振业 | 高法项目（高法机房） | 物理服务器 | 华为 | 新区402机房 | 甘肃省高级人民法院“慧审云”云平台和软硬件集成项目 | 2019-09-01 | 2022-09-01 | 高法云平台 | 于振业 | 高法项目（高法机房） | 物理服务器 | 华为 | 新区402机房 | 甘肃省高级人民法院“慧审云”云平台和软硬件集成项目 | 2019-09-01 | 2022-09-01 | 高法云平台 | 于振业 | 高法项目（高法机房） | 物理服务器 | 华为 | 新区402机房 | 甘肃省高级人民法院“慧审云”云平台和软硬件集成项目 | 2019-09-01 | 2022-09-01 | 高法云平台 | 于振业 | 高法项目（高法机房） | 物理服务器 | 华为 | 新区402机房 | 甘肃省高级人民法院“慧审云”云平台和软硬件集成项目 | 2019-09-01 | 2022-09-01 | 高法云平台 | 于振业 | 高法项目（高法机房） | 物理服务器 | 华为 | 新区402机房 | 甘肃省高级人民法院“慧审云”云平台和软硬件集成项目 | 2019-09-01 | 2022-09-01 | 高法云平台 | 于振业 | 高法项目（高法机房） | 物理服务器 | 华为 | 新区402机房 | 甘肃省高级人民法院“慧审云”云平台和软硬件集成项目 | 2019-09-01 | 2022-09-01 | 高法云平台 | 于振业 | 高法项目（高法机房） | 物理服务器 | 华为 | 新区402机房 | 甘肃省高级人民法院“慧审云”云平台和软硬件集成项目 | 2019-09-01 | 2022-09-01 | 高法云平台 | 于振业 | 高法项目（高法机房） | 物理服务器 | 华为 | 新区402机房 | 甘肃省高级人民法院“慧审云”云平台和软硬件集成项目 | 2019-09-01 | 2022-09-01 | 高法云平台 | 于振业 | 高法项目（高法机房） | 物理服务器 | 华为 | 新区402机房 | 甘肃省高级人民法院“慧审云”云平台和软硬件集成项目 | 2019-09-01 | 2022-09-01 | 高法云平台 | 于振业 | 高法项目（高法机房） | 物理服务器 | 华为 | 新区402机房 | 甘肃省高级人民法院“慧审云”云平台和软硬件集成项目 | 2019-09-01 | 2022-09-01 | 高法云平台 | 于振业 | 高法项目（高法机房） | 物理服务器 | 华为 | 新区402机房 | 甘肃省高级人民法院“慧审云”云平台和软硬件集成项目 | 2019-09-01 | 2022-09-01 | 高法云平台 | 于振业 | 高法项目（高法机房） | 物理服务器 | 华为 | 新区402机房 | 甘肃省高级人民法院“慧审云”云平台和软硬件集成项目 | 2019-09-01 | 2022-09-01 | 高法云平台 | 于振业 | 高法项目（高法机房） | 物理服务器 | 华为 | 新区402机房 | 甘肃省高级人民法院“慧审云”云平台和软硬件集成项目 | 2019-09-01 | 2022-09-01 | 高法云平台 | 于振业 | 高法项目（高法机房） | 物理服务器 | 华为 | 新区402机房 | 甘肃省高级人民法院“慧审云”云平台和软硬件集成项目 | 2019-09-01 | 2022-09-01 | 高法云平台 | 于振业 | 高法项目（高法机房） | 物理服务器 | 华为 | 新区402机房 | 甘肃省高级人民法院“慧审云”云平台和软硬件集成项目 | 2019-09-01 | 2022-09-01 | 高法云平台 | 于振业 | 高法项目（高法机房） | 物理服务器 | 华为 | 新区402机房 | 甘肃省高级人民法院“慧审云”云平台和软硬件集成项目 | 2019-09-01 | 2022-09-01 | 高法云平台 | 于振业 | 高法项目（高法机房） | 物理服务器 | 华为 | 新区402机房 | 甘肃省高级人民法院“慧审云”云平台和软硬件集成项目 | 2019-09-01 | 2022-09-01 | 高法云平台 | 于振业 | 高法项目（高法机房） | 物理服务器 | 华为 | 新区402机房 | 甘肃省高级人民法院“慧审云”云平台和软硬件集成项目 | 2019-09-01 | 2022-09-01 | 高法云平台 | 于振业 | 高法项目（高法机房） | 物理服务器 | 华为 | 新区402机房 | 甘肃省高级人民法院“慧审云”云平台和软硬件集成项目 | 2019-09-01 | 2022-09-01 | 高法云平台 | 于振业 | 高法项目（高法机房） | 物理服务器 | 华为 | 新区402机房 | 甘肃省高级人民法院“慧审云”云平台和软硬件集成项目 | 2019-09-01 | 2022-09-01 | 高法云平台 | 于振业 | 高法项目（高法机房） | 物理服务器 | 华为 | 新区402机房 | 甘肃省高级人民法院“慧审云”云平台和软硬件集成项目 | 2019-09-01 | 2022-09-01 | 高法云平台 | 于振业 | 高法项目（高法机房） | 物理服务器 | 华为 | 新区402机房 | 甘肃省高级人民法院“慧审云”云平台和软硬件集成项目 | 2019-09-01 | 2022-09-01 | 高法云平台 | 于振业 | 高法项目（高法机房） | 物理服务器 | 华为 | 新区402机房 | 甘肃省高级人民法院“慧审云”云平台和软硬件集成项目 | 2019-09-01 | 2022-09-01 | 高法云平台 | 于振业 | 高法项目（高法机房） | 物理服务器 | 华为 | 新区402机房 | 甘肃省高级人民法院“慧审云”云平台和软硬件集成项目 | 2019-09-01 | 2022-09-01 | 高法云平台 | 于振业 | 高法项目（高法机房） | 物理服务器 | 华为 | 新区402机房 | 甘肃省高级人民法院“慧审云”云平台和软硬件集成项目 | 2019-09-01 | 2022-09-01 | 高法云平台 | 于振业 | 高法项目（高法机房） | 物理服务器 | 华为 | 新区402机房 | 甘肃省高级人民法院“慧审云”云平台和软硬件集成项目 | 2019-09-01 | 2022-09-01 | 高法云平台 | 于振业 | 高法项目（高法机房） | 物理服务器 | 华为 | 新区402机房 | 甘肃省高级人民法院“慧审云”云平台和软硬件集成项目 | 2019-09-01 | 2022-09-01 | 高法云平台 | 于振业 | 高法项目（高法机房） | 物理服务器 | 华为 | 新区402机房 | 甘肃省高级人民法院“慧审云”云平台和软硬件集成项目 | 2019-09-01 | 2022-09-01 | 高法云平台 | 于振业 | 高法项目（高法机房） | 物理服务器 | 华为 | 新区402机房 | 甘肃省高级人民法院“慧审云”云平台和软硬件集成项目 | 2019-09-01 | 2022-09-01 | 高法云平台 | 于振业 | 高法项目（高法机房） | 物理服务器 | 华为 | 新区402机房 | 甘肃省高级人民法院“慧审云”云平台和软硬件集成项目 | 2019-09-01 | 2022-09-01 | 高法云平台 | 于振业 | 高法项目（高法机房） | 物理服务器 | 华为 | 新区402机房 | 甘肃省高级人民法院“慧审云”云平台和软硬件集成项目 | 2019-09-01 | 2022-09-01 | 高法云平台 | 于振业 | 高法项目（高法机房） | 物理服务器 | 华为 | 新区402机房 | 甘肃省高级人民法院“慧审云”云平台和软硬件集成项目 | 2019-09-01 | 2022-09-01 | 高法云平台 | 于振业 | 高法项目（高法机房） | 物理服务器 | 华为 | 新区402机房 | 甘肃省高级人民法院“慧审云”云平台和软硬件集成项目 | 2019-09-01 | 2022-09-01 | 高法云平台 | 于振业 | 高法项目（高法机房） | 物理服务器 | 华为 | 新区402机房 | 甘肃省高级人民法院“慧审云”云平台和软硬件集成项目 | 2019-09-01 | 2022-09-01 | 高法云平台 | 于振业 | 高法项目（高法机房） | 物理服务器 | 华为 | 新区402机房 | 甘肃省高级人民法院“慧审云”云平台和软硬件集成项目 | 2019-09-01 | 2022-09-01 | 高法云平台 | 于振业 | 高法项目（高法机房） | 物理服务器 | 华为 | 新区402机房 | 甘肃省高级人民法院“慧审云”云平台和软硬件集成项目 | 2019-09-01 | 2022-09-01 | 高法云平台 | 于振业 | 高法项目（高法机房） | 物理服务器 | 华为 | 新区402机房 | 甘肃省高级人民法院“慧审云”云平台和软硬件集成项目 | 2019-09-01 | 2022-09-01 | 高法云平台 | 于振业 | 高法项目（高法机房） | 物理服务器 | 华为 | 新区402机房 | 甘肃省高级人民法院“慧审云”云平台和软硬件集成项目 | 2019-09-01 | 2022-09-01 | 高法云平台 | 于振业 | 高法项目（高法机房） | 物理服务器 | 华为 | 新区402机房 | 甘肃省高级人民法院“慧审云”云平台和软硬件集成项目 | 2019-09-01 | 2022-09-01 | 高法云平台 | 于振业 | 高法项目（高法机房） | 物理服务器 | 华为 | 新区402机房 | 甘肃省高级人民法院“慧审云”云平台和软硬件集成项目 | 2019-09-01 | 2022-09-01 | 高法云平台 | 于振业 | 高法项目（高法机房） | 物理服务器 | 华为 | 新区402机房 | 甘肃省高级人民法院“慧审云”云平台和软硬件集成项目 | 2019-09-01 | 2022-09-01 | 高法云平台 | 于振业 | 高法项目（高法机房） | 物理服务器 | 华为 | 新区402机房 | 甘肃省高级人民法院“慧审云”云平台和软硬件集成项目 | 2019-09-01 | 2022-09-01 | 高法云平台 | 于振业 | 高法项目（高法机房） | 物理服务器 | 华为 | 新区402机房 | 甘肃省高级人民法院“慧审云”云平台和软硬件集成项目 | 2019-09-01 | 2022-09-01 | 高法云平台 | 于振业 | 高法项目（高法机房） | 物理服务器 | 华为 | 新区402机房 | 甘肃省高级人民法院“慧审云”云平台和软硬件集成项目 | 2019-09-01 | 2022-09-01 | 高法云平台 | 于振业 | 高法项目（高法机房） | 物理服务器 | 华为 | 新区402机房 | 甘肃省高级人民法院“慧审云”云平台和软硬件集成项目 | 2019-09-01 | 2022-09-01 | 高法云平台 | 于振业 | 高法项目（高法机房） | 物理服务器 | 华为 | 新区402机房 | 甘肃省高级人民法院“慧审云”云平台和软硬件集成项目 | 2019-09-01 | 2022-09-01 | 高法云平台 | 于振业 | 高法项目（高法机房） | 物理服务器 | 华为 | 新区402机房 | 甘肃省高级人民法院“慧审云”云平台和软硬件集成项目 | 2019-09-01 | 2022-09-01 | 高法云平台 | 于振业 | 高法项目（高法机房） | 物理服务器 | 华为 | 新区402机房 | 甘肃省高级人民法院“慧审云”云平台和软硬件集成项目 | 2019-09-01 | 2022-09-01 | 高法云平台 | 于振业 | 高法项目（高法机房） | 物理服务器 | 华为 | 新区402机房 | 甘肃省高级人民法院“慧审云”云平台和软硬件集成项目 | 2019-09-01 | 2022-09-01 | 高法云平台 | 于振业 | 高法项目（高法机房） | 物理服务器 | 华为 | 新区402机房 | 甘肃省高级人民法院“慧审云”云平台和软硬件集成项目 | 2019-09-01 | 2022-09-01 | 高法云平台 | 于振业 | 高法项目（高法机房） | 物理服务器 | 华为 | 新区402机房 | 甘肃省高级人民法院“慧审云”云平台和软硬件集成项目 | 2019-09-01 | 2022-09-01 | 高法云平台 | 于振业 | 高法项目（高法机房） | 物理服务器 | 华为 | 新区402机房 | 甘肃省高级人民法院“慧审云”云平台和软硬件集成项目 | 2019-09-01 | 2022-09-01 | 高法云平台 | 于振业 | 高法项目（高法机房） | 物理服务器 | 华为 | 新区402机房 | 甘肃省高级人民法院“慧审云”云平台和软硬件集成项目 | 2019-09-01 | 2022-09-01 | 高法云平台 | 于振业 | 高法项目（高法机房） | 物理服务器 | 华为 | 新区402机房 | 甘肃省高级人民法院“慧审云”云平台和软硬件集成项目 | 2019-09-01 | 2022-09-01 | 高法云平台 | 于振业 | 高法项目（高法机房） | 物理服务器 | 华为 | 新区402机房 | 甘肃省高级人民法院“慧审云”云平台和软硬件集成项目 | 2019-09-01 | 2022-09-01 | 高法云平台 | 于振业 | 高法项目（高法机房） | 物理服务器 | 华为 | 新区402机房 | 甘肃省高级人民法院“慧审云”云平台和软硬件集成项目 | 2019-09-01 | 2022-09-01 | 高法云平台 | 于振业 | 高法项目（高法机房） | 物理服务器 | 华为 | 新区402机房 | 甘肃省高级人民法院“慧审云”云平台和软硬件集成项目 | 2019-09-01 | 2022-09-01 | 高法云平台 | 于振业 | 高法项目（高法机房） | 物理服务器 | 华为 | 新区402机房 | 甘肃省高级人民法院“慧审云”云平台和软硬件集成项目 | 2019-09-01 | 2022-09-01 | 高法云平台 | 于振业 | 高法项目（高法机房） | 物理服务器 | 华为 | 新区402机房 | 甘肃省高级人民法院“慧审云”云平台和软硬件集成项目 | 2019-09-01 | 2022-09-01 | 高法云平台 | 于振业 | 高法项目（高法机房） | 物理服务器 | 华为 | 新区402机房 | 甘肃省高级人民法院“慧审云”云平台和软硬件集成项目 | 2019-09-01 | 2022-09-01 | 高法云平台 | 于振业 | 高法项目（高法机房） | 物理服务器 | 华为 | 新区402机房 | 甘肃省高级人民法院“慧审云”云平台和软硬件集成项目 | 2019-09-01 | 2022-09-01 | 高法云平台 | 于振业 | 高法项目（高法机房） | 物理服务器 | 华为 | 新区402机房 | 甘肃省高级人民法院“慧审云”云平台和软硬件集成项目 | 2019-09-01 | 2022-09-01 | 高法云平台 | 于振业 | 高法项目（高法机房） | 物理服务器 | 华为 | 新区402机房 | 甘肃省高级人民法院“慧审云”云平台和软硬件集成项目 | 2019-09-01 | 2022-09-01 | 高法云平台 | 于振业 | 高法项目（高法机房） | 物理服务器 | 华为 | 新区402机房 | 甘肃省高级人民法院“慧审云”云平台和软硬件集成项目 | 2019-09-01 | 2022-09-01 | 高法云平台 | 于振业 | 高法项目（高法机房） | 物理服务器 | 华为 | 新区402机房 | 甘肃省高级人民法院“慧审云”云平台和软硬件集成项目 | 2019-09-01 | 2022-09-01 | 高法云平台 | 于振业 | 高法项目（高法机房） | 物理服务器 | 华为 | 新区402机房 | 甘肃省高级人民法院“慧审云”云平台和软硬件集成项目 | 2019-09-01 | 2022-09-01 | 高法云平台 | 于振业 | 高法项目（高法机房） | 物理服务器 | 华为 | 新区402机房 | 甘肃省高级人民法院“慧审云”云平台和软硬件集成项目 | 2019-09-01 | 2022-09-01 | 高法云平台 | 于振业 | 高法项目（高法机房） | 物理服务器 | 华为 | 新区402机房 | 甘肃省高级人民法院“慧审云”云平台和软硬件集成项目 | 2019-09-01 | 2022-09-01 | 高法云平台 | 于振业 | 高法项目（高法机房） | 物理服务器 | 华为 | 新区402机房 | 甘肃省高级人民法院“慧审云”云平台和软硬件集成项目 | 2019-09-01 | 2022-09-01 | 高法云平台 | 于振业 | 高法项目（高法机房） | 物理服务器 | 华为 | 新区402机房 | 甘肃省高级人民法院“慧审云”云平台和软硬件集成项目 | 2019-09-01 | 2022-09-01 | 高法云平台 | 于振业 | 高法项目（高法机房） | 物理服务器 | 华为 | 新区402机房 | 甘肃省高级人民法院“慧审云”云平台和软硬件集成项目 | 2019-09-01 | 2022-09-01 | 高法云平台 | 于振业 | 高法项目（高法机房） | 物理服务器 | 华为 | 新区402机房 | 甘肃省高级人民法院“慧审云”云平台和软硬件集成项目 | 2019-09-01 | 2022-09-01 | 高法云平台 | 于振业 | 高法项目（高法机房） | 物理服务器 | 华为 | 新区402机房 | 甘肃省高级人民法院“慧审云”云平台和软硬件集成项目 | 2019-09-01 | 2022-09-01 | 高法云平台 | 于振业 | 高法项目（高法机房） | 物理服务器 | 华为 | 新区402机房 | 甘肃省高级人民法院“慧审云”云平台和软硬件集成项目 | 2019-09-01 | 2022-09-01 | 高法云平台 | 于振业 | 高法项目（高法机房） | 物理服务器 | 华为 | 新区402机房 | 甘肃省高级人民法院“慧审云”云平台和软硬件集成项目 | 2019-09-01 | 2022-09-01 | 高法云平台 | 于振业 | 高法项目（高法机房） | 物理服务器 | 华为 | 新区402机房 | 甘肃省高级人民法院“慧审云”云平台和软硬件集成项目 | 2019-09-01 | 2022-09-01 | 高法云平台 | 于振业 | 高法项目（高法机房） | 物理服务器 | 华为 | 新区402机房 | 甘肃省高级人民法院“慧审云”云平台和软硬件集成项目 | 2019-09-01 | 2022-09-01 | 高法云平台 | 于振业 | 高法项目（高法机房） | 物理服务器 | 华为 | 新区402机房 | 甘肃省高级人民法院“慧审云”云平台和软硬件集成项目 | 2019-09-01 | 2022-09-01 | 高法云平台 | 于振业 | 高法项目（高法机房） | 物理服务器 | 华为 | 新区402机房 | 甘肃省高级人民法院“慧审云”云平台和软硬件集成项目 | 2019-09-01 | 2022-09-01 | 高法云平台 | 于振业 | 高法项目（高法机房） | 物理服务器 | 华为 | 新区402机房 | 甘肃省高级人民法院“慧审云”云平台和软硬件集成项目 | 2019-09-01 | 2022-09-01 | 高法云平台 | 于振业 | 高法项目（高法机房） | 物理服务器 | 华为 | 新区402机房 | 甘肃省高级人民法院“慧审云”云平台和软硬件集成项目 | 2019-09-01 | 2022-09-01 | 高法云平台 | 于振业 | 高法项目（高法机房） | 物理服务器 | 华为 | 新区402机房 | 甘肃省高级人民法院“慧审云”云平台和软硬件集成项目 | 2019-09-01 | 2022-09-01 | 高法云平台 | 于振业 | 高法项目（高法机房） | 物理服务器 | 华为 | 新区402机房 | 甘肃省高级人民法院“慧审云”云平台和软硬件集成项目 | 2019-09-01 | 2022-09-01 | 高法云平台 | 于振业 | 高法项目（高法机房） | 物理服务器 | 华为 | 新区402机房 | 甘肃省高级人民法院“慧审云”云平台和软硬件集成项目 | 2019-09-01 | 2022-09-01 | 高法云平台 | 于振业 | 高法项目（高法机房） | 物理服务器 | 华为 | 新区402机房 | 甘肃省高级人民法院“慧审云”云平台和软硬件集成项目 | 2019-09-01 | 2022-09-01 | 高法云平台 | 于振业 | 高法项目（高法机房） | 物理服务器 | 华为 | 新区402机房 | 甘肃省高级人民法院“慧审云”云平台和软硬件集成项目 | 2019-09-01 | 2022-09-01 | 高法云平台 | 于振业 | 高法项目（高法机房） | 物理服务器 | 华为 | 新区402机房 | 甘肃省高级人民法院“慧审云”云平台和软硬件集成项目 | 2019-09-01 | 2022-09-01 | 高法云平台 | 于振业 | 高法项目（高法机房） | 物理服务器 | 华为 | 新区402机房 | 甘肃省高级人民法院“慧审云”云平台和软硬件集成项目 | 2019-09-01 | 2022-09-01 | 高法云平台 | 于振业 | 高法项目（高法机房） | 物理服务器 | 华为 | 新区402机房 | 甘肃省高级人民法院“慧审云”云平台和软硬件集成项目 | 2019-09-01 | 2022-09-01 | 高法云平台 | 于振业 | 高法项目（高法机房） | 物理服务器 | 华为 | 新区402机房 | 甘肃省高级人民法院“慧审云”云平台和软硬件集成项目 | 2019-09-01 | 2022-09-01 | 高法云平台 | 于振业 | 高法项目（高法机房） | 物理服务器 | 华为 | 新区402机房 | 甘肃省高级人民法院“慧审云”云平台和软硬件集成项目 | 2019-09-01 | 2022-09-01 | 高法云平台 | 于振业 | 高法项目（高法机房） | 物理服务器 | 华为 | 新区402机房 | 甘肃省高级人民法院“慧审云”云平台和软硬件集成项目 | 2019-09-01 | 2022-09-01 | 高法云平台 | 于振业 | 高法项目（高法机房） | 物理服务器 | 华为 | 新区402机房 | 甘肃省高级人民法院“慧审云”云平台和软硬件集成项目 | 2019-09-01 | 2022-09-01 | 高法云平台 | 于振业 | 高法项目（高法机房） | 物理服务器 | 华为 | 新区402机房 | 甘肃省高级人民法院“慧审云”云平台和软硬件集成项目 | 2019-09-01 | 2022-09-01 | 高法云平台 | 于振业 | 高法项目（高法机房） | 物理服务器 | 华为 | 新区402机房 | 甘肃省高级人民法院“慧审云”云平台和软硬件集成项目 | 2019-09-01 | 2022-09-01 | 高法云平台 | 于振业 | 高法项目（高法机房） | 物理服务器 | 华为 | 新区402机房 | 甘肃省高级人民法院“慧审云”云平台和软硬件集成项目 | 2019-09-01 | 2022-09-01 | 高法云平台 | 于振业 | 高法项目（高法机房） | 物理服务器 | 华为 | 新区402机房 | 甘肃省高级人民法院“慧审云”云平台和软硬件集成项目 | 2019-09-01 | 2022-09-01 | 高法云平台 | 于振业 | 高法项目（高法机房） | 物理服务器 | 华为 | 新区402机房 | 甘肃省高级人民法院“慧审云”云平台和软硬件集成项目 | 2019-09-01 | 2022-09-01 | 高法云平台 | 于振业 | 高法项目（高法机房） | 物理服务器 | 华为 | 新区402机房 | 甘肃省高级人民法院“慧审云”云平台和软硬件集成项目 | 2019-09-01 | 2022-09-01 | 高法云平台 | 于振业 | 高法项目（高法机房） | 物理服务器 | 华为 | 新区402机房 | 甘肃省高级人民法院“慧审云”云平台和软硬件集成项目 | 2019-09-01 | 2022-09-01 | 高法云平台 | 于振业 | 高法项目（高法机房） | 物理服务器 | 华为 | 新区402机房 | 甘肃省高级人民法院“慧审云”云平台和软硬件集成项目 | 2019-09-01 | 2022-09-01 | 高法云平台 | 于振业 | 高法项目（高法机房） | 物理服务器 | 华为 | 新区402机房 | 甘肃省高级人民法院“慧审云”云平台和软硬件集成项目 | 2019-09-01 | 2022-09-01 | 高法云平台 | 于振业 | 高法项目（高法机房） | 物理服务器 | 华为 | 新区402机房 | 甘肃省高级人民法院“慧审云”云平台和软硬件集成项目 | 2019-09-01 | 2022-09-01 | 高法云平台 | 于振业 | 高法项目（高法机房） | 物理服务器 | 华为 | 新区402机房 | 甘肃省高级人民法院“慧审云”云平台和软硬件集成项目 | 2019-09-01 | 2022-09-01 | 高法云平台 | 于振业 | 高法项目（高法机房） | 物理服务器 | 华为 | 新区402机房 | 甘肃省高级人民法院“慧审云”云平台和软硬件集成项目 | 2019-09-01 | 2022-09-01 | 高法云平台 | 于振业 | 高法项目（高法机房） | 物理服务器 | 华为 | 新区402机房 | 甘肃省高级人民法院“慧审云”云平台和软硬件集成项目 | 2019-09-01 | 2022-09-01 | 高法云平台 | 于振业 | 高法项目（高法机房） | 物理服务器 | 华为 | 新区402机房 | 甘肃省高级人民法院“慧审云”云平台和软硬件集成项目 | 2019-09-01 | 2022-09-01 | 高法云平台 | 于振业 | 高法项目（高法机房） | 物理服务器 | 华为 | 新区402机房 | 甘肃省高级人民法院“慧审云”云平台和软硬件集成项目 | 2019-09-01 | 2022-09-01 | 高法云平台 | 于振业 | 高法项目（高法机房） | 物理服务器 | 华为 | 新区402机房 | 甘肃省高级人民法院“慧审云”云平台和软硬件集成项目 | 2019-09-01 | 2022-09-01 | 高法云平台 | 于振业 | 高法项目（高法机房） | 物理服务器 | 华为 | 新区402机房 | 甘肃省高级人民法院“慧审云”云平台和软硬件集成项目 | 2019-09-01 | 2022-09-01 | 高法云平台 | 于振业 | 高法项目（高法机房） | 物理服务器 | 华为 | 新区402机房 | 甘肃省高级人民法院“慧审云”云平台和软硬件集成项目 | 2019-09-01 | 2022-09-01 | 高法云平台 | 于振业 | 高法项目（高法机房） | 物理服务器 | 华为 | 新区402机房 | 甘肃省高级人民法院“慧审云”云平台和软硬件集成项目 | 2019-09-01 | 2022-09-01 | 高法云平台 | 于振业 | 高法项目（高法机房） | 物理服务器 | 华为 | 新区402机房 | 甘肃省高级人民法院“慧审云”云平台和软硬件集成项目 | 2019-09-01 | 2022-09-01 | 高法云平台 | 于振业 | 高法项目（高法机房） | 物理服务器 | 华为 | 新区402机房 | 甘肃省高级人民法院“慧审云”云平台和软硬件集成项目 | 2019-09-01 | 2022-09-01 | 高法云平台 | 于振业 | 高法项目（高法机房） | 物理服务器 | 华为 | 新区402机房 | 甘肃省高级人民法院“慧审云”云平台和软硬件集成项目 | 2019-09-01 | 2022-09-01 | 高法云平台 | 于振业 | 高法项目（高法机房） | 物理服务器 | 华为 | 新区402机房 | 甘肃省高级人民法院“慧审云”云平台和软硬件集成项目 | 2019-09-01 | 2022-09-01 | 高法云平台 | 于振业 | 高法项目（高法机房） | 物理服务器 | 华为 | 新区402机房 | 甘肃省高级人民法院“慧审云”云平台和软硬件集成项目 | 2019-09-01 | 2022-09-01 | 高法云平台 | 于振业 | 高法项目（高法机房） | 物理服务器 | 华为 | 新区402机房 | 甘肃省高级人民法院“慧审云”云平台和软硬件集成项目 | 2019-09-01 | 2022-09-01 | 高法云平台 | 于振业 | 高法项目（高法机房） | 物理服务器 | 华为 | 新区402机房 | 甘肃省高级人民法院“慧审云”云平台和软硬件集成项目 | 2019-09-01 | 2022-09-01 | 高法云平台 | 于振业 | 高法项目（高法机房） | 物理服务器 | 华为 | 新区402机房 | 甘肃省高级人民法院“慧审云”云平台和软硬件集成项目 | 2019-09-01 | 2022-09-01 | 高法云平台 | 于振业 | 高法项目（高法机房） | 物理服务器 | 华为 | 新区402机房 | 甘肃省高级人民法院“慧审云”云平台和软硬件集成项目 | 2019-09-01 | 2022-09-01 | 高法云平台 | 于振业 | 高法项目（高法机房） | 物理服务器 | 华为 | 新区402机房 | 甘肃省高级人民法院“慧审云”云平台和软硬件集成项目 | 2019-09-01 | 2022-09-01 | 高法云平台 | 于振业 | 高法项目（高法机房） | 物理服务器 | 华为 | 新区402机房 | 甘肃省高级人民法院“慧审云”云平台和软硬件集成项目 | 2019-09-01 | 2022-09-01 | 高法云平台 | 于振业 | 高法项目（高法机房） | 物理服务器 | 华为 | 新区402机房 | 甘肃省高级人民法院“慧审云”云平台和软硬件集成项目 | 2019-09-01 | 2022-09-01 | 高法云平台 | 于振业 | 高法项目（高法机房） | 物理服务器 | 华为 | 新区402机房 | 甘肃省高级人民法院“慧审云”云平台和软硬件集成项目 | 2019-09-01 | 2022-09-01 | 高法云平台 | 于振业 | 高法项目（高法机房） | 物理服务器 | 华为 | 新区402机房 | 甘肃省高级人民法院“慧审云”云平台和软硬件集成项目 | 2019-09-01 | 2022-09-01 | 高法云平台 | 于振业 | 高法项目（高法机房） | 物理服务器 | 华为 | 新区402机房 | 甘肃省高级人民法院“慧审云”云平台和软硬件集成项目 | 2019-09-01 | 2022-09-01 | 高法云平台 | 于振业 | 高法项目（高法机房） | 物理服务器 | 华为 | 新区402机房 | 甘肃省高级人民法院“慧审云”云平台和软硬件集成项目 | 2019-09-01 | 2022-09-01 | 高法云平台 | 于振业 | 高法项目（高法机房） | 物理服务器 | 华为 | 新区402机房 | 甘肃省高级人民法院“慧审云”云平台和软硬件集成项目 | 2019-09-01 | 2022-09-01 | 高法云平台 | 于振业 | 高法项目（高法机房） | 物理服务器 | 华为 | 新区402机房 | 甘肃省高级人民法院“慧审云”云平台和软硬件集成项目 | 2019-09-01 | 2022-09-01 | 高法云平台 | 于振业 | 高法项目（高法机房） | 物理服务器 | 华为 | 新区402机房 | 甘肃省高级人民法院“慧审云”云平台和软硬件集成项目 | 2019-09-01 | 2022-09-01 | 高法云平台 | 于振业 | 高法项目（高法机房） | 物理服务器 | 华为 | 新区402机房 | 甘肃省高级人民法院“慧审云”云平台和软硬件集成项目 | 2019-09-01 | 2022-09-01 | 高法云平台 | 于振业 | 高法项目（高法机房） | 物理服务器 | 华为 | 新区402机房 | 甘肃省高级人民法院“慧审云”云平台和软硬件集成项目 | 2019-09-01 | 2022-09-01 | 高法云平台 | 于振业 | 高法项目（高法机房） | 物理服务器 | 华为 | 新区402机房 | 甘肃省高级人民法院“慧审云”云平台和软硬件集成项目 | 2019-09-01 | 2022-09-01 | 高法云平台 | 于振业 | 高法项目（高法机房） | 物理服务器 | 华为 | 新区402机房 | 甘肃省高级人民法院“慧审云”云平台和软硬件集成项目 | 2019-09-01 | 2022-09-01 | 高法云平台 | 于振业 | 高法项目（高法机房） | 物理服务器 | 华为 | 新区402机房 | 甘肃省高级人民法院“慧审云”云平台和软硬件集成项目 | 2019-09-01 | 2022-09-01 | 高法云平台 | 于振业 | 高法项目（高法机房） | 物理服务器 | 华为 | 新区402机房 | 甘肃省高级人民法院“慧审云”云平台和软硬件集成项目 | 2019-09-01 | 2022-09-01 | 高法云平台 | 于振业 | 高法项目（高法机房） | 物理服务器 | 华为 | 新区402机房 | 甘肃省高级人民法院“慧审云”云平台和软硬件集成项目 | 2019-09-01 | 2022-09-01 | 高法云平台 | 于振业 | 高法项目（高法机房） | 物理服务器 | 华为 | 新区402机房 | 甘肃省高级人民法院“慧审云”云平台和软硬件集成项目 | 2019-09-01 | 2022-09-01 | 高法云平台 | 于振业 | 高法项目（高法机房） | 物理服务器 | 华为 | 新区402机房 | 甘肃省高级人民法院“慧审云”云平台和软硬件集成项目 | 2019-09-01 | 2022-09-01 | 高法云平台 | 于振业 | 高法项目（高法机房） | 物理服务器 | 华为 | 新区402机房 | 甘肃省高级人民法院“慧审云”云平台和软硬件集成项目 | 2019-09-01 | 2022-09-01 | 高法云平台 | 于振业 | 高法项目（高法机房） | 物理服务器 | 华为 | 新区402机房 | 甘肃省高级人民法院“慧审云”云平台和软硬件集成项目 | 2019-09-01 | 2022-09-01 | 高法云平台 | 于振业 | 高法项目（高法机房） | 物理服务器 | 华为 | 新区402机房 | 甘肃省高级人民法院“慧审云”云平台和软硬件集成项目 | 2019-09-01 | 2022-09-01 | 高法云平台 | 于振业 | 高法项目（高法机房） | 物理服务器 | 华为 | 新区402机房 | 甘肃省高级人民法院“慧审云”云平台和软硬件集成项目 | 2019-09-01 | 2022-09-01 | 高法云平台 | 于振业 | 高法项目（高法机房） | 物理服务器 | 华为 | 新区402机房 | 甘肃省高级人民法院“慧审云”云平台和软硬件集成项目 | 2019-09-01 | 2022-09-01 | 高法云平台 | 于振业 | 高法项目（高法机房） | 物理服务器 | 华为 | 新区402机房 | 甘肃省高级人民法院“慧审云”云平台和软硬件集成项目 | 2019-09-01 | 2022-09-01 | 高法云平台 | 于振业 | 高法项目（高法机房） | 物理服务器 | 华为 | 新区402机房 | 甘肃省高级人民法院“慧审云”云平台和软硬件集成项目 | 2019-09-01 | 2022-09-01 | 高法云平台 | 于振业 | 高法项目（高法机房） | 物理服务器 | 华为 | 新区402机房 | 甘肃省高级人民法院“慧审云”云平台和软硬件集成项目 | 2019-09-01 | 2022-09-01 | 高法云平台 | 于振业 | 高法项目（高法机房） | 物理服务器 | 华为 | 新区402机房 | 甘肃省高级人民法院“慧审云”云平台和软硬件集成项目 | 2019-09-01 | 2022-09-01 | 高法云平台 | 于振业 | 高法项目（高法机房） | 物理服务器 | 华为 | 新区402机房 | 甘肃省高级人民法院“慧审云”云平台和软硬件集成项目 | 2019-09-01 | 2022-09-01 | 高法云平台 | 于振业 | 高法项目（高法机房） | 物理服务器 | 华为 | 新区402机房 | 甘肃省高级人民法院“慧审云”云平台和软硬件集成项目 | 2019-09-01 | 2022-09-01 | 高法云平台 | 于振业 | 高法项目（高法机房） | 物理服务器 | 华为 | 新区402机房 | 甘肃省高级人民法院“慧审云”云平台和软硬件集成项目 | 2019-09-01 | 2022-09-01 | 高法云平台 | 于振业 | 高法项目（高法机房） | 物理服务器 | 华为 | 新区402机房 | 甘肃省高级人民法院“慧审云”云平台和软硬件集成项目 | 2019-09-01 | 2022-09-01 | 高法云平台 | 于振业 | 高法项目（高法机房） | 物理服务器 | 华为 | 新区402机房 | 甘肃省高级人民法院“慧审云”云平台和软硬件集成项目 | 2019-09-01 | 2022-09-01 | 高法云平台 | 于振业 | 高法项目（高法机房） | 物理服务器 | 华为 | 新区402机房 | 甘肃省高级人民法院“慧审云”云平台和软硬件集成项目 | 2019-09-01 | 2022-09-01 | 高法云平台 | 于振业 | 高法项目（高法机房） | 物理服务器 | 华为 | 新区402机房 | 甘肃省高级人民法院“慧审云”云平台和软硬件集成项目 | 2019-09-01 | 2022-09-01 | 高法云平台 | 于振业 | 高法项目（高法机房） | 物理服务器 | 华为 | 新区402机房 | 甘肃省高级人民法院“慧审云”云平台和软硬件集成项目 | 2019-09-01 | 2022-09-01 | 高法云平台 | 于振业 | 高法项目（高法机房） | 物理服务器 | 华为 | 新区402机房 | 甘肃省高级人民法院“慧审云”云平台和软硬件集成项目 | 2019-09-01 | 2022-09-01 | 高法云平台 | 于振业 | 高法项目（高法机房） | 物理服务器 | 华为 | 新区402机房 | 甘肃省高级人民法院“慧审云”云平台和软硬件集成项目 | 2019-09-01 | 2022-09-01 | 高法云平台 | 于振业 | 高法项目（高法机房） | 物理服务器 | 华为 | 新区402机房 | 甘肃省高级人民法院“慧审云”云平台和软硬件集成项目 | 2019-09-01 | 2022-09-01 | 高法云平台 | 于振业 | 高法项目（高法机房） | 物理服务器 | 华为 | 新区402机房 | 甘肃省高级人民法院“慧审云”云平台和软硬件集成项目 | 2019-09-01 | 2022-09-01 | 高法云平台 | 于振业 | 高法项目（高法机房） | 物理服务器 | 华为 | 新区402机房 | 甘肃省高级人民法院“慧审云”云平台和软硬件集成项目 | 2019-09-01 | 2022-09-01 | 高法云平台 | 于振业 | 高法项目（高法机房） | 物理服务器 | 华为 | 新区402机房 | 甘肃省高级人民法院“慧审云”云平台和软硬件集成项目 | 2019-09-01 | 2022-09-01 | 高法云平台 | 于振业 | 高法项目（高法机房） | 物理服务器 | 华为 | 新区402机房 | 甘肃省高级人民法院“慧审云”云平台和软硬件集成项目 | 2019-09-01 | 2022-09-01 | 高法云平台 | 于振业 | 高法项目（高法机房） | 物理服务器 | 华为 | 新区402机房 | 甘肃省高级人民法院“慧审云”云平台和软硬件集成项目 | 2019-09-01 | 2022-09-01 | 高法云平台 | 于振业 | 高法项目（高法机房） | 物理服务器 | 华为 | 新区402机房 | 甘肃省高级人民法院“慧审云”云平台和软硬件集成项目 | 2019-09-01 | 2022-09-01 | 高法云平台 | 于振业 | 高法项目（高法机房） | 物理服务器 | 华为 | 新区402机房 | 甘肃省高级人民法院“慧审云”云平台和软硬件集成项目 | 2019-09-01 | 2022-09-01 | 高法云平台 | 于振业 | 高法项目（高法机房） | 物理服务器 | 华为 | 新区402机房 | 甘肃省高级人民法院“慧审云”云平台和软硬件集成项目 | 2019-09-01 | 2022-09-01 | 高法云平台 | 于振业 | 高法项目（高法机房） | 物理服务器 | 华为 | 新区402机房 | 甘肃省高级人民法院“慧审云”云平台和软硬件集成项目 | 2019-09-01 | 2022-09-01 | 高法云平台 | 于振业 | 高法项目（高法机房） | 物理服务器 | 华为 | 新区402机房 | 甘肃省高级人民法院“慧审云”云平台和软硬件集成项目 | 2019-09-01 | 2022-09-01 | 高法云平台 | 于振业 | 高法项目（高法机房） | 物理服务器 | 华为 | 新区402机房 | 甘肃省高级人民法院“慧审云”云平台和软硬件集成项目 | 2019-09-01 | 2022-09-01 | 高法云平台 | 于振业 | 高法项目（高法机房） | 物理服务器 | 华为 | 新区402机房 | 甘肃省高级人民法院“慧审云”云平台和软硬件集成项目 | 2019-09-01 | 2022-09-01 | 高法云平台 | 于振业 | 高法项目（高法机房） | 物理服务器 | 华为 | 新区402机房 | 甘肃省高级人民法院“慧审云”云平台和软硬件集成项目 | 2019-09-01 | 2022-09-01 | 高法云平台 | 于振业 | 高法项目（高法机房） | 物理服务器 | 华为 | 新区402机房 | 甘肃省高级人民法院“慧审云”云平台和软硬件集成项目 | 2019-09-01 | 2022-09-01 | 高法云平台 | 于振业 | 高法项目（高法机房） | 物理服务器 | 华为 | 新区402机房 | 甘肃省高级人民法院“慧审云”云平台和软硬件集成项目 | 2019-09-01 | 2022-09-01 | 高法云平台 | 于振业 | 高法项目（高法机房） | 物理服务器 | 华为 | 新区402机房 | 甘肃省高级人民法院“慧审云”云平台和软硬件集成项目 | 2019-09-01 | 2022-09-01 | 高法云平台 | 于振业 | 高法项目（高法机房） | 物理服务器 | 华为 | 新区402机房 | 甘肃省高级人民法院“慧审云”云平台和软硬件集成项目 | 2019-09-01 | 2022-09-01 | 高法云平台 | 于振业 | 高法项目（高法机房） | 物理服务器 | 华为 | 新区402机房 | 甘肃省高级人民法院“慧审云”云平台和软硬件集成项目 | 2019-09-01 | 2022-09-01 | 高法云平台 | 于振业 | 高法项目（高法机房） | 物理服务器 | 华为 | 新区402机房 | 甘肃省高级人民法院“慧审云”云平台和软硬件集成项目 | 2019-09-01 | 2022-09-01 | 高法云平台 | 于振业 | 高法项目（高法机房） | 物理服务器 | 华为 | 新区402机房 | 甘肃省高级人民法院“慧审云”云平台和软硬件集成项目 | 2019-09-01 | 2022-09-01 | 高法云平台 | 于振业 | 高法项目（高法机房） | 物理服务器 | 华为 | 新区402机房 | 甘肃省高级人民法院“慧审云”云平台和软硬件集成项目 | 2019-09-01 | 2022-09-01 | 高法云平台 | 于振业 | 高法项目（高法机房） | 物理服务器 | 华为 | 新区402机房 | 甘肃省高级人民法院“慧审云”云平台和软硬件集成项目 | 2019-09-01 | 2022-09-01 | 高法云平台 | 于振业 | 高法项目（高法机房） | 物理服务器 | 华为 | 新区402机房 | 甘肃省高级人民法院“慧审云”云平台和软硬件集成项目 | 2019-09-01 | 2022-09-01 | 高法云平台 | 于振业 | 高法项目（高法机房） | 物理服务器 | 华为 | 新区402机房 | 甘肃省高级人民法院“慧审云”云平台和软硬件集成项目 | 2019-09-01 | 2022-09-01 | 高法云平台 | 于振业 | 高法项目（高法机房） | 物理服务器 | 华为 | 新区402机房 | 甘肃省高级人民法院“慧审云”云平台和软硬件集成项目 | 2019-09-01 | 2022-09-01 | 高法云平台 | 于振业 | 高法项目（高法机房） | 物理服务器 | 华为 | 新区402机房 | 甘肃省高级人民法院“慧审云”云平台和软硬件集成项目 | 2019-09-01 | 2022-09-01 | 高法云平台 | 于振业 | 高法项目（高法机房） | 物理服务器 | 华为 | 新区402机房 | 甘肃省高级人民法院“慧审云”云平台和软硬件集成项目 | 2019-09-01 | 2022-09-01 | 高法云平台 | 于振业 | 高法项目（高法机房） | 物理服务器 | 华为 | 新区402机房 | 甘肃省高级人民法院“慧审云”云平台和软硬件集成项目 | 2019-09-01 | 2022-09-01 | 高法云平台 | 于振业 | 高法项目（高法机房） | 物理服务器 | 华为 | 新区402机房 | 甘肃省高级人民法院“慧审云”云平台和软硬件集成项目 | 2019-09-01 | 2022-09-01 | 高法云平台 | 于振业 | 高法项目（高法机房） | 物理服务器 | 华为 | 新区402机房 | 甘肃省高级人民法院“慧审云”云平台和软硬件集成项目 | 2019-09-01 | 2022-09-01 | 高法云平台 | 于振业 | 高法项目（高法机房） | 物理服务器 | 华为 | 新区402机房 | 甘肃省高级人民法院“慧审云”云平台和软硬件集成项目 | 2019-09-01 | 2022-09-01 | 高法云平台 | 于振业 | 高法项目（高法机房） | 物理服务器 | 华为 | 新区402机房 | 甘肃省高级人民法院“慧审云”云平台和软硬件集成项目 | 2019-09-01 | 2022-09-01 | 高法云平台 | 于振业 | 高法项目（高法机房） | 物理服务器 | 华为 | 新区402机房 | 甘肃省高级人民法院“慧审云”云平台和软硬件集成项目 | 2019-09-01 | 2022-09-01 | 高法云平台 | 于振业 | 高法项目（高法机房） | 物理服务器 | 华为 | 新区402机房 | 甘肃省高级人民法院“慧审云”云平台和软硬件集成项目 | 2019-09-01 | 2022-09-01 | 高法云平台 | 于振业 | 高法项目（高法机房） | 物理服务器 | 华为 | 新区402机房 | 甘肃省高级人民法院“慧审云”云平台和软硬件集成项目 | 2019-09-01 | 2022-09-01 | 高法云平台 | 于振业 | 高法项目（高法机房） | 物理服务器 | 华为 | 新区402机房 | 甘肃省高级人民法院“慧审云”云平台和软硬件集成项目 | 2019-09-01 | 2022-09-01 | 高法云平台 | 于振业 | 高法项目（高法机房） | 物理服务器 | 华为 | 新区402机房 | 甘肃省高级人民法院“慧审云”云平台和软硬件集成项目 | 2019-09-01 | 2022-09-01 | 高法云平台 | 于振业 | 高法项目（高法机房） | 物理服务器 | 华为 | 新区402机房 | 甘肃省高级人民法院“慧审云”云平台和软硬件集成项目 | 2019-09-01 | 2022-09-01 | 高法云平台 | 于振业 | 高法项目（高法机房） | 物理服务器 | 华为 | 新区402机房 | 甘肃省高级人民法院“慧审云”云平台和软硬件集成项目 | 2019-09-01 | 2022-09-01 | 高法云平台 | 于振业 | 高法项目（高法机房） | 物理服务器 | 华为 | 新区402机房 | 甘肃省高级人民法院“慧审云”云平台和软硬件集成项目 | 2019-09-01 | 2022-09-01 | 高法云平台 | 于振业 | 高法项目（高法机房） | 物理服务器 | 华为 | 新区402机房 | 甘肃省高级人民法院“慧审云”云平台和软硬件集成项目 | 2019-09-01 | 2022-09-01 | 高法云平台 | 于振业 | 高法项目（高法机房） | 物理服务器 | 华为 | 新区402机房 | 甘肃省高级人民法院“慧审云”云平台和软硬件集成项目 | 2019-09-01 | 2022-09-01 | 高法云平台 | 于振业 | 高法项目（高法机房） | 物理服务器 | 华为 | 新区402机房 | 甘肃省高级人民法院“慧审云”云平台和软硬件集成项目 | 2019-09-01 | 2022-09-01 | 高法云平台 | 于振业 | 高法项目（高法机房） | 物理服务器 | 华为 | 新区402机房 | 甘肃省高级人民法院“慧审云”云平台和软硬件集成项目 | 2019-09-01 | 2022-09-01 | 高法云平台 | 于振业 | 高法项目（高法机房） | 物理服务器 | 华为 | 新区402机房 | 甘肃省高级人民法院“慧审云”云平台和软硬件集成项目 | 2019-09-01 | 2022-09-01 | 高法云平台 | 于振业 | 高法项目（高法机房） | 物理服务器 | 华为 | 新区402机房 | 甘肃省高级人民法院“慧审云”云平台和软硬件集成项目 | 2019-09-01 | 2022-09-01 | 高法云平台 | 于振业 | 高法项目（高法机房） | 物理服务器 | 华为 | 新区402机房 | 甘肃省高级人民法院“慧审云”云平台和软硬件集成项目 | 2019-09-01 | 2022-09-01 | 高法云平台 | 于振业 | 高法项目（高法机房） | 物理服务器 | 华为 | 新区402机房 | 甘肃省高级人民法院“慧审云”云平台和软硬件集成项目 | 2019-09-01 | 2022-09-01 | 高法云平台 | 于振业 | 高法项目（高法机房） | 物理服务器 | 华为 | 新区402机房 | 甘肃省高级人民法院“慧审云”云平台和软硬件集成项目 | 2019-09-01 | 2022-09-01 | 高法云平台 | 于振业 | 高法项目（高法机房） | 物理服务器 | 华为 | 新区402机房 | 甘肃省高级人民法院“慧审云”云平台和软硬件集成项目 | 2019-09-01 | 2022-09-01 | 高法云平台 | 于振业 | 高法项目（高法机房） | 物理服务器 | 华为 | 新区402机房 | 甘肃省高级人民法院“慧审云”云平台和软硬件集成项目 | 2019-09-01 | 2022-09-01 | 高法云平台 | 于振业 | 高法项目（高法机房） | 物理服务器 | 华为 | 新区402机房 | 甘肃省高级人民法院“慧审云”云平台和软硬件集成项目 | 2019-09-01 | 2022-09-01 | 高法云平台 | 于振业 | 高法项目（高法机房） | 物理服务器 | 华为 | 新区402机房 | 甘肃省高级人民法院“慧审云”云平台和软硬件集成项目 | 2019-09-01 | 2022-09-01 | 高法云平台 | 于振业 | 高法项目（高法机房） | 物理服务器 | 华为 | 新区402机房 | 甘肃省高级人民法院“慧审云”云平台和软硬件集成项目 | 2019-09-01 | 2022-09-01 | 高法云平台 | 于振业 | 高法项目（高法机房） | 物理服务器 | 华为 | 新区402机房 | 甘肃省高级人民法院“慧审云”云平台和软硬件集成项目 | 2019-09-01 | 2022-09-01 | 高法云平台 | 于振业 | 高法项目（高法机房） | 物理服务器 | 华为 | 新区402机房 | 甘肃省高级人民法院“慧审云”云平台和软硬件集成项目 | 2019-09-01 | 2022-09-01 | 高法云平台 | 于振业 | 高法项目（高法机房） | 物理服务器 | 华为 | 新区402机房 | 甘肃省高级人民法院“慧审云”云平台和软硬件集成项目 | 2019-09-01 | 2022-09-01 | 高法云平台 | 于振业 | 高法项目（高法机房） | 物理服务器 | 华为 | 新区402机房 | 甘肃省高级人民法院“慧审云”云平台和软硬件集成项目 | 2019-09-01 | 2022-09-01 | 高法云平台 | 于振业 | 高法项目（高法机房） | 物理服务器 | 华为 | 新区402机房 | 甘肃省高级人民法院“慧审云”云平台和软硬件集成项目 | 2019-09-01 | 2022-09-01 | 高法云平台 | 于振业 | 高法项目（高法机房） | 物理服务器 | 华为 | 新区402机房 | 甘肃省高级人民法院“慧审云”云平台和软硬件集成项目 | 2019-09-01 | 2022-09-01 | 高法云平台 | 于振业 | 高法项目（高法机房） | 物理服务器 | 华为 | 新区402机房 | 甘肃省高级人民法院“慧审云”云平台和软硬件集成项目 | 2019-09-01 | 2022-09-01 | 高法云平台 | 于振业 | 高法项目（高法机房） | 物理服务器 | 华为 | 新区402机房 | 甘肃省高级人民法院“慧审云”云平台和软硬件集成项目 | 2019-09-01 | 2022-09-01 | 高法云平台 | 于振业 | 高法项目（高法机房） | 物理服务器 | 华为 | 新区402机房 | 甘肃省高级人民法院“慧审云”云平台和软硬件集成项目 | 2019-09-01 | 2022-09-01 | 高法云平台 | 于振业 | 高法项目（高法机房） | 物理服务器 | 华为 | 新区402机房 | 甘肃省高级人民法院“慧审云”云平台和软硬件集成项目 | 2019-09-01 | 2022-09-01 | 高法云平台 | 于振业 | 高法项目（高法机房） | 物理服务器 | 华为 | 新区402机房 | 甘肃省高级人民法院“慧审云”云平台和软硬件集成项目 | 2019-09-01 | 2022-09-01 | 高法云平台 | 于振业 | 高法项目（高法机房） | 物理服务器 | 华为 | 新区402机房 | 甘肃省高级人民法院“慧审云”云平台和软硬件集成项目 | 2019-09-01 | 2022-09-01 | 高法云平台 | 于振业 | 高法项目（高法机房） | 物理服务器 | 华为 | 新区402机房 | 甘肃省高级人民法院“慧审云”云平台和软硬件集成项目 | 2019-09-01 | 2022-09-01 | 高法云平台 | 于振业 | 高法项目（高法机房） | 物理服务器 | 华为 | 新区402机房 | 甘肃省高级人民法院“慧审云”云平台和软硬件集成项目 | 2019-09-01 | 2022-09-01 | 高法云平台 | 于振业 | 高法项目（高法机房） | 物理服务器 | 华为 | 新区402机房 | 甘肃省高级人民法院“慧审云”云平台和软硬件集成项目 | 2019-09-01 | 2022-09-01 | 高法云平台 | 于振业 | 高法项目（高法机房） | 物理服务器 | 华为 | 新区402机房 | 甘肃省高级人民法院“慧审云”云平台和软硬件集成项目 | 2019-09-01 | 2022-09-01 | 高法云平台 | 于振业 | 高法项目（高法机房） | 物理服务器 | 华为 | 新区402机房 | 甘肃省高级人民法院“慧审云”云平台和软硬件集成项目 | 2019-09-01 | 2022-09-01 | 高法云平台 | 于振业 | 高法项目（高法机房） | 物理服务器 | 华为 | 新区402机房 | 甘肃省高级人民法院“慧审云”云平台和软硬件集成项目 | 2019-09-01 | 2022-09-01 | 高法云平台 | 于振业 | 高法项目（高法机房） | 物理服务器 | 华为 | 新区402机房 | 甘肃省高级人民法院“慧审云”云平台和软硬件集成项目 | 2019-09-01 | 2022-09-01 | 高法云平台 | 于振业 | 高法项目（高法机房） | 物理服务器 | 华为 | 新区402机房 | 甘肃省高级人民法院“慧审云”云平台和软硬件集成项目 | 2019-09-01 | 2022-09-01 | 高法云平台 | 于振业 | 高法项目（高法机房） | 物理服务器 | 华为 | 新区402机房 | 甘肃省高级人民法院“慧审云”云平台和软硬件集成项目 | 2019-09-01 | 2022-09-01 | 高法云平台 | 于振业 | 高法项目（高法机房） | 物理服务器 | 华为 | 新区402机房 | 甘肃省高级人民法院“慧审云”云平台和软硬件集成项目 | 2019-09-01 | 2022-09-01 | 高法云平台 | 于振业 | 高法项目（高法机房） | 物理服务器 | 华为 | 新区402机房 | 甘肃省高级人民法院“慧审云”云平台和软硬件集成项目 | 2019-09-01 | 2022-09-01 | 高法云平台 | 于振业 | 高法项目（高法机房） | 物理服务器 | 华为 | 新区402机房 | 甘肃省高级人民法院“慧审云”云平台和软硬件集成项目 | 2019-09-01 | 2022-09-01 | 高法云平台 | 于振业 | 高法项目（高法机房） | 物理服务器 | 华为 | 新区402机房 | 甘肃省高级人民法院“慧审云”云平台和软硬件集成项目 | 2019-09-01 | 2022-09-01 | 高法云平台 | 于振业 | 高法项目（高法机房） | 物理服务器 | 华为 | 新区402机房 | 甘肃省高级人民法院“慧审云”云平台和软硬件集成项目 | 2019-09-01 | 2022-09-01 | 高法云平台 | 于振业 | 高法项目（高法机房） | 物理服务器 | 华为 | 新区402机房 | 甘肃省高级人民法院“慧审云”云平台和软硬件集成项目 | 2019-09-01 | 2022-09-01 | 高法云平台 | 于振业 | 高法项目（高法机房） | 物理服务器 | 华为 | 新区402机房 | 甘肃省高级人民法院“慧审云”云平台和软硬件集成项目 | 2019-09-01 | 2022-09-01 | 高法云平台 | 于振业 | 高法项目（高法机房） | 物理服务器 | 华为 | 新区402机房 | 甘肃省高级人民法院“慧审云”云平台和软硬件集成项目 | 2019-09-01 | 2022-09-01 | 高法云平台 | 于振业 | 高法项目（高法机房） | 物理服务器 | 华为 | 新区402机房 | 甘肃省高级人民法院“慧审云”云平台和软硬件集成项目 | 2019-09-01 | 2022-09-01 | 高法云平台 | 于振业 | 高法项目（高法机房） | 物理服务器 | 华为 | 新区402机房 | 甘肃省高级人民法院“慧审云”云平台和软硬件集成项目 | 2019-09-01 | 2022-09-01 | 高法云平台 | 于振业 | 高法项目（高法机房） | 物理服务器 | 华为 | 新区402机房 | 甘肃省高级人民法院“慧审云”云平台和软硬件集成项目 | 2019-09-01 | 2022-09-01 | 高法云平台 | 于振业 | 高法项目（高法机房） | 物理服务器 | 华为 | 新区402机房 | 甘肃省高级人民法院“慧审云”云平台和软硬件集成项目 | 2019-09-01 | 2022-09-01 | 高法云平台 | 于振业 | 高法项目（高法机房） | 物理服务器 | 华为 | 新区402机房 | 甘肃省高级人民法院“慧审云”云平台和软硬件集成项目 | 2019-09-01 | 2022-09-01 | 高法云平台 | 于振业 | 高法项目（高法机房） | 物理服务器 | 华为 | 新区402机房 | 甘肃省高级人民法院“慧审云”云平台和软硬件集成项目 | 2019-09-01 | 2022-09-01 | 高法云平台 | 于振业 | 高法项目（高法机房） | 物理服务器 | 华为 | 新区402机房 | 甘肃省高级人民法院“慧审云”云平台和软硬件集成项目 | 2019-09-01 | 2022-09-01 | 高法云平台 | 于振业 | 高法项目（高法机房） | 物理服务器 | 华为 | 新区402机房 | 甘肃省高级人民法院“慧审云”云平台和软硬件集成项目 | 2019-09-01 | 2022-09-01 | 高法云平台 | 于振业 | 高法项目（高法机房） | 物理服务器 | 华为 | 新区402机房 | 甘肃省高级人民法院“慧审云”云平台和软硬件集成项目 | 2019-09-01 | 2022-09-01 | 高法云平台 | 于振业 | 高法项目（高法机房） | 物理服务器 | 华为 | 新区402机房 | 甘肃省高级人民法院“慧审云”云平台和软硬件集成项目 | 2019-09-01 | 2022-09-01 | 高法云平台 | 于振业 | 高法项目（高法机房） | 物理服务器 | 华为 | 新区402机房 | 甘肃省高级人民法院“慧审云”云平台和软硬件集成项目 | 2019-09-01 | 2022-09-01 | 高法云平台 | 于振业 | 高法项目（高法机房） | 物理服务器 | 华为 | 新区402机房 | 甘肃省高级人民法院“慧审云”云平台和软硬件集成项目 | 2019-09-01 | 2022-09-01 | 高法云平台 | 于振业 | 高法项目（高法机房） | 物理服务器 | 华为 | 新区402机房 | 甘肃省高级人民法院“慧审云”云平台和软硬件集成项目 | 2019-09-01 | 2022-09-01 | 高法云平台 | 于振业 | 高法项目（高法机房） | 物理服务器 | 华为 | 新区402机房 | 甘肃省高级人民法院“慧审云”云平台和软硬件集成项目 | 2019-09-01 | 2022-09-01 | 高法云平台 | 于振业 | 高法项目（高法机房） | 物理服务器 | 华为 | 新区402机房 | 甘肃省高级人民法院“慧审云”云平台和软硬件集成项目 | 2019-09-01 | 2022-09-01 | 高法云平台 | 于振业 | 高法项目（高法机房） | 物理服务器 | 华为 | 新区402机房 | 甘肃省高级人民法院“慧审云”云平台和软硬件集成项目 | 2019-09-01 | 2022-09-01 | 高法云平台 | 于振业 | 高法项目（高法机房） | 物理服务器 | 华为 | 新区402机房 | 甘肃省高级人民法院“慧审云”云平台和软硬件集成项目 | 2019-09-01 | 2022-09-01 | 高法云平台 | 于振业 | 高法项目（高法机房） | 物理服务器 | 华为 | 新区402机房 | 甘肃省高级人民法院“慧审云”云平台和软硬件集成项目 | 2019-09-01 | 2022-09-01 | 高法云平台 | 于振业 | 高法项目（高法机房） | 物理服务器 | 华为 | 新区402机房 | 甘肃省高级人民法院“慧审云”云平台和软硬件集成项目 | 2019-09-01 | 2022-09-01 | 高法云平台 | 于振业 | 高法项目（高法机房） | 物理服务器 | 华为 | 新区402机房 | 甘肃省高级人民法院“慧审云”云平台和软硬件集成项目 | 2019-09-01 | 2022-09-01 | 高法云平台 | 于振业 | 高法项目（高法机房） | 物理服务器 | 华为 | 新区402机房 | 甘肃省高级人民法院“慧审云”云平台和软硬件集成项目 | 2019-09-01 | 2022-09-01 | 高法云平台 | 于振业 | 高法项目（高法机房） | 物理服务器 | 华为 | 新区402机房 | 甘肃省高级人民法院“慧审云”云平台和软硬件集成项目 | 2019-09-01 | 2022-09-01 | 高法云平台 | 于振业 | 高法项目（高法机房） | 物理服务器 | 华为 | 新区402机房 | 甘肃省高级人民法院“慧审云”云平台和软硬件集成项目 | 2019-09-01 | 2022-09-01 | 高法云平台 | 于振业 | 高法项目（高法机房） | 物理服务器 | 华为 | 新区402机房 | 甘肃省高级人民法院“慧审云”云平台和软硬件集成项目 | 2019-09-01 | 2022-09-01 | 高法云平台 | 于振业 | 高法项目（高法机房） | 物理服务器 | 华为 | 新区402机房 | 甘肃省高级人民法院“慧审云”云平台和软硬件集成项目 | 2019-09-01 | 2022-09-01 | 高法云平台 | 于振业 | 高法项目（高法机房） | 物理服务器 | 华为 | 新区402机房 | 甘肃省高级人民法院“慧审云”云平台和软硬件集成项目 | 2019-09-01 | 2022-09-01 | 高法云平台 | 于振业 | 高法项目（高法机房） | 物理服务器 | 华为 | 新区402机房 | 甘肃省高级人民法院“慧审云”云平台和软硬件集成项目 | 2019-09-01 | 2022-09-01 | 高法云平台 | 于振业 | 高法项目（高法机房） | 物理服务器 | 华为 | 新区402机房 | 甘肃省高级人民法院“慧审云”云平台和软硬件集成项目 | 2019-09-01 | 2022-09-01 | 高法云平台 | 于振业 | 高法项目（高法机房） | 物理服务器 | 华为 | 新区402机房 | 甘肃省高级人民法院“慧审云”云平台和软硬件集成项目 | 2019-09-01 | 2022-09-01 | 高法云平台 | 于振业 | 高法项目（高法机房） | 物理服务器 | 华为 | 新区402机房 | 甘肃省高级人民法院“慧审云”云平台和软硬件集成项目 | 2019-09-01 | 2022-09-01 | 高法云平台 | 于振业 | 高法项目（高法机房） | 物理服务器 | 华为 | 新区402机房 | 甘肃省高级人民法院“慧审云”云平台和软硬件集成项目 | 2019-09-01 | 2022-09-01 | 高法云平台 | 于振业 | 高法项目（高法机房） | 物理服务器 | 华为 | 新区402机房 | 甘肃省高级人民法院“慧审云”云平台和软硬件集成项目 | 2019-09-01 | 2022-09-01 | 高法云平台 | 于振业 | 高法项目（高法机房） | 物理服务器 | 华为 | 新区402机房 | 甘肃省高级人民法院“慧审云”云平台和软硬件集成项目 | 2019-09-01 | 2022-09-01 | 高法云平台 | 于振业 | 高法项目（高法机房） | 物理服务器 | 华为 | 新区402机房 | 甘肃省高级人民法院“慧审云”云平台和软硬件集成项目 | 2019-09-01 | 2022-09-01 | 高法云平台 | 于振业 | 高法项目（高法机房） | 物理服务器 | 华为 | 新区402机房 | 甘肃省高级人民法院“慧审云”云平台和软硬件集成项目 | 2019-09-01 | 2022-09-01 | 高法云平台 | 于振业 | 高法项目（高法机房） | 物理服务器 | 华为 | 新区402机房 | 甘肃省高级人民法院“慧审云”云平台和软硬件集成项目 | 2019-09-01 | 2022-09-01 | 高法云平台 | 于振业 | 高法项目（高法机房） | 物理服务器 | 华为 | 新区402机房 | 甘肃省高级人民法院“慧审云”云平台和软硬件集成项目 | 2019-09-01 | 2022-09-01 | 高法云平台 | 于振业 | 高法项目（高法机房） | 物理服务器 | 华为 | 新区402机房 | 甘肃省高级人民法院“慧审云”云平台和软硬件集成项目 | 2019-09-01 | 2022-09-01 | 高法云平台 | 于振业 | 高法项目（高法机房） | 物理服务器 | 华为 | 新区402机房 | 甘肃省高级人民法院“慧审云”云平台和软硬件集成项目 | 2019-09-01 | 2022-09-01 | 高法云平台 | 于振业 | 高法项目（高法机房） | 物理服务器 | 华为 | 新区402机房 | 甘肃省高级人民法院“慧审云”云平台和软硬件集成项目 | 2019-09-01 | 2022-09-01 | 高法云平台 | 于振业 | 高法项目（高法机房） | 物理服务器 | 华为 | 新区402机房 | 甘肃省高级人民法院“慧审云”云平台和软硬件集成项目 | 2019-09-01 | 2022-09-01 | 高法云平台 | 于振业 | 高法项目（高法机房） | 物理服务器 | 华为 | 新区402机房 | 甘肃省高级人民法院“慧审云”云平台和软硬件集成项目 | 2019-09-01 | 2022-09-01 | 高法云平台 | 于振业 | 高法项目（高法机房） | 物理服务器 | 华为 | 新区402机房 | 甘肃省高级人民法院“慧审云”云平台和软硬件集成项目 | 2019-09-01 | 2022-09-01 | 高法云平台 | 于振业 | 高法项目（高法机房） | 物理服务器 | 华为 | 新区402机房 | 甘肃省高级人民法院“慧审云”云平台和软硬件集成项目 | 2019-09-01 | 2022-09-01 | 高法云平台 | 于振业 | 高法项目（高法机房） | 物理服务器 | 华为 | 新区402机房 | 甘肃省高级人民法院“慧审云”云平台和软硬件集成项目 | 2019-09-01 | 2022-09-01 | 高法云平台 | 于振业 | 高法项目（高法机房） | 物理服务器 | 华为 | 新区402机房 | 甘肃省高级人民法院“慧审云”云平台和软硬件集成项目 | 2019-09-01 | 2022-09-01 | 高法云平台 | 于振业 | 高法项目（高法机房） | 物理服务器 | 华为 | 新区402机房 | 甘肃省高级人民法院“慧审云”云平台和软硬件集成项目 | 2019-09-01 | 2022-09-01 | 高法云平台 | 于振业 | 高法项目（高法机房） | 物理服务器 | 华为 | 新区402机房 | 甘肃省高级人民法院“慧审云”云平台和软硬件集成项目 | 2019-09-01 | 2022-09-01 | 高法云平台 | 于振业 | 高法项目（高法机房） | 物理服务器 | 华为 | 新区402机房 | 甘肃省高级人民法院“慧审云”云平台和软硬件集成项目 | 2019-09-01 | 2022-09-01 | 高法云平台 | 于振业 | 高法项目（高法机房） | 物理服务器 | 华为 | 新区402机房 | 甘肃省高级人民法院“慧审云”云平台和软硬件集成项目 | 2019-09-01 | 2022-09-01 | 高法云平台 | 于振业 | 高法项目（高法机房） | 物理服务器 | 华为 | 新区402机房 | 甘肃省高级人民法院“慧审云”云平台和软硬件集成项目 | 2019-09-01 | 2022-09-01 | 高法云平台 | 于振业 | 高法项目（高法机房） | 物理服务器 | 华为 | 新区402机房 | 甘肃省高级人民法院“慧审云”云平台和软硬件集成项目 | 2019-09-01 | 2022-09-01 | 高法云平台 | 于振业 | 高法项目（高法机房） | 物理服务器 | 华为 | 新区402机房 | 甘肃省高级人民法院“慧审云”云平台和软硬件集成项目 | 2019-09-01 | 2022-09-01 | 高法云平台 | 于振业 | 高法项目（高法机房） | 物理服务器 | 华为 | 新区402机房 | 甘肃省高级人民法院“慧审云”云平台和软硬件集成项目 | 2019-09-01 | 2022-09-01 | 高法云平台 | 于振业 | 高法项目（高法机房） | 物理服务器 | 华为 | 新区402机房 | 甘肃省高级人民法院“慧审云”云平台和软硬件集成项目 | 2019-09-01 | 2022-09-01 | 高法云平台 | 于振业 | 高法项目（高法机房） | 物理服务器 | 华为 | 新区402机房 | 甘肃省高级人民法院“慧审云”云平台和软硬件集成项目 | 2019-09-01 | 2022-09-01 | 高法云平台 | 于振业 | 高法项目（高法机房） | 物理服务器 | 华为 | 新区402机房 | 甘肃省高级人民法院“慧审云”云平台和软硬件集成项目 | 2019-09-01 | 2022-09-01 | 高法云平台 | 于振业 | 高法项目（高法机房） | 物理服务器 | 华为 | 新区402机房 | 甘肃省高级人民法院“慧审云”云平台和软硬件集成项目 | 2019-09-01 | 2022-09-01 | 高法云平台 | 于振业 | 高法项目（高法机房） | 物理服务器 | 华为 | 新区402机房 | 甘肃省高级人民法院“慧审云”云平台和软硬件集成项目 | 2019-09-01 | 2022-09-01 | 高法云平台 | 于振业 | 高法项目（高法机房） | 物理服务器 | 华为 | 新区402机房 | 甘肃省高级人民法院“慧审云”云平台和软硬件集成项目 | 2019-09-01 | 2022-09-01 | 高法云平台 | 于振业 | 高法项目（高法机房） | 物理服务器 | 华为 | 新区402机房 | 甘肃省高级人民法院“慧审云”云平台和软硬件集成项目 | 2019-09-01 | 2022-09-01 | 高法云平台 | 于振业 | 高法项目（高法机房） | 物理服务器 | 华为 | 新区402机房 | 甘肃省高级人民法院“慧审云”云平台和软硬件集成项目 | 2019-09-01 | 2022-09-01 | 高法云平台 | 于振业 | 高法项目（高法机房） | 物理服务器 | 华为 | 新区402机房 | 甘肃省高级人民法院“慧审云”云平台和软硬件集成项目 | 2019-09-01 | 2022-09-01 | 高法云平台 | 于振业 | 高法项目（高法机房） | 物理服务器 | 华为 | 新区402机房 | 甘肃省高级人民法院“慧审云”云平台和软硬件集成项目 | 2019-09-01 | 2022-09-01 | 高法云平台 | 于振业 | 高法项目（高法机房） | 物理服务器 | 华为 | 新区402机房 | 甘肃省高级人民法院“慧审云”云平台和软硬件集成项目 | 2019-09-01 | 2022-09-01 | 高法云平台 | 于振业 | 高法项目（高法机房） | 物理服务器 | 华为 | 新区402机房 | 甘肃省高级人民法院“慧审云”云平台和软硬件集成项目 | 2019-09-01 | 2022-09-01 | 高法云平台 | 于振业 | 高法项目（高法机房） | 物理服务器 | 华为 | 新区402机房 | 甘肃省高级人民法院“慧审云”云平台和软硬件集成项目 | 2019-09-01 | 2022-09-01 | 高法云平台 | 于振业 | 高法项目（高法机房） | 物理服务器 | 华为 | 新区402机房 | 甘肃省高级人民法院“慧审云”云平台和软硬件集成项目 | 2019-09-01 | 2022-09-01 | 高法云平台 | 于振业 | 高法项目（高法机房） | 物理服务器 | 华为 | 新区402机房 | 甘肃省高级人民法院“慧审云”云平台和软硬件集成项目 | 2019-09-01 | 2022-09-01 | 高法云平台 | 于振业 | 高法项目（高法机房） | 物理服务器 | 华为 | 新区402机房 | 甘肃省高级人民法院“慧审云”云平台和软硬件集成项目 | 2019-09-01 | 2022-09-01 | 高法云平台 | 于振业 | 高法项目（高法机房） | 物理服务器 | 华为 | 新区402机房 | 甘肃省高级人民法院“慧审云”云平台和软硬件集成项目 | 2019-09-01 | 2022-09-01 | 高法云平台 | 于振业 | 高法项目（高法机房） | 物理服务器 | 华为 | 新区402机房 | 甘肃省高级人民法院“慧审云”云平台和软硬件集成项目 | 2019-09-01 | 2022-09-01 | 高法云平台 | 于振业 | 高法项目（高法机房） | 物理服务器 | 华为 | 新区402机房 | 甘肃省高级人民法院“慧审云”云平台和软硬件集成项目 | 2019-09-01 | 2022-09-01 | 高法云平台 | 于振业 | 高法项目（高法机房） | 物理服务器 | 华为 | 新区402机房 | 甘肃省高级人民法院“慧审云”云平台和软硬件集成项目 | 2019-09-01 | 2022-09-01 | 高法云平台 | 于振业 | 高法项目（高法机房） | 物理服务器 | 华为 | 新区402机房 | 甘肃省高级人民法院“慧审云”云平台和软硬件集成项目 | 2019-09-01 | 2022-09-01 | 高法云平台 | 于振业 | 高法项目（高法机房） | 物理服务器 | 华为 | 新区402机房 | 甘肃省高级人民法院“慧审云”云平台和软硬件集成项目 | 2019-09-01 | 2022-09-01 | 高法云平台 | 于振业 | 高法项目（高法机房） | 物理服务器 | 华为 | 新区402机房 | 甘肃省高级人民法院“慧审云”云平台和软硬件集成项目 | 2019-09-01 | 2022-09-01 | 高法云平台 | 于振业 | 高法项目（高法机房） | 物理服务器 | 华为 | 新区402机房 | 甘肃省高级人民法院“慧审云”云平台和软硬件集成项目 | 2019-09-01 | 2022-09-01 | 高法云平台 | 于振业 | 高法项目（高法机房） | 物理服务器 | 华为 | 新区402机房 | 甘肃省高级人民法院“慧审云”云平台和软硬件集成项目 | 2019-09-01 | 2022-09-01 | 高法云平台 | 于振业 | 高法项目（高法机房） | 物理服务器 | 华为 | 新区402机房 | 甘肃省高级人民法院“慧审云”云平台和软硬件集成项目 | 2019-09-01 | 2022-09-01 | 高法云平台 | 于振业 | 高法项目（高法机房） | 物理服务器 | 华为 | 新区402机房 | 甘肃省高级人民法院“慧审云”云平台和软硬件集成项目 | 2019-09-01 | 2022-09-01 | 高法云平台 | 于振业 | 高法项目（高法机房） | 物理服务器 | 华为 | 新区402机房 | 甘肃省高级人民法院“慧审云”云平台和软硬件集成项目 | 2019-09-01 | 2022-09-01 | 高法云平台 | 于振业 | 高法项目（高法机房） | 物理服务器 | 华为 | 新区402机房 | 甘肃省高级人民法院“慧审云”云平台和软硬件集成项目 | 2019-09-01 | 2022-09-01 | 高法云平台 | 于振业 | 高法项目（高法机房） | 物理服务器 | 华为 | 新区402机房 | 甘肃省高级人民法院“慧审云”云平台和软硬件集成项目 | 2019-09-01 | 2022-09-01 | 高法云平台 | 于振业 | 高法项目（高法机房） | 物理服务器 | 华为 | 新区402机房 | 甘肃省高级人民法院“慧审云”云平台和软硬件集成项目 | 2019-09-01 | 2022-09-01 | 高法云平台 | 于振业 | 高法项目（高法机房） | 物理服务器 | 华为 | 新区402机房 | 甘肃省高级人民法院“慧审云”云平台和软硬件集成项目 | 2019-09-01 | 2022-09-01 | 高法云平台 | 于振业 | 高法项目（高法机房） | 物理服务器 | 华为 | 新区402机房 | 甘肃省高级人民法院“慧审云”云平台和软硬件集成项目 | 2019-09-01 | 2022-09-01 | 高法云平台 | 于振业 | 高法项目（高法机房） | 物理服务器 | 华为 | 新区402机房 | 甘肃省高级人民法院“慧审云”云平台和软硬件集成项目 | 2019-09-01 | 2022-09-01 | 高法云平台 | 于振业 | 高法项目（高法机房） | 物理服务器 | 华为 | 新区402机房 | 甘肃省高级人民法院“慧审云”云平台和软硬件集成项目 | 2019-09-01 | 2022-09-01 | 高法云平台 | 于振业 | 高法项目（高法机房） | 物理服务器 | 华为 | 新区402机房 | 甘肃省高级人民法院“慧审云”云平台和软硬件集成项目 | 2019-09-01 | 2022-09-01 | 高法云平台 | 于振业 | 高法项目（高法机房） | 物理服务器 | 华为 | 新区402机房 | 甘肃省高级人民法院“慧审云”云平台和软硬件集成项目 | 2019-09-01 | 2022-09-01 | 高法云平台 | 于振业 | 高法项目（高法机房） | 物理服务器 | 华为 | 新区402机房 | 甘肃省高级人民法院“慧审云”云平台和软硬件集成项目 | 2019-09-01 | 2022-09-01 | 高法云平台 | 于振业 | 高法项目（高法机房） | 物理服务器 | 华为 | 新区402机房 | 甘肃省高级人民法院“慧审云”云平台和软硬件集成项目 | 2019-09-01 | 2022-09-01 | 高法云平台 | 于振业 | 高法项目（高法机房） | 物理服务器 | 华为 | 新区402机房 | 甘肃省高级人民法院“慧审云”云平台和软硬件集成项目 | 2019-09-01 | 2022-09-01 | 高法云平台 | 于振业 | 高法项目（高法机房） | 物理服务器 | 华为 | 新区402机房 | 甘肃省高级人民法院“慧审云”云平台和软硬件集成项目 | 2019-09-01 | 2022-09-01 | 高法云平台 | 于振业 | 高法项目（高法机房） | 物理服务器 | 华为 | 新区402机房 | 甘肃省高级人民法院“慧审云”云平台和软硬件集成项目 | 2019-09-01 | 2022-09-01 | 高法云平台 | 于振业 | 高法项目（高法机房） | 物理服务器 | 华为 | 新区402机房 | 甘肃省高级人民法院“慧审云”云平台和软硬件集成项目 | 2019-09-01 | 2022-09-01 | 高法云平台 | 于振业 | 高法项目（高法机房） | 物理服务器 | 华为 | 新区402机房 | 甘肃省高级人民法院“慧审云”云平台和软硬件集成项目 | 2019-09-01 | 2022-09-01 | 高法云平台 | 于振业 | 高法项目（高法机房） | 物理服务器 | 华为 | 新区402机房 | 甘肃省高级人民法院“慧审云”云平台和软硬件集成项目 | 2019-09-01 | 2022-09-01 | 高法云平台 | 于振业 | 高法项目（高法机房） | 物理服务器 | 华为 | 新区402机房 | 甘肃省高级人民法院“慧审云”云平台和软硬件集成项目 | 2019-09-01 | 2022-09-01 | 高法云平台 | 于振业 | 高法项目（高法机房） | 物理服务器 | 华为 | 新区402机房 | 甘肃省高级人民法院“慧审云”云平台和软硬件集成项目 | 2019-09-01 | 2022-09-01 | 高法云平台 | 于振业 | 高法项目（高法机房） | 物理服务器 | 华为 | 新区402机房 | 甘肃省高级人民法院“慧审云”云平台和软硬件集成项目 | 2019-09-01 | 2022-09-01 | 高法云平台 | 于振业 | 高法项目（高法机房） | 物理服务器 | 华为 | 新区402机房 | 甘肃省高级人民法院“慧审云”云平台和软硬件集成项目 | 2019-09-01 | 2022-09-01 | 高法云平台 | 于振业 | 高法项目（高法机房） | 物理服务器 | 华为 | 新区402机房 | 甘肃省高级人民法院“慧审云”云平台和软硬件集成项目 | 2019-09-01 | 2022-09-01 | 高法云平台 | 于振业 | 高法项目（高法机房） | 物理服务器 | 华为 | 新区402机房 | 甘肃省高级人民法院“慧审云”云平台和软硬件集成项目 | 2019-09-01 | 2022-09-01 | 高法云平台 | 于振业 | 高法项目（高法机房） | 物理服务器 | 华为 | 新区402机房 | 甘肃省高级人民法院“慧审云”云平台和软硬件集成项目 | 2019-09-01 | 2022-09-01 | 高法云平台 | 于振业 | 高法项目（高法机房） | 物理服务器 | 华为 | 新区402机房 | 甘肃省高级人民法院“慧审云”云平台和软硬件集成项目 | 2019-09-01 | 2022-09-01 | 高法云平台 | 于振业 | 高法项目（高法机房） | 物理服务器 | 华为 | 新区402机房 | 甘肃省高级人民法院“慧审云”云平台和软硬件集成项目 | 2019-09-01 | 2022-09-01 | 高法云平台 | 于振业 | 高法项目（高法机房） | 物理服务器 | 华为 | 新区402机房 | 甘肃省高级人民法院“慧审云”云平台和软硬件集成项目 | 2019-09-01 | 2022-09-01 | 高法云平台 | 于振业 | 高法项目（高法机房） | 物理服务器 | 华为 | 新区402机房 | 甘肃省高级人民法院“慧审云”云平台和软硬件集成项目 | 2019-09-01 | 2022-09-01 | 高法云平台 | 于振业 | 高法项目（高法机房） | 物理服务器 | 华为 | 新区402机房 | 甘肃省高级人民法院“慧审云”云平台和软硬件集成项目 | 2019-09-01 | 2022-09-01 | 高法云平台 | 于振业 | 高法项目（高法机房） | 物理服务器 | 华为 | 新区402机房 | 甘肃省高级人民法院“慧审云”云平台和软硬件集成项目 | 2019-09-01 | 2022-09-01 | 高法云平台 | 于振业 | 高法项目（高法机房） | 物理服务器 | 华为 | 新区402机房 | 甘肃省高级人民法院“慧审云”云平台和软硬件集成项目 | 2019-09-01 | 2022-09-01 | 高法云平台 | 于振业 | 高法项目（高法机房） | 物理服务器 | 华为 | 新区402机房 | 甘肃省高级人民法院“慧审云”云平台和软硬件集成项目 | 2019-09-01 | 2022-09-01 | 高法云平台 | 于振业 | 高法项目（高法机房） | 物理服务器 | 华为 | 新区402机房 | 甘肃省高级人民法院“慧审云”云平台和软硬件集成项目 | 2019-09-01 | 2022-09-01 | 高法云平台 | 于振业 | 高法项目（高法机房） | 物理服务器 | 华为 | 新区402机房 | 甘肃省高级人民法院“慧审云”云平台和软硬件集成项目 | 2019-09-01 | 2022-09-01 | 高法云平台 | 于振业 | 高法项目（高法机房） | 物理服务器 | 华为 | 新区402机房 | 甘肃省高级人民法院“慧审云”云平台和软硬件集成项目 | 2019-09-01 | 2022-09-01 | 高法云平台 | 于振业 | 高法项目（高法机房） | 物理服务器 | 华为 | 新区402机房 | 甘肃省高级人民法院“慧审云”云平台和软硬件集成项目 | 2019-09-01 | 2022-09-01 | 高法云平台 | 于振业 | 高法项目（高法机房） | 物理服务器 | 华为 | 新区402机房 | 甘肃省高级人民法院“慧审云”云平台和软硬件集成项目 | 2019-09-01 | 2022-09-01 | 高法云平台 | 于振业 | 高法项目（高法机房） | 物理服务器 | 华为 | 新区402机房 | 甘肃省高级人民法院“慧审云”云平台和软硬件集成项目 | 2019-09-01 | 2022-09-01 | 高法云平台 | 于振业 | 高法项目（高法机房） | 物理服务器 | 华为 | 新区402机房 | 甘肃省高级人民法院“慧审云”云平台和软硬件集成项目 | 2019-09-01 | 2022-09-01 | 高法云平台 | 于振业 | 高法项目（高法机房） | 物理服务器 | 华为 | 新区402机房 | 甘肃省高级人民法院“慧审云”云平台和软硬件集成项目 | 2019-09-01 | 2022-09-01 | 高法云平台 | 于振业 | 高法项目（高法机房） | 物理服务器 | 华为 | 新区402机房 | 甘肃省高级人民法院“慧审云”云平台和软硬件集成项目 | 2019-09-01 | 2022-09-01 | 高法云平台 | 于振业 | 高法项目（高法机房） | 物理服务器 | 华为 | 新区402机房 | 甘肃省高级人民法院“慧审云”云平台和软硬件集成项目 | 2019-09-01 | 2022-09-01 | 高法云平台 | 于振业 | 高法项目（高法机房） | 物理服务器 | 华为 | 新区402机房 | 甘肃省高级人民法院“慧审云”云平台和软硬件集成项目 | 2019-09-01 | 2022-09-01 | 高法云平台 | 于振业 | 高法项目（高法机房） | 物理服务器 | 华为 | 新区402机房 | 甘肃省高级人民法院“慧审云”云平台和软硬件集成项目 | 2019-09-01 | 2022-09-01 | 高法云平台 | 于振业 | 高法项目（高法机房） | 物理服务器 | 华为 | 新区402机房 | 甘肃省高级人民法院“慧审云”云平台和软硬件集成项目 | 2019-09-01 | 2022-09-01 | 高法云平台 | 于振业 | 高法项目（高法机房） | 物理服务器 | 华为 | 新区402机房 | 甘肃省高级人民法院“慧审云”云平台和软硬件集成项目 | 2019-09-01 | 2022-09-01 | 高法云平台 | 于振业 | 高法项目（高法机房） | 物理服务器 | 华为 | 新区402机房 | 甘肃省高级人民法院“慧审云”云平台和软硬件集成项目 | 2019-09-01 | 2022-09-01 | 高法云平台 | 于振业 | 高法项目（高法机房） | 物理服务器 | 华为 | 新区402机房 | 甘肃省高级人民法院“慧审云”云平台和软硬件集成项目 | 2019-09-01 | 2022-09-01 | 高法云平台 | 于振业 | 高法项目（高法机房） | 物理服务器 | 华为 | 新区402机房 | 甘肃省高级人民法院“慧审云”云平台和软硬件集成项目 | 2019-09-01 | 2022-09-01 | 高法云平台 | 于振业 | 高法项目（高法机房） | 物理服务器 | 华为 | 新区402机房 | 甘肃省高级人民法院“慧审云”云平台和软硬件集成项目 | 2019-09-01 | 2022-09-01 | 高法云平台 | 于振业 | 高法项目（高法机房） | 物理服务器 | 华为 | 新区402机房 | 甘肃省高级人民法院“慧审云”云平台和软硬件集成项目 | 2019-09-01 | 2022-09-01 | 高法云平台 | 于振业 | 高法项目（高法机房） | 物理服务器 | 华为 | 新区402机房 | 甘肃省高级人民法院“慧审云”云平台和软硬件集成项目 | 2019-09-01 | 2022-09-01 | 高法云平台 | 于振业 | 高法项目（高法机房） | 物理服务器 | 华为 | 新区402机房 | 甘肃省高级人民法院“慧审云”云平台和软硬件集成项目 | 2019-09-01 | 2022-09-01 | 高法云平台 | 于振业 | 高法项目（高法机房） | 物理服务器 | 华为 | 新区402机房 | 甘肃省高级人民法院“慧审云”云平台和软硬件集成项目 | 2019-09-01 | 2022-09-01 | 高法云平台 | 于振业 | 高法项目（高法机房） | 物理服务器 | 华为 | 新区402机房 | 甘肃省高级人民法院“慧审云”云平台和软硬件集成项目 | 2019-09-01 | 2022-09-01 | 高法云平台 | 于振业 | 高法项目（高法机房） | 物理服务器 | 华为 | 新区402机房 | 甘肃省高级人民法院“慧审云”云平台和软硬件集成项目 | 2019-09-01 | 2022-09-01 | 高法云平台 | 于振业 | 高法项目（高法机房） | 物理服务器 | 华为 | 新区402机房 | 甘肃省高级人民法院“慧审云”云平台和软硬件集成项目 | 2019-09-01 | 2022-09-01 | 高法云平台 | 于振业 | 高法项目（高法机房） | 物理服务器 | 华为 | 新区402机房 | 甘肃省高级人民法院“慧审云”云平台和软硬件集成项目 | 2019-09-01 | 2022-09-01 | 高法云平台 | 于振业 | 高法项目（高法机房） | 物理服务器 | 华为 | 新区402机房 | 甘肃省高级人民法院“慧审云”云平台和软硬件集成项目 | 2019-09-01 | 2022-09-01 | 高法云平台 | 于振业 | 高法项目（高法机房） | 物理服务器 | 华为 | 新区402机房 | 甘肃省高级人民法院“慧审云”云平台和软硬件集成项目 | 2019-09-01 | 2022-09-01 | 高法云平台 | 于振业 | 高法项目（高法机房） | 物理服务器 | 华为 | 新区402机房 | 甘肃省高级人民法院“慧审云”云平台和软硬件集成项目 | 2019-09-01 | 2022-09-01 | 高法云平台 | 于振业 | 高法项目（高法机房） | 物理服务器 | 华为 | 新区402机房 | 甘肃省高级人民法院“慧审云”云平台和软硬件集成项目 | 2019-09-01 | 2022-09-01 | 高法云平台 | 于振业 | 高法项目（高法机房） | 物理服务器 | 华为 | 新区402机房 | 甘肃省高级人民法院“慧审云”云平台和软硬件集成项目 | 2019-09-01 | 2022-09-01 | 高法云平台 | 于振业 | 高法项目（高法机房） | 物理服务器 | 华为 | 新区402机房 | 甘肃省高级人民法院“慧审云”云平台和软硬件集成项目 | 2019-09-01 | 2022-09-01 | 高法云平台 | 于振业 | 高法项目（高法机房） | 物理服务器 | 华为 | 新区402机房 | 甘肃省高级人民法院“慧审云”云平台和软硬件集成项目 | 2019-09-01 | 2022-09-01 | 高法云平台 | 于振业 | 高法项目（高法机房） | 物理服务器 | 华为 | 新区402机房 | 甘肃省高级人民法院“慧审云”云平台和软硬件集成项目 | 2019-09-01 | 2022-09-01 | 高法云平台 | 于振业 | 高法项目（高法机房） | 物理服务器 | 华为 | 新区402机房 | 甘肃省高级人民法院“慧审云”云平台和软硬件集成项目 | 2019-09-01 | 2022-09-01 | 高法云平台 | 于振业 | 高法项目（高法机房） | 物理服务器 | 华为 | 新区402机房 | 甘肃省高级人民法院“慧审云”云平台和软硬件集成项目 | 2019-09-01 | 2022-09-01 | 高法云平台 | 于振业 | 高法项目（高法机房） | 物理服务器 | 华为 | 新区402机房 | 甘肃省高级人民法院“慧审云”云平台和软硬件集成项目 | 2019-09-01 | 2022-09-01 | 高法云平台 | 于振业 | 高法项目（高法机房） | 物理服务器 | 华为 | 新区402机房 | 甘肃省高级人民法院“慧审云”云平台和软硬件集成项目 | 2019-09-01 | 2022-09-01 | 高法云平台 | 于振业 | 高法项目（高法机房） | 物理服务器 | 华为 | 新区402机房 | 甘肃省高级人民法院“慧审云”云平台和软硬件集成项目 | 2019-09-01 | 2022-09-01 | 高法云平台 | 于振业 | 高法项目（高法机房） | 物理服务器 | 华为 | 新区402机房 | 甘肃省高级人民法院“慧审云”云平台和软硬件集成项目 | 2019-09-01 | 2022-09-01 | 高法云平台 | 于振业 | 高法项目（高法机房） | 物理服务器 | 华为 | 新区402机房 | 甘肃省高级人民法院“慧审云”云平台和软硬件集成项目 | 2019-09-01 | 2022-09-01 | 高法云平台 | 于振业 | 高法项目（高法机房） | 物理服务器 | 华为 | 新区402机房 | 甘肃省高级人民法院“慧审云”云平台和软硬件集成项目 | 2019-09-01 | 2022-09-01 | 高法云平台 | 于振业 | 高法项目（高法机房） | 物理服务器 | 华为 | 新区402机房 | 甘肃省高级人民法院“慧审云”云平台和软硬件集成项目 | 2019-09-01 | 2022-09-01 | 高法云平台 | 于振业 | 高法项目（高法机房） | 物理服务器 | 华为 | 新区402机房 | 甘肃省高级人民法院“慧审云”云平台和软硬件集成项目 | 2019-09-01 | 2022-09-01 | 高法云平台 | 于振业 | 高法项目（高法机房） | 物理服务器 | 华为 | 新区402机房 | 甘肃省高级人民法院“慧审云”云平台和软硬件集成项目 | 2019-09-01 | 2022-09-01 | 高法云平台 | 于振业 | 高法项目（高法机房） | 物理服务器 | 华为 | 新区402机房 | 甘肃省高级人民法院“慧审云”云平台和软硬件集成项目 | 2019-09-01 | 2022-09-01 | 高法云平台 | 于振业 | 高法项目（高法机房） | 物理服务器 | 华为 | 新区402机房 | 甘肃省高级人民法院“慧审云”云平台和软硬件集成项目 | 2019-09-01 | 2022-09-01 | 高法云平台 | 于振业 | 高法项目（高法机房） | 物理服务器 | 华为 | 新区402机房 | 甘肃省高级人民法院“慧审云”云平台和软硬件集成项目 | 2019-09-01 | 2022-09-01 | 高法云平台 | 于振业 | 高法项目（高法机房） | 物理服务器 | 华为 | 新区402机房 | 甘肃省高级人民法院“慧审云”云平台和软硬件集成项目 | 2019-09-01 | 2022-09-01 | 高法云平台 | 于振业 | 高法项目（高法机房） | 物理服务器 | 华为 | 新区402机房 | 甘肃省高级人民法院“慧审云”云平台和软硬件集成项目 | 2019-09-01 | 2022-09-01 | 高法云平台 | 于振业 | 高法项目（高法机房） | 物理服务器 | 华为 | 新区402机房 | 甘肃省高级人民法院“慧审云”云平台和软硬件集成项目 | 2019-09-01 | 2022-09-01 | 高法云平台 | 于振业 | 高法项目（高法机房） | 物理服务器 | 华为 | 新区402机房 | 甘肃省高级人民法院“慧审云”云平台和软硬件集成项目 | 2019-09-01 | 2022-09-01 | 高法云平台 | 于振业 | 高法项目（高法机房） | 物理服务器 | 华为 | 新区402机房 | 甘肃省高级人民法院“慧审云”云平台和软硬件集成项目 | 2019-09-01 | 2022-09-01 | 高法云平台 | 于振业 | 高法项目（高法机房） | 物理服务器 | 华为 | 新区402机房 | 甘肃省高级人民法院“慧审云”云平台和软硬件集成项目 | 2019-09-01 | 2022-09-01 | 高法云平台 | 于振业 | 高法项目（高法机房） | 物理服务器 | 华为 | 新区402机房 | 甘肃省高级人民法院“慧审云”云平台和软硬件集成项目 | 2019-09-01 | 2022-09-01 | 高法云平台 | 于振业 | 高法项目（高法机房） | 物理服务器 | 华为 | 新区402机房 | 甘肃省高级人民法院“慧审云”云平台和软硬件集成项目 | 2019-09-01 | 2022-09-01 | 高法云平台 | 于振业 | 高法项目（高法机房） | 物理服务器 | 华为 | 新区402机房 | 甘肃省高级人民法院“慧审云”云平台和软硬件集成项目 | 2019-09-01 | 2022-09-01 | 高法云平台 | 于振业 | 高法项目（高法机房） | 物理服务器 | 华为 | 新区402机房 | 甘肃省高级人民法院“慧审云”云平台和软硬件集成项目 | 2019-09-01 | 2022-09-01 | 高法云平台 | 于振业 | 高法项目（高法机房） | 物理服务器 | 华为 | 新区402机房 | 甘肃省高级人民法院“慧审云”云平台和软硬件集成项目 | 2019-09-01 | 2022-09-01 | 高法云平台 | 于振业 | 高法项目（高法机房） | 物理服务器 | 华为 | 新区402机房 | 甘肃省高级人民法院“慧审云”云平台和软硬件集成项目 | 2019-09-01 | 2022-09-01 | 高法云平台 | 于振业 | 高法项目（高法机房） | 物理服务器 | 华为 | 新区402机房 | 甘肃省高级人民法院“慧审云”云平台和软硬件集成项目 | 2019-09-01 | 2022-09-01 | 高法云平台 | 于振业 | 高法项目（高法机房） | 物理服务器 | 华为 | 新区402机房 | 甘肃省高级人民法院“慧审云”云平台和软硬件集成项目 | 2019-09-01 | 2022-09-01 | 高法云平台 | 于振业 | 高法项目（高法机房） | 物理服务器 | 华为 | 新区402机房 | 甘肃省高级人民法院“慧审云”云平台和软硬件集成项目 | 2019-09-01 | 2022-09-01 | 高法云平台 | 于振业 | 高法项目（高法机房） | 物理服务器 | 华为 | 新区402机房 | 甘肃省高级人民法院“慧审云”云平台和软硬件集成项目 | 2019-09-01 | 2022-09-01 | 高法云平台 | 于振业 | 高法项目（高法机房） | 物理服务器 | 华为 | 新区402机房 | 甘肃省高级人民法院“慧审云”云平台和软硬件集成项目 | 2019-09-01 | 2022-09-01 | 高法云平台 | 于振业 | 高法项目（高法机房） | 物理服务器 | 华为 | 新区402机房 | 甘肃省高级人民法院“慧审云”云平台和软硬件集成项目 | 2019-09-01 | 2022-09-01 | 高法云平台 | 于振业 | 高法项目（高法机房） | 物理服务器 | 华为 | 新区402机房 | 甘肃省高级人民法院“慧审云”云平台和软硬件集成项目 | 2019-09-01 | 2022-09-01 | 高法云平台 | 于振业 | 高法项目（高法机房） | 物理服务器 | 华为 | 新区402机房 | 甘肃省高级人民法院“慧审云”云平台和软硬件集成项目 | 2019-09-01 | 2022-09-01 | 高法云平台 | 于振业 | 高法项目（高法机房） | 物理服务器 | 华为 | 新区402机房 | 甘肃省高级人民法院“慧审云”云平台和软硬件集成项目 | 2019-09-01 | 2022-09-01 | 高法云平台 | 于振业 | 高法项目（高法机房） | 物理服务器 | 华为 | 新区402机房 | 甘肃省高级人民法院“慧审云”云平台和软硬件集成项目 | 2019-09-01 | 2022-09-01 | 高法云平台 | 于振业 | 高法项目（高法机房） | 物理服务器 | 华为 | 新区402机房 | 甘肃省高级人民法院“慧审云”云平台和软硬件集成项目 | 2019-09-01 | 2022-09-01 | 高法云平台 | 于振业 | 高法项目（高法机房） | 物理服务器 | 华为 | 新区402机房 | 甘肃省高级人民法院“慧审云”云平台和软硬件集成项目 | 2019-09-01 | 2022-09-01 | 高法云平台 | 于振业 | 高法项目（高法机房） | 物理服务器 | 华为 | 新区402机房 | 甘肃省高级人民法院“慧审云”云平台和软硬件集成项目 | 2019-09-01 | 2022-09-01 | 高法云平台 | 于振业 | 高法项目（高法机房） | 物理服务器 | 华为 | 新区402机房 | 甘肃省高级人民法院“慧审云”云平台和软硬件集成项目 | 2019-09-01 | 2022-09-01 | 高法云平台 | 于振业 | 高法项目（高法机房） | 物理服务器 | 华为 | 新区402机房 | 甘肃省高级人民法院“慧审云”云平台和软硬件集成项目 | 2019-09-01 | 2022-09-01 | 高法云平台 | 于振业 | 高法项目（高法机房） | 物理服务器 | 华为 | 新区402机房 | 甘肃省高级人民法院“慧审云”云平台和软硬件集成项目 | 2019-09-01 | 2022-09-01 | 高法云平台 | 于振业 | 高法项目（高法机房） | 物理服务器 | 华为 | 新区402机房 | 甘肃省高级人民法院“慧审云”云平台和软硬件集成项目 | 2019-09-01 | 2022-09-01 | 高法云平台 | 于振业 | 高法项目（高法机房） | 物理服务器 | 华为 | 新区402机房 | 甘肃省高级人民法院“慧审云”云平台和软硬件集成项目 | 2019-09-01 | 2022-09-01 | 高法云平台 | 于振业 | 高法项目（高法机房） | 物理服务器 | 华为 | 新区402机房 | 甘肃省高级人民法院“慧审云”云平台和软硬件集成项目 | 2019-09-01 | 2022-09-01 | 高法云平台 | 于振业 | 高法项目（高法机房） | 物理服务器 | 华为 | 新区402机房 | 甘肃省高级人民法院“慧审云”云平台和软硬件集成项目 | 2019-09-01 | 2022-09-01 | 高法云平台 | 于振业 | 高法项目（高法机房） | 物理服务器 | 华为 | 新区402机房 | 甘肃省高级人民法院“慧审云”云平台和软硬件集成项目 | 2019-09-01 | 2022-09-01 | 高法云平台 | 于振业 | 高法项目（高法机房） | 物理服务器 | 华为 | 新区402机房 | 甘肃省高级人民法院“慧审云”云平台和软硬件集成项目 | 2019-09-01 | 2022-09-01 | 高法云平台 | 于振业 | 高法项目（高法机房） | 物理服务器 | 华为 | 新区402机房 | 甘肃省高级人民法院“慧审云”云平台和软硬件集成项目 | 2019-09-01 | 2022-09-01 | 高法云平台 | 于振业 | 高法项目（高法机房） | 物理服务器 | 华为 | 新区402机房 | 甘肃省高级人民法院“慧审云”云平台和软硬件集成项目 | 2019-09-01 | 2022-09-01 | 高法云平台 | 于振业 | 高法项目（高法机房） | 物理服务器 | 华为 | 新区402机房 | 甘肃省高级人民法院“慧审云”云平台和软硬件集成项目 | 2019-09-01 | 2022-09-01 | 高法云平台 | 于振业 | 高法项目（高法机房） | 物理服务器 | 华为 | 新区402机房 | 甘肃省高级人民法院“慧审云”云平台和软硬件集成项目 | 2019-09-01 | 2022-09-01 | 高法云平台 | 于振业 | 高法项目（高法机房） | 物理服务器 | 华为 | 新区402机房 | 甘肃省高级人民法院“慧审云”云平台和软硬件集成项目 | 2019-09-01 | 2022-09-01 | 高法云平台 | 于振业 | 高法项目（高法机房） | 物理服务器 | 华为 | 新区402机房 | 甘肃省高级人民法院“慧审云”云平台和软硬件集成项目 | 2019-09-01 | 2022-09-01 | 高法云平台 | 于振业 | 高法项目（高法机房） | 物理服务器 | 华为 | 新区402机房 | 甘肃省高级人民法院“慧审云”云平台和软硬件集成项目 | 2019-09-01 | 2022-09-01 | 高法云平台 | 于振业 | 高法项目（高法机房） | 物理服务器 | 华为 | 新区402机房 | 甘肃省高级人民法院“慧审云”云平台和软硬件集成项目 | 2019-09-01 | 2022-09-01 | 高法云平台 | 于振业 | 高法项目（高法机房） | 物理服务器 | 华为 | 新区402机房 | 甘肃省高级人民法院“慧审云”云平台和软硬件集成项目 | 2019-09-01 | 2022-09-01 | 高法云平台 | 于振业 | 高法项目（高法机房） | 物理服务器 | 华为 | 新区402机房 | 甘肃省高级人民法院“慧审云”云平台和软硬件集成项目 | 2019-09-01 | 2022-09-01 | 高法云平台 | 于振业 | 高法项目（高法机房） | 物理服务器 | 华为 | 新区402机房 | 甘肃省高级人民法院“慧审云”云平台和软硬件集成项目 | 2019-09-01 | 2022-09-01 | 高法云平台 | 于振业 | 高法项目（高法机房） | 物理服务器 | 华为 | 新区402机房 | 甘肃省高级人民法院“慧审云”云平台和软硬件集成项目 | 2019-09-01 | 2022-09-01 | 高法云平台 | 于振业 | 高法项目（高法机房） | 物理服务器 | 华为 | 新区402机房 | 甘肃省高级人民法院“慧审云”云平台和软硬件集成项目 | 2019-09-01 | 2022-09-01 | 高法云平台 | 于振业 | 高法项目（高法机房） | 物理服务器 | 华为 | 新区402机房 | 甘肃省高级人民法院“慧审云”云平台和软硬件集成项目 | 2019-09-01 | 2022-09-01 | 高法云平台 | 于振业 | 高法项目（高法机房） | 物理服务器 | 华为 | 新区402机房 | 甘肃省高级人民法院“慧审云”云平台和软硬件集成项目 | 2019-09-01 | 2022-09-01 | 高法云平台 | 于振业 | 高法项目（高法机房） | 物理服务器 | 华为 | 新区402机房 | 甘肃省高级人民法院“慧审云”云平台和软硬件集成项目 | 2019-09-01 | 2022-09-01 | 高法云平台 | 于振业 | 高法项目（高法机房） | 物理服务器 | 华为 | 新区402机房 | 甘肃省高级人民法院“慧审云”云平台和软硬件集成项目 | 2019-09-01 | 2022-09-01 | 高法云平台 | 于振业 | 高法项目（高法机房） | 物理服务器 | 华为 | 新区402机房 | 甘肃省高级人民法院“慧审云”云平台和软硬件集成项目 | 2019-09-01 | 2022-09-01 | 高法云平台 | 于振业 | 高法项目（高法机房） | 物理服务器 | 华为 | 新区402机房 | 甘肃省高级人民法院“慧审云”云平台和软硬件集成项目 | 2019-09-01 | 2022-09-01 | 高法云平台 | 于振业 | 高法项目（高法机房） | 物理服务器 | 华为 | 新区402机房 | 甘肃省高级人民法院“慧审云”云平台和软硬件集成项目 | 2019-09-01 | 2022-09-01 | 高法云平台 | 于振业 | 高法项目（高法机房） | 物理服务器 | 华为 | 新区402机房 | 甘肃省高级人民法院“慧审云”云平台和软硬件集成项目 | 2019-09-01 | 2022-09-01 | 高法云平台 | 于振业 | 高法项目（高法机房） | 物理服务器 | 华为 | 新区402机房 | 甘肃省高级人民法院“慧审云”云平台和软硬件集成项目 | 2019-09-01 | 2022-09-01 | 高法云平台 | 于振业 | 高法项目（高法机房） | 物理服务器 | 华为 | 新区402机房 | 甘肃省高级人民法院“慧审云”云平台和软硬件集成项目 | 2019-09-01 | 2022-09-01 | 高法云平台 | 于振业 | 高法项目（高法机房） | 物理服务器 | 华为 | 新区402机房 | 甘肃省高级人民法院“慧审云”云平台和软硬件集成项目 | 2019-09-01 | 2022-09-01 | 高法云平台 | 于振业 | 高法项目（高法机房） | 物理服务器 | 华为 | 新区402机房 | 甘肃省高级人民法院“慧审云”云平台和软硬件集成项目 | 2019-09-01 | 2022-09-01 | 高法云平台 | 于振业 | 高法项目（高法机房） | 物理服务器 | 华为 | 新区402机房 | 甘肃省高级人民法院“慧审云”云平台和软硬件集成项目 | 2019-09-01 | 2022-09-01 | 高法云平台 | 于振业 | 高法项目（高法机房） | 物理服务器 | 华为 | 新区402机房 | 甘肃省高级人民法院“慧审云”云平台和软硬件集成项目 | 2019-09-01 | 2022-09-01 | 高法云平台 | 于振业 | 高法项目（高法机房） | 物理服务器 | 华为 | 新区402机房 | 甘肃省高级人民法院“慧审云”云平台和软硬件集成项目 | 2019-09-01 | 2022-09-01 | 高法云平台 | 于振业 | 高法项目（高法机房） | 物理服务器 | 华为 | 新区402机房 | 甘肃省高级人民法院“慧审云”云平台和软硬件集成项目 | 2019-09-01 | 2022-09-01 | 高法云平台 | 于振业 | 高法项目（高法机房） | 物理服务器 | 华为 | 新区402机房 | 甘肃省高级人民法院“慧审云”云平台和软硬件集成项目 | 2019-09-01 | 2022-09-01 | 高法云平台 | 于振业 | 高法项目（高法机房） | 物理服务器 | 华为 | 新区402机房 | 甘肃省高级人民法院“慧审云”云平台和软硬件集成项目 | 2019-09-01 | 2022-09-01 | 高法云平台 | 于振业 | 高法项目（高法机房） | 物理服务器 | 华为 | 新区402机房 | 甘肃省高级人民法院“慧审云”云平台和软硬件集成项目 | 2019-09-01 | 2022-09-01 | 高法云平台 | 于振业 | 高法项目（高法机房） | 物理服务器 | 华为 | 新区402机房 | 甘肃省高级人民法院“慧审云”云平台和软硬件集成项目 | 2019-09-01 | 2022-09-01 | 高法云平台 | 于振业 | 高法项目（高法机房） | 物理服务器 | 华为 | 新区402机房 | 甘肃省高级人民法院“慧审云”云平台和软硬件集成项目 | 2019-09-01 | 2022-09-01 | 高法云平台 | 于振业 | 高法项目（高法机房） | 物理服务器 | 华为 | 新区402机房 | 甘肃省高级人民法院“慧审云”云平台和软硬件集成项目 | 2019-09-01 | 2022-09-01 | 高法云平台 | 于振业 | 高法项目（高法机房） | 物理服务器 | 华为 | 新区402机房 | 甘肃省高级人民法院“慧审云”云平台和软硬件集成项目 | 2019-09-01 | 2022-09-01 | 高法云平台 | 于振业 | 高法项目（高法机房） | 物理服务器 | 华为 | 新区402机房 | 甘肃省高级人民法院“慧审云”云平台和软硬件集成项目 | 2019-09-01 | 2022-09-01 | 高法云平台 | 于振业 | 高法项目（高法机房） | 物理服务器 | 华为 | 新区402机房 | 甘肃省高级人民法院“慧审云”云平台和软硬件集成项目 | 2019-09-01 | 2022-09-01 | 高法云平台 | 于振业 | 高法项目（高法机房） | 物理服务器 | 华为 | 新区402机房 | 甘肃省高级人民法院“慧审云”云平台和软硬件集成项目 | 2019-09-01 | 2022-09-01 | 高法云平台 | 于振业 | 高法项目（高法机房） | 物理服务器 | 华为 | 新区402机房 | 甘肃省高级人民法院“慧审云”云平台和软硬件集成项目 | 2019-09-01 | 2022-09-01 | 高法云平台 | 于振业 | 高法项目（高法机房） | 物理服务器 | 华为 | 新区402机房 | 甘肃省高级人民法院“慧审云”云平台和软硬件集成项目 | 2019-09-01 | 2022-09-01 | 高法云平台 | 于振业 | 高法项目（高法机房） | 物理服务器 | 华为 | 新区402机房 | 甘肃省高级人民法院“慧审云”云平台和软硬件集成项目 | 2019-09-01 | 2022-09-01 | 高法云平台 | 于振业 | 高法项目（高法机房） | 物理服务器 | 华为 | 新区402机房 | 甘肃省高级人民法院“慧审云”云平台和软硬件集成项目 | 2019-09-01 | 2022-09-01 | 高法云平台 | 于振业 | 高法项目（高法机房） | 物理服务器 | 华为 | 新区402机房 | 甘肃省高级人民法院“慧审云”云平台和软硬件集成项目 | 2019-09-01 | 2022-09-01 | 高法云平台 | 于振业 | 高法项目（高法机房） | 物理服务器 | 华为 | 新区402机房 | 甘肃省高级人民法院“慧审云”云平台和软硬件集成项目 | 2019-09-01 | 2022-09-01 | 高法云平台 | 于振业 | 高法项目（高法机房） | 物理服务器 | 华为 | 新区402机房 | 甘肃省高级人民法院“慧审云”云平台和软硬件集成项目 | 2019-09-01 | 2022-09-01 | 高法云平台 | 于振业 | 高法项目（高法机房） | 物理服务器 | 华为 | 新区402机房 | 甘肃省高级人民法院“慧审云”云平台和软硬件集成项目 | 2019-09-01 | 2022-09-01 | 高法云平台 | 于振业 | 高法项目（高法机房） | 物理服务器 | 华为 | 新区402机房 | 甘肃省高级人民法院“慧审云”云平台和软硬件集成项目 | 2019-09-01 | 2022-09-01 | 高法云平台 | 于振业 | 高法项目（高法机房） | 物理服务器 | 华为 | 新区402机房 | 甘肃省高级人民法院“慧审云”云平台和软硬件集成项目 | 2019-09-01 | 2022-09-01 | 高法云平台 | 于振业 | 高法项目（高法机房） | 物理服务器 | 华为 | 新区402机房 | 甘肃省高级人民法院“慧审云”云平台和软硬件集成项目 | 2019-09-01 | 2022-09-01 | 高法云平台 | 于振业 | 高法项目（高法机房） | 物理服务器 | 华为 | 新区402机房 | 甘肃省高级人民法院“慧审云”云平台和软硬件集成项目 | 2019-09-01 | 2022-09-01 | 高法云平台 | 于振业 | 高法项目（高法机房） | 物理服务器 | 华为 | 新区402机房 | 甘肃省高级人民法院“慧审云”云平台和软硬件集成项目 | 2019-09-01 | 2022-09-01 | 高法云平台 | 于振业 | 高法项目（高法机房） | 物理服务器 | 华为 | 新区402机房 | 甘肃省高级人民法院“慧审云”云平台和软硬件集成项目 | 2019-09-01 | 2022-09-01 | 高法云平台 | 于振业 | 高法项目（高法机房） | 物理服务器 | 华为 | 新区402机房 | 甘肃省高级人民法院“慧审云”云平台和软硬件集成项目 | 2019-09-01 | 2022-09-01 | 高法云平台 | 于振业 | 高法项目（高法机房）
345 | 物理服务器 | 2288H V5 | 2288H V5 (8*2.5英寸硬盘机箱，2U面板，2U导轨套件，理线架） 2*PAC900S12-BE交流电源 2*至强金牌5118(14Core、2.3GHz) 12*32G DDR4 6*600G SAS 8*10GE(板载2个)含模块 1*SR450-M(Avago3408) SAS/SATA RAID卡 | 华为 |  | 新区402机房 |  | 灾备中心云平台网络节点服务器 |  | 甘肃省高级人民法院“慧审云”云平台和软硬件集成项目 | 2019-09-01 | 2022-09-01 | 高法云平台 | 于振业 | 高法项目（高法机房） |  | 物理服务器 | 华为 | 新区402机房 | 甘肃省高级人民法院“慧审云”云平台和软硬件集成项目 | 2019-09-01 | 2022-09-01 | 高法云平台 | 于振业 | 高法项目（高法机房） | 物理服务器 | 华为 | 新区402机房 | 甘肃省高级人民法院“慧审云”云平台和软硬件集成项目 | 2019-09-01 | 2022-09-01 | 高法云平台 | 于振业 | 高法项目（高法机房） | 物理服务器 | 华为 | 新区402机房 | 甘肃省高级人民法院“慧审云”云平台和软硬件集成项目 | 2019-09-01 | 2022-09-01 | 高法云平台 | 于振业 | 高法项目（高法机房） | 物理服务器 | 华为 | 新区402机房 | 甘肃省高级人民法院“慧审云”云平台和软硬件集成项目 | 2019-09-01 | 2022-09-01 | 高法云平台 | 于振业 | 高法项目（高法机房） | 物理服务器 | 华为 | 新区402机房 | 甘肃省高级人民法院“慧审云”云平台和软硬件集成项目 | 2019-09-01 | 2022-09-01 | 高法云平台 | 于振业 | 高法项目（高法机房） | 物理服务器 | 华为 | 新区402机房 | 甘肃省高级人民法院“慧审云”云平台和软硬件集成项目 | 2019-09-01 | 2022-09-01 | 高法云平台 | 于振业 | 高法项目（高法机房） | 物理服务器 | 华为 | 新区402机房 | 甘肃省高级人民法院“慧审云”云平台和软硬件集成项目 | 2019-09-01 | 2022-09-01 | 高法云平台 | 于振业 | 高法项目（高法机房） | 物理服务器 | 华为 | 新区402机房 | 甘肃省高级人民法院“慧审云”云平台和软硬件集成项目 | 2019-09-01 | 2022-09-01 | 高法云平台 | 于振业 | 高法项目（高法机房） | 物理服务器 | 华为 | 新区402机房 | 甘肃省高级人民法院“慧审云”云平台和软硬件集成项目 | 2019-09-01 | 2022-09-01 | 高法云平台 | 于振业 | 高法项目（高法机房） | 物理服务器 | 华为 | 新区402机房 | 甘肃省高级人民法院“慧审云”云平台和软硬件集成项目 | 2019-09-01 | 2022-09-01 | 高法云平台 | 于振业 | 高法项目（高法机房） | 物理服务器 | 华为 | 新区402机房 | 甘肃省高级人民法院“慧审云”云平台和软硬件集成项目 | 2019-09-01 | 2022-09-01 | 高法云平台 | 于振业 | 高法项目（高法机房） | 物理服务器 | 华为 | 新区402机房 | 甘肃省高级人民法院“慧审云”云平台和软硬件集成项目 | 2019-09-01 | 2022-09-01 | 高法云平台 | 于振业 | 高法项目（高法机房） | 物理服务器 | 华为 | 新区402机房 | 甘肃省高级人民法院“慧审云”云平台和软硬件集成项目 | 2019-09-01 | 2022-09-01 | 高法云平台 | 于振业 | 高法项目（高法机房） | 物理服务器 | 华为 | 新区402机房 | 甘肃省高级人民法院“慧审云”云平台和软硬件集成项目 | 2019-09-01 | 2022-09-01 | 高法云平台 | 于振业 | 高法项目（高法机房） | 物理服务器 | 华为 | 新区402机房 | 甘肃省高级人民法院“慧审云”云平台和软硬件集成项目 | 2019-09-01 | 2022-09-01 | 高法云平台 | 于振业 | 高法项目（高法机房） | 物理服务器 | 华为 | 新区402机房 | 甘肃省高级人民法院“慧审云”云平台和软硬件集成项目 | 2019-09-01 | 2022-09-01 | 高法云平台 | 于振业 | 高法项目（高法机房） | 物理服务器 | 华为 | 新区402机房 | 甘肃省高级人民法院“慧审云”云平台和软硬件集成项目 | 2019-09-01 | 2022-09-01 | 高法云平台 | 于振业 | 高法项目（高法机房） | 物理服务器 | 华为 | 新区402机房 | 甘肃省高级人民法院“慧审云”云平台和软硬件集成项目 | 2019-09-01 | 2022-09-01 | 高法云平台 | 于振业 | 高法项目（高法机房） | 物理服务器 | 华为 | 新区402机房 | 甘肃省高级人民法院“慧审云”云平台和软硬件集成项目 | 2019-09-01 | 2022-09-01 | 高法云平台 | 于振业 | 高法项目（高法机房） | 物理服务器 | 华为 | 新区402机房 | 甘肃省高级人民法院“慧审云”云平台和软硬件集成项目 | 2019-09-01 | 2022-09-01 | 高法云平台 | 于振业 | 高法项目（高法机房） | 物理服务器 | 华为 | 新区402机房 | 甘肃省高级人民法院“慧审云”云平台和软硬件集成项目 | 2019-09-01 | 2022-09-01 | 高法云平台 | 于振业 | 高法项目（高法机房） | 物理服务器 | 华为 | 新区402机房 | 甘肃省高级人民法院“慧审云”云平台和软硬件集成项目 | 2019-09-01 | 2022-09-01 | 高法云平台 | 于振业 | 高法项目（高法机房） | 物理服务器 | 华为 | 新区402机房 | 甘肃省高级人民法院“慧审云”云平台和软硬件集成项目 | 2019-09-01 | 2022-09-01 | 高法云平台 | 于振业 | 高法项目（高法机房） | 物理服务器 | 华为 | 新区402机房 | 甘肃省高级人民法院“慧审云”云平台和软硬件集成项目 | 2019-09-01 | 2022-09-01 | 高法云平台 | 于振业 | 高法项目（高法机房） | 物理服务器 | 华为 | 新区402机房 | 甘肃省高级人民法院“慧审云”云平台和软硬件集成项目 | 2019-09-01 | 2022-09-01 | 高法云平台 | 于振业 | 高法项目（高法机房） | 物理服务器 | 华为 | 新区402机房 | 甘肃省高级人民法院“慧审云”云平台和软硬件集成项目 | 2019-09-01 | 2022-09-01 | 高法云平台 | 于振业 | 高法项目（高法机房） | 物理服务器 | 华为 | 新区402机房 | 甘肃省高级人民法院“慧审云”云平台和软硬件集成项目 | 2019-09-01 | 2022-09-01 | 高法云平台 | 于振业 | 高法项目（高法机房） | 物理服务器 | 华为 | 新区402机房 | 甘肃省高级人民法院“慧审云”云平台和软硬件集成项目 | 2019-09-01 | 2022-09-01 | 高法云平台 | 于振业 | 高法项目（高法机房） | 物理服务器 | 华为 | 新区402机房 | 甘肃省高级人民法院“慧审云”云平台和软硬件集成项目 | 2019-09-01 | 2022-09-01 | 高法云平台 | 于振业 | 高法项目（高法机房） | 物理服务器 | 华为 | 新区402机房 | 甘肃省高级人民法院“慧审云”云平台和软硬件集成项目 | 2019-09-01 | 2022-09-01 | 高法云平台 | 于振业 | 高法项目（高法机房） | 物理服务器 | 华为 | 新区402机房 | 甘肃省高级人民法院“慧审云”云平台和软硬件集成项目 | 2019-09-01 | 2022-09-01 | 高法云平台 | 于振业 | 高法项目（高法机房） | 物理服务器 | 华为 | 新区402机房 | 甘肃省高级人民法院“慧审云”云平台和软硬件集成项目 | 2019-09-01 | 2022-09-01 | 高法云平台 | 于振业 | 高法项目（高法机房） | 物理服务器 | 华为 | 新区402机房 | 甘肃省高级人民法院“慧审云”云平台和软硬件集成项目 | 2019-09-01 | 2022-09-01 | 高法云平台 | 于振业 | 高法项目（高法机房） | 物理服务器 | 华为 | 新区402机房 | 甘肃省高级人民法院“慧审云”云平台和软硬件集成项目 | 2019-09-01 | 2022-09-01 | 高法云平台 | 于振业 | 高法项目（高法机房） | 物理服务器 | 华为 | 新区402机房 | 甘肃省高级人民法院“慧审云”云平台和软硬件集成项目 | 2019-09-01 | 2022-09-01 | 高法云平台 | 于振业 | 高法项目（高法机房） | 物理服务器 | 华为 | 新区402机房 | 甘肃省高级人民法院“慧审云”云平台和软硬件集成项目 | 2019-09-01 | 2022-09-01 | 高法云平台 | 于振业 | 高法项目（高法机房） | 物理服务器 | 华为 | 新区402机房 | 甘肃省高级人民法院“慧审云”云平台和软硬件集成项目 | 2019-09-01 | 2022-09-01 | 高法云平台 | 于振业 | 高法项目（高法机房） | 物理服务器 | 华为 | 新区402机房 | 甘肃省高级人民法院“慧审云”云平台和软硬件集成项目 | 2019-09-01 | 2022-09-01 | 高法云平台 | 于振业 | 高法项目（高法机房） | 物理服务器 | 华为 | 新区402机房 | 甘肃省高级人民法院“慧审云”云平台和软硬件集成项目 | 2019-09-01 | 2022-09-01 | 高法云平台 | 于振业 | 高法项目（高法机房） | 物理服务器 | 华为 | 新区402机房 | 甘肃省高级人民法院“慧审云”云平台和软硬件集成项目 | 2019-09-01 | 2022-09-01 | 高法云平台 | 于振业 | 高法项目（高法机房） | 物理服务器 | 华为 | 新区402机房 | 甘肃省高级人民法院“慧审云”云平台和软硬件集成项目 | 2019-09-01 | 2022-09-01 | 高法云平台 | 于振业 | 高法项目（高法机房） | 物理服务器 | 华为 | 新区402机房 | 甘肃省高级人民法院“慧审云”云平台和软硬件集成项目 | 2019-09-01 | 2022-09-01 | 高法云平台 | 于振业 | 高法项目（高法机房） | 物理服务器 | 华为 | 新区402机房 | 甘肃省高级人民法院“慧审云”云平台和软硬件集成项目 | 2019-09-01 | 2022-09-01 | 高法云平台 | 于振业 | 高法项目（高法机房） | 物理服务器 | 华为 | 新区402机房 | 甘肃省高级人民法院“慧审云”云平台和软硬件集成项目 | 2019-09-01 | 2022-09-01 | 高法云平台 | 于振业 | 高法项目（高法机房） | 物理服务器 | 华为 | 新区402机房 | 甘肃省高级人民法院“慧审云”云平台和软硬件集成项目 | 2019-09-01 | 2022-09-01 | 高法云平台 | 于振业 | 高法项目（高法机房） | 物理服务器 | 华为 | 新区402机房 | 甘肃省高级人民法院“慧审云”云平台和软硬件集成项目 | 2019-09-01 | 2022-09-01 | 高法云平台 | 于振业 | 高法项目（高法机房） | 物理服务器 | 华为 | 新区402机房 | 甘肃省高级人民法院“慧审云”云平台和软硬件集成项目 | 2019-09-01 | 2022-09-01 | 高法云平台 | 于振业 | 高法项目（高法机房） | 物理服务器 | 华为 | 新区402机房 | 甘肃省高级人民法院“慧审云”云平台和软硬件集成项目 | 2019-09-01 | 2022-09-01 | 高法云平台 | 于振业 | 高法项目（高法机房） | 物理服务器 | 华为 | 新区402机房 | 甘肃省高级人民法院“慧审云”云平台和软硬件集成项目 | 2019-09-01 | 2022-09-01 | 高法云平台 | 于振业 | 高法项目（高法机房） | 物理服务器 | 华为 | 新区402机房 | 甘肃省高级人民法院“慧审云”云平台和软硬件集成项目 | 2019-09-01 | 2022-09-01 | 高法云平台 | 于振业 | 高法项目（高法机房） | 物理服务器 | 华为 | 新区402机房 | 甘肃省高级人民法院“慧审云”云平台和软硬件集成项目 | 2019-09-01 | 2022-09-01 | 高法云平台 | 于振业 | 高法项目（高法机房） | 物理服务器 | 华为 | 新区402机房 | 甘肃省高级人民法院“慧审云”云平台和软硬件集成项目 | 2019-09-01 | 2022-09-01 | 高法云平台 | 于振业 | 高法项目（高法机房） | 物理服务器 | 华为 | 新区402机房 | 甘肃省高级人民法院“慧审云”云平台和软硬件集成项目 | 2019-09-01 | 2022-09-01 | 高法云平台 | 于振业 | 高法项目（高法机房） | 物理服务器 | 华为 | 新区402机房 | 甘肃省高级人民法院“慧审云”云平台和软硬件集成项目 | 2019-09-01 | 2022-09-01 | 高法云平台 | 于振业 | 高法项目（高法机房） | 物理服务器 | 华为 | 新区402机房 | 甘肃省高级人民法院“慧审云”云平台和软硬件集成项目 | 2019-09-01 | 2022-09-01 | 高法云平台 | 于振业 | 高法项目（高法机房） | 物理服务器 | 华为 | 新区402机房 | 甘肃省高级人民法院“慧审云”云平台和软硬件集成项目 | 2019-09-01 | 2022-09-01 | 高法云平台 | 于振业 | 高法项目（高法机房） | 物理服务器 | 华为 | 新区402机房 | 甘肃省高级人民法院“慧审云”云平台和软硬件集成项目 | 2019-09-01 | 2022-09-01 | 高法云平台 | 于振业 | 高法项目（高法机房） | 物理服务器 | 华为 | 新区402机房 | 甘肃省高级人民法院“慧审云”云平台和软硬件集成项目 | 2019-09-01 | 2022-09-01 | 高法云平台 | 于振业 | 高法项目（高法机房） | 物理服务器 | 华为 | 新区402机房 | 甘肃省高级人民法院“慧审云”云平台和软硬件集成项目 | 2019-09-01 | 2022-09-01 | 高法云平台 | 于振业 | 高法项目（高法机房） | 物理服务器 | 华为 | 新区402机房 | 甘肃省高级人民法院“慧审云”云平台和软硬件集成项目 | 2019-09-01 | 2022-09-01 | 高法云平台 | 于振业 | 高法项目（高法机房） | 物理服务器 | 华为 | 新区402机房 | 甘肃省高级人民法院“慧审云”云平台和软硬件集成项目 | 2019-09-01 | 2022-09-01 | 高法云平台 | 于振业 | 高法项目（高法机房） | 物理服务器 | 华为 | 新区402机房 | 甘肃省高级人民法院“慧审云”云平台和软硬件集成项目 | 2019-09-01 | 2022-09-01 | 高法云平台 | 于振业 | 高法项目（高法机房） | 物理服务器 | 华为 | 新区402机房 | 甘肃省高级人民法院“慧审云”云平台和软硬件集成项目 | 2019-09-01 | 2022-09-01 | 高法云平台 | 于振业 | 高法项目（高法机房） | 物理服务器 | 华为 | 新区402机房 | 甘肃省高级人民法院“慧审云”云平台和软硬件集成项目 | 2019-09-01 | 2022-09-01 | 高法云平台 | 于振业 | 高法项目（高法机房） | 物理服务器 | 华为 | 新区402机房 | 甘肃省高级人民法院“慧审云”云平台和软硬件集成项目 | 2019-09-01 | 2022-09-01 | 高法云平台 | 于振业 | 高法项目（高法机房） | 物理服务器 | 华为 | 新区402机房 | 甘肃省高级人民法院“慧审云”云平台和软硬件集成项目 | 2019-09-01 | 2022-09-01 | 高法云平台 | 于振业 | 高法项目（高法机房） | 物理服务器 | 华为 | 新区402机房 | 甘肃省高级人民法院“慧审云”云平台和软硬件集成项目 | 2019-09-01 | 2022-09-01 | 高法云平台 | 于振业 | 高法项目（高法机房） | 物理服务器 | 华为 | 新区402机房 | 甘肃省高级人民法院“慧审云”云平台和软硬件集成项目 | 2019-09-01 | 2022-09-01 | 高法云平台 | 于振业 | 高法项目（高法机房） | 物理服务器 | 华为 | 新区402机房 | 甘肃省高级人民法院“慧审云”云平台和软硬件集成项目 | 2019-09-01 | 2022-09-01 | 高法云平台 | 于振业 | 高法项目（高法机房） | 物理服务器 | 华为 | 新区402机房 | 甘肃省高级人民法院“慧审云”云平台和软硬件集成项目 | 2019-09-01 | 2022-09-01 | 高法云平台 | 于振业 | 高法项目（高法机房） | 物理服务器 | 华为 | 新区402机房 | 甘肃省高级人民法院“慧审云”云平台和软硬件集成项目 | 2019-09-01 | 2022-09-01 | 高法云平台 | 于振业 | 高法项目（高法机房） | 物理服务器 | 华为 | 新区402机房 | 甘肃省高级人民法院“慧审云”云平台和软硬件集成项目 | 2019-09-01 | 2022-09-01 | 高法云平台 | 于振业 | 高法项目（高法机房） | 物理服务器 | 华为 | 新区402机房 | 甘肃省高级人民法院“慧审云”云平台和软硬件集成项目 | 2019-09-01 | 2022-09-01 | 高法云平台 | 于振业 | 高法项目（高法机房） | 物理服务器 | 华为 | 新区402机房 | 甘肃省高级人民法院“慧审云”云平台和软硬件集成项目 | 2019-09-01 | 2022-09-01 | 高法云平台 | 于振业 | 高法项目（高法机房） | 物理服务器 | 华为 | 新区402机房 | 甘肃省高级人民法院“慧审云”云平台和软硬件集成项目 | 2019-09-01 | 2022-09-01 | 高法云平台 | 于振业 | 高法项目（高法机房） | 物理服务器 | 华为 | 新区402机房 | 甘肃省高级人民法院“慧审云”云平台和软硬件集成项目 | 2019-09-01 | 2022-09-01 | 高法云平台 | 于振业 | 高法项目（高法机房） | 物理服务器 | 华为 | 新区402机房 | 甘肃省高级人民法院“慧审云”云平台和软硬件集成项目 | 2019-09-01 | 2022-09-01 | 高法云平台 | 于振业 | 高法项目（高法机房） | 物理服务器 | 华为 | 新区402机房 | 甘肃省高级人民法院“慧审云”云平台和软硬件集成项目 | 2019-09-01 | 2022-09-01 | 高法云平台 | 于振业 | 高法项目（高法机房） | 物理服务器 | 华为 | 新区402机房 | 甘肃省高级人民法院“慧审云”云平台和软硬件集成项目 | 2019-09-01 | 2022-09-01 | 高法云平台 | 于振业 | 高法项目（高法机房） | 物理服务器 | 华为 | 新区402机房 | 甘肃省高级人民法院“慧审云”云平台和软硬件集成项目 | 2019-09-01 | 2022-09-01 | 高法云平台 | 于振业 | 高法项目（高法机房） | 物理服务器 | 华为 | 新区402机房 | 甘肃省高级人民法院“慧审云”云平台和软硬件集成项目 | 2019-09-01 | 2022-09-01 | 高法云平台 | 于振业 | 高法项目（高法机房） | 物理服务器 | 华为 | 新区402机房 | 甘肃省高级人民法院“慧审云”云平台和软硬件集成项目 | 2019-09-01 | 2022-09-01 | 高法云平台 | 于振业 | 高法项目（高法机房） | 物理服务器 | 华为 | 新区402机房 | 甘肃省高级人民法院“慧审云”云平台和软硬件集成项目 | 2019-09-01 | 2022-09-01 | 高法云平台 | 于振业 | 高法项目（高法机房） | 物理服务器 | 华为 | 新区402机房 | 甘肃省高级人民法院“慧审云”云平台和软硬件集成项目 | 2019-09-01 | 2022-09-01 | 高法云平台 | 于振业 | 高法项目（高法机房） | 物理服务器 | 华为 | 新区402机房 | 甘肃省高级人民法院“慧审云”云平台和软硬件集成项目 | 2019-09-01 | 2022-09-01 | 高法云平台 | 于振业 | 高法项目（高法机房） | 物理服务器 | 华为 | 新区402机房 | 甘肃省高级人民法院“慧审云”云平台和软硬件集成项目 | 2019-09-01 | 2022-09-01 | 高法云平台 | 于振业 | 高法项目（高法机房） | 物理服务器 | 华为 | 新区402机房 | 甘肃省高级人民法院“慧审云”云平台和软硬件集成项目 | 2019-09-01 | 2022-09-01 | 高法云平台 | 于振业 | 高法项目（高法机房） | 物理服务器 | 华为 | 新区402机房 | 甘肃省高级人民法院“慧审云”云平台和软硬件集成项目 | 2019-09-01 | 2022-09-01 | 高法云平台 | 于振业 | 高法项目（高法机房） | 物理服务器 | 华为 | 新区402机房 | 甘肃省高级人民法院“慧审云”云平台和软硬件集成项目 | 2019-09-01 | 2022-09-01 | 高法云平台 | 于振业 | 高法项目（高法机房） | 物理服务器 | 华为 | 新区402机房 | 甘肃省高级人民法院“慧审云”云平台和软硬件集成项目 | 2019-09-01 | 2022-09-01 | 高法云平台 | 于振业 | 高法项目（高法机房） | 物理服务器 | 华为 | 新区402机房 | 甘肃省高级人民法院“慧审云”云平台和软硬件集成项目 | 2019-09-01 | 2022-09-01 | 高法云平台 | 于振业 | 高法项目（高法机房） | 物理服务器 | 华为 | 新区402机房 | 甘肃省高级人民法院“慧审云”云平台和软硬件集成项目 | 2019-09-01 | 2022-09-01 | 高法云平台 | 于振业 | 高法项目（高法机房） | 物理服务器 | 华为 | 新区402机房 | 甘肃省高级人民法院“慧审云”云平台和软硬件集成项目 | 2019-09-01 | 2022-09-01 | 高法云平台 | 于振业 | 高法项目（高法机房） | 物理服务器 | 华为 | 新区402机房 | 甘肃省高级人民法院“慧审云”云平台和软硬件集成项目 | 2019-09-01 | 2022-09-01 | 高法云平台 | 于振业 | 高法项目（高法机房） | 物理服务器 | 华为 | 新区402机房 | 甘肃省高级人民法院“慧审云”云平台和软硬件集成项目 | 2019-09-01 | 2022-09-01 | 高法云平台 | 于振业 | 高法项目（高法机房） | 物理服务器 | 华为 | 新区402机房 | 甘肃省高级人民法院“慧审云”云平台和软硬件集成项目 | 2019-09-01 | 2022-09-01 | 高法云平台 | 于振业 | 高法项目（高法机房） | 物理服务器 | 华为 | 新区402机房 | 甘肃省高级人民法院“慧审云”云平台和软硬件集成项目 | 2019-09-01 | 2022-09-01 | 高法云平台 | 于振业 | 高法项目（高法机房） | 物理服务器 | 华为 | 新区402机房 | 甘肃省高级人民法院“慧审云”云平台和软硬件集成项目 | 2019-09-01 | 2022-09-01 | 高法云平台 | 于振业 | 高法项目（高法机房） | 物理服务器 | 华为 | 新区402机房 | 甘肃省高级人民法院“慧审云”云平台和软硬件集成项目 | 2019-09-01 | 2022-09-01 | 高法云平台 | 于振业 | 高法项目（高法机房） | 物理服务器 | 华为 | 新区402机房 | 甘肃省高级人民法院“慧审云”云平台和软硬件集成项目 | 2019-09-01 | 2022-09-01 | 高法云平台 | 于振业 | 高法项目（高法机房） | 物理服务器 | 华为 | 新区402机房 | 甘肃省高级人民法院“慧审云”云平台和软硬件集成项目 | 2019-09-01 | 2022-09-01 | 高法云平台 | 于振业 | 高法项目（高法机房） | 物理服务器 | 华为 | 新区402机房 | 甘肃省高级人民法院“慧审云”云平台和软硬件集成项目 | 2019-09-01 | 2022-09-01 | 高法云平台 | 于振业 | 高法项目（高法机房） | 物理服务器 | 华为 | 新区402机房 | 甘肃省高级人民法院“慧审云”云平台和软硬件集成项目 | 2019-09-01 | 2022-09-01 | 高法云平台 | 于振业 | 高法项目（高法机房） | 物理服务器 | 华为 | 新区402机房 | 甘肃省高级人民法院“慧审云”云平台和软硬件集成项目 | 2019-09-01 | 2022-09-01 | 高法云平台 | 于振业 | 高法项目（高法机房） | 物理服务器 | 华为 | 新区402机房 | 甘肃省高级人民法院“慧审云”云平台和软硬件集成项目 | 2019-09-01 | 2022-09-01 | 高法云平台 | 于振业 | 高法项目（高法机房） | 物理服务器 | 华为 | 新区402机房 | 甘肃省高级人民法院“慧审云”云平台和软硬件集成项目 | 2019-09-01 | 2022-09-01 | 高法云平台 | 于振业 | 高法项目（高法机房） | 物理服务器 | 华为 | 新区402机房 | 甘肃省高级人民法院“慧审云”云平台和软硬件集成项目 | 2019-09-01 | 2022-09-01 | 高法云平台 | 于振业 | 高法项目（高法机房） | 物理服务器 | 华为 | 新区402机房 | 甘肃省高级人民法院“慧审云”云平台和软硬件集成项目 | 2019-09-01 | 2022-09-01 | 高法云平台 | 于振业 | 高法项目（高法机房） | 物理服务器 | 华为 | 新区402机房 | 甘肃省高级人民法院“慧审云”云平台和软硬件集成项目 | 2019-09-01 | 2022-09-01 | 高法云平台 | 于振业 | 高法项目（高法机房） | 物理服务器 | 华为 | 新区402机房 | 甘肃省高级人民法院“慧审云”云平台和软硬件集成项目 | 2019-09-01 | 2022-09-01 | 高法云平台 | 于振业 | 高法项目（高法机房） | 物理服务器 | 华为 | 新区402机房 | 甘肃省高级人民法院“慧审云”云平台和软硬件集成项目 | 2019-09-01 | 2022-09-01 | 高法云平台 | 于振业 | 高法项目（高法机房） | 物理服务器 | 华为 | 新区402机房 | 甘肃省高级人民法院“慧审云”云平台和软硬件集成项目 | 2019-09-01 | 2022-09-01 | 高法云平台 | 于振业 | 高法项目（高法机房） | 物理服务器 | 华为 | 新区402机房 | 甘肃省高级人民法院“慧审云”云平台和软硬件集成项目 | 2019-09-01 | 2022-09-01 | 高法云平台 | 于振业 | 高法项目（高法机房） | 物理服务器 | 华为 | 新区402机房 | 甘肃省高级人民法院“慧审云”云平台和软硬件集成项目 | 2019-09-01 | 2022-09-01 | 高法云平台 | 于振业 | 高法项目（高法机房） | 物理服务器 | 华为 | 新区402机房 | 甘肃省高级人民法院“慧审云”云平台和软硬件集成项目 | 2019-09-01 | 2022-09-01 | 高法云平台 | 于振业 | 高法项目（高法机房） | 物理服务器 | 华为 | 新区402机房 | 甘肃省高级人民法院“慧审云”云平台和软硬件集成项目 | 2019-09-01 | 2022-09-01 | 高法云平台 | 于振业 | 高法项目（高法机房） | 物理服务器 | 华为 | 新区402机房 | 甘肃省高级人民法院“慧审云”云平台和软硬件集成项目 | 2019-09-01 | 2022-09-01 | 高法云平台 | 于振业 | 高法项目（高法机房） | 物理服务器 | 华为 | 新区402机房 | 甘肃省高级人民法院“慧审云”云平台和软硬件集成项目 | 2019-09-01 | 2022-09-01 | 高法云平台 | 于振业 | 高法项目（高法机房） | 物理服务器 | 华为 | 新区402机房 | 甘肃省高级人民法院“慧审云”云平台和软硬件集成项目 | 2019-09-01 | 2022-09-01 | 高法云平台 | 于振业 | 高法项目（高法机房） | 物理服务器 | 华为 | 新区402机房 | 甘肃省高级人民法院“慧审云”云平台和软硬件集成项目 | 2019-09-01 | 2022-09-01 | 高法云平台 | 于振业 | 高法项目（高法机房） | 物理服务器 | 华为 | 新区402机房 | 甘肃省高级人民法院“慧审云”云平台和软硬件集成项目 | 2019-09-01 | 2022-09-01 | 高法云平台 | 于振业 | 高法项目（高法机房） | 物理服务器 | 华为 | 新区402机房 | 甘肃省高级人民法院“慧审云”云平台和软硬件集成项目 | 2019-09-01 | 2022-09-01 | 高法云平台 | 于振业 | 高法项目（高法机房） | 物理服务器 | 华为 | 新区402机房 | 甘肃省高级人民法院“慧审云”云平台和软硬件集成项目 | 2019-09-01 | 2022-09-01 | 高法云平台 | 于振业 | 高法项目（高法机房） | 物理服务器 | 华为 | 新区402机房 | 甘肃省高级人民法院“慧审云”云平台和软硬件集成项目 | 2019-09-01 | 2022-09-01 | 高法云平台 | 于振业 | 高法项目（高法机房） | 物理服务器 | 华为 | 新区402机房 | 甘肃省高级人民法院“慧审云”云平台和软硬件集成项目 | 2019-09-01 | 2022-09-01 | 高法云平台 | 于振业 | 高法项目（高法机房） | 物理服务器 | 华为 | 新区402机房 | 甘肃省高级人民法院“慧审云”云平台和软硬件集成项目 | 2019-09-01 | 2022-09-01 | 高法云平台 | 于振业 | 高法项目（高法机房） | 物理服务器 | 华为 | 新区402机房 | 甘肃省高级人民法院“慧审云”云平台和软硬件集成项目 | 2019-09-01 | 2022-09-01 | 高法云平台 | 于振业 | 高法项目（高法机房） | 物理服务器 | 华为 | 新区402机房 | 甘肃省高级人民法院“慧审云”云平台和软硬件集成项目 | 2019-09-01 | 2022-09-01 | 高法云平台 | 于振业 | 高法项目（高法机房） | 物理服务器 | 华为 | 新区402机房 | 甘肃省高级人民法院“慧审云”云平台和软硬件集成项目 | 2019-09-01 | 2022-09-01 | 高法云平台 | 于振业 | 高法项目（高法机房） | 物理服务器 | 华为 | 新区402机房 | 甘肃省高级人民法院“慧审云”云平台和软硬件集成项目 | 2019-09-01 | 2022-09-01 | 高法云平台 | 于振业 | 高法项目（高法机房） | 物理服务器 | 华为 | 新区402机房 | 甘肃省高级人民法院“慧审云”云平台和软硬件集成项目 | 2019-09-01 | 2022-09-01 | 高法云平台 | 于振业 | 高法项目（高法机房） | 物理服务器 | 华为 | 新区402机房 | 甘肃省高级人民法院“慧审云”云平台和软硬件集成项目 | 2019-09-01 | 2022-09-01 | 高法云平台 | 于振业 | 高法项目（高法机房） | 物理服务器 | 华为 | 新区402机房 | 甘肃省高级人民法院“慧审云”云平台和软硬件集成项目 | 2019-09-01 | 2022-09-01 | 高法云平台 | 于振业 | 高法项目（高法机房） | 物理服务器 | 华为 | 新区402机房 | 甘肃省高级人民法院“慧审云”云平台和软硬件集成项目 | 2019-09-01 | 2022-09-01 | 高法云平台 | 于振业 | 高法项目（高法机房） | 物理服务器 | 华为 | 新区402机房 | 甘肃省高级人民法院“慧审云”云平台和软硬件集成项目 | 2019-09-01 | 2022-09-01 | 高法云平台 | 于振业 | 高法项目（高法机房） | 物理服务器 | 华为 | 新区402机房 | 甘肃省高级人民法院“慧审云”云平台和软硬件集成项目 | 2019-09-01 | 2022-09-01 | 高法云平台 | 于振业 | 高法项目（高法机房） | 物理服务器 | 华为 | 新区402机房 | 甘肃省高级人民法院“慧审云”云平台和软硬件集成项目 | 2019-09-01 | 2022-09-01 | 高法云平台 | 于振业 | 高法项目（高法机房） | 物理服务器 | 华为 | 新区402机房 | 甘肃省高级人民法院“慧审云”云平台和软硬件集成项目 | 2019-09-01 | 2022-09-01 | 高法云平台 | 于振业 | 高法项目（高法机房） | 物理服务器 | 华为 | 新区402机房 | 甘肃省高级人民法院“慧审云”云平台和软硬件集成项目 | 2019-09-01 | 2022-09-01 | 高法云平台 | 于振业 | 高法项目（高法机房） | 物理服务器 | 华为 | 新区402机房 | 甘肃省高级人民法院“慧审云”云平台和软硬件集成项目 | 2019-09-01 | 2022-09-01 | 高法云平台 | 于振业 | 高法项目（高法机房） | 物理服务器 | 华为 | 新区402机房 | 甘肃省高级人民法院“慧审云”云平台和软硬件集成项目 | 2019-09-01 | 2022-09-01 | 高法云平台 | 于振业 | 高法项目（高法机房） | 物理服务器 | 华为 | 新区402机房 | 甘肃省高级人民法院“慧审云”云平台和软硬件集成项目 | 2019-09-01 | 2022-09-01 | 高法云平台 | 于振业 | 高法项目（高法机房） | 物理服务器 | 华为 | 新区402机房 | 甘肃省高级人民法院“慧审云”云平台和软硬件集成项目 | 2019-09-01 | 2022-09-01 | 高法云平台 | 于振业 | 高法项目（高法机房） | 物理服务器 | 华为 | 新区402机房 | 甘肃省高级人民法院“慧审云”云平台和软硬件集成项目 | 2019-09-01 | 2022-09-01 | 高法云平台 | 于振业 | 高法项目（高法机房） | 物理服务器 | 华为 | 新区402机房 | 甘肃省高级人民法院“慧审云”云平台和软硬件集成项目 | 2019-09-01 | 2022-09-01 | 高法云平台 | 于振业 | 高法项目（高法机房） | 物理服务器 | 华为 | 新区402机房 | 甘肃省高级人民法院“慧审云”云平台和软硬件集成项目 | 2019-09-01 | 2022-09-01 | 高法云平台 | 于振业 | 高法项目（高法机房） | 物理服务器 | 华为 | 新区402机房 | 甘肃省高级人民法院“慧审云”云平台和软硬件集成项目 | 2019-09-01 | 2022-09-01 | 高法云平台 | 于振业 | 高法项目（高法机房） | 物理服务器 | 华为 | 新区402机房 | 甘肃省高级人民法院“慧审云”云平台和软硬件集成项目 | 2019-09-01 | 2022-09-01 | 高法云平台 | 于振业 | 高法项目（高法机房） | 物理服务器 | 华为 | 新区402机房 | 甘肃省高级人民法院“慧审云”云平台和软硬件集成项目 | 2019-09-01 | 2022-09-01 | 高法云平台 | 于振业 | 高法项目（高法机房） | 物理服务器 | 华为 | 新区402机房 | 甘肃省高级人民法院“慧审云”云平台和软硬件集成项目 | 2019-09-01 | 2022-09-01 | 高法云平台 | 于振业 | 高法项目（高法机房） | 物理服务器 | 华为 | 新区402机房 | 甘肃省高级人民法院“慧审云”云平台和软硬件集成项目 | 2019-09-01 | 2022-09-01 | 高法云平台 | 于振业 | 高法项目（高法机房） | 物理服务器 | 华为 | 新区402机房 | 甘肃省高级人民法院“慧审云”云平台和软硬件集成项目 | 2019-09-01 | 2022-09-01 | 高法云平台 | 于振业 | 高法项目（高法机房） | 物理服务器 | 华为 | 新区402机房 | 甘肃省高级人民法院“慧审云”云平台和软硬件集成项目 | 2019-09-01 | 2022-09-01 | 高法云平台 | 于振业 | 高法项目（高法机房） | 物理服务器 | 华为 | 新区402机房 | 甘肃省高级人民法院“慧审云”云平台和软硬件集成项目 | 2019-09-01 | 2022-09-01 | 高法云平台 | 于振业 | 高法项目（高法机房） | 物理服务器 | 华为 | 新区402机房 | 甘肃省高级人民法院“慧审云”云平台和软硬件集成项目 | 2019-09-01 | 2022-09-01 | 高法云平台 | 于振业 | 高法项目（高法机房） | 物理服务器 | 华为 | 新区402机房 | 甘肃省高级人民法院“慧审云”云平台和软硬件集成项目 | 2019-09-01 | 2022-09-01 | 高法云平台 | 于振业 | 高法项目（高法机房） | 物理服务器 | 华为 | 新区402机房 | 甘肃省高级人民法院“慧审云”云平台和软硬件集成项目 | 2019-09-01 | 2022-09-01 | 高法云平台 | 于振业 | 高法项目（高法机房） | 物理服务器 | 华为 | 新区402机房 | 甘肃省高级人民法院“慧审云”云平台和软硬件集成项目 | 2019-09-01 | 2022-09-01 | 高法云平台 | 于振业 | 高法项目（高法机房） | 物理服务器 | 华为 | 新区402机房 | 甘肃省高级人民法院“慧审云”云平台和软硬件集成项目 | 2019-09-01 | 2022-09-01 | 高法云平台 | 于振业 | 高法项目（高法机房） | 物理服务器 | 华为 | 新区402机房 | 甘肃省高级人民法院“慧审云”云平台和软硬件集成项目 | 2019-09-01 | 2022-09-01 | 高法云平台 | 于振业 | 高法项目（高法机房） | 物理服务器 | 华为 | 新区402机房 | 甘肃省高级人民法院“慧审云”云平台和软硬件集成项目 | 2019-09-01 | 2022-09-01 | 高法云平台 | 于振业 | 高法项目（高法机房） | 物理服务器 | 华为 | 新区402机房 | 甘肃省高级人民法院“慧审云”云平台和软硬件集成项目 | 2019-09-01 | 2022-09-01 | 高法云平台 | 于振业 | 高法项目（高法机房） | 物理服务器 | 华为 | 新区402机房 | 甘肃省高级人民法院“慧审云”云平台和软硬件集成项目 | 2019-09-01 | 2022-09-01 | 高法云平台 | 于振业 | 高法项目（高法机房） | 物理服务器 | 华为 | 新区402机房 | 甘肃省高级人民法院“慧审云”云平台和软硬件集成项目 | 2019-09-01 | 2022-09-01 | 高法云平台 | 于振业 | 高法项目（高法机房） | 物理服务器 | 华为 | 新区402机房 | 甘肃省高级人民法院“慧审云”云平台和软硬件集成项目 | 2019-09-01 | 2022-09-01 | 高法云平台 | 于振业 | 高法项目（高法机房） | 物理服务器 | 华为 | 新区402机房 | 甘肃省高级人民法院“慧审云”云平台和软硬件集成项目 | 2019-09-01 | 2022-09-01 | 高法云平台 | 于振业 | 高法项目（高法机房） | 物理服务器 | 华为 | 新区402机房 | 甘肃省高级人民法院“慧审云”云平台和软硬件集成项目 | 2019-09-01 | 2022-09-01 | 高法云平台 | 于振业 | 高法项目（高法机房） | 物理服务器 | 华为 | 新区402机房 | 甘肃省高级人民法院“慧审云”云平台和软硬件集成项目 | 2019-09-01 | 2022-09-01 | 高法云平台 | 于振业 | 高法项目（高法机房） | 物理服务器 | 华为 | 新区402机房 | 甘肃省高级人民法院“慧审云”云平台和软硬件集成项目 | 2019-09-01 | 2022-09-01 | 高法云平台 | 于振业 | 高法项目（高法机房） | 物理服务器 | 华为 | 新区402机房 | 甘肃省高级人民法院“慧审云”云平台和软硬件集成项目 | 2019-09-01 | 2022-09-01 | 高法云平台 | 于振业 | 高法项目（高法机房） | 物理服务器 | 华为 | 新区402机房 | 甘肃省高级人民法院“慧审云”云平台和软硬件集成项目 | 2019-09-01 | 2022-09-01 | 高法云平台 | 于振业 | 高法项目（高法机房） | 物理服务器 | 华为 | 新区402机房 | 甘肃省高级人民法院“慧审云”云平台和软硬件集成项目 | 2019-09-01 | 2022-09-01 | 高法云平台 | 于振业 | 高法项目（高法机房） | 物理服务器 | 华为 | 新区402机房 | 甘肃省高级人民法院“慧审云”云平台和软硬件集成项目 | 2019-09-01 | 2022-09-01 | 高法云平台 | 于振业 | 高法项目（高法机房） | 物理服务器 | 华为 | 新区402机房 | 甘肃省高级人民法院“慧审云”云平台和软硬件集成项目 | 2019-09-01 | 2022-09-01 | 高法云平台 | 于振业 | 高法项目（高法机房） | 物理服务器 | 华为 | 新区402机房 | 甘肃省高级人民法院“慧审云”云平台和软硬件集成项目 | 2019-09-01 | 2022-09-01 | 高法云平台 | 于振业 | 高法项目（高法机房） | 物理服务器 | 华为 | 新区402机房 | 甘肃省高级人民法院“慧审云”云平台和软硬件集成项目 | 2019-09-01 | 2022-09-01 | 高法云平台 | 于振业 | 高法项目（高法机房） | 物理服务器 | 华为 | 新区402机房 | 甘肃省高级人民法院“慧审云”云平台和软硬件集成项目 | 2019-09-01 | 2022-09-01 | 高法云平台 | 于振业 | 高法项目（高法机房） | 物理服务器 | 华为 | 新区402机房 | 甘肃省高级人民法院“慧审云”云平台和软硬件集成项目 | 2019-09-01 | 2022-09-01 | 高法云平台 | 于振业 | 高法项目（高法机房） | 物理服务器 | 华为 | 新区402机房 | 甘肃省高级人民法院“慧审云”云平台和软硬件集成项目 | 2019-09-01 | 2022-09-01 | 高法云平台 | 于振业 | 高法项目（高法机房） | 物理服务器 | 华为 | 新区402机房 | 甘肃省高级人民法院“慧审云”云平台和软硬件集成项目 | 2019-09-01 | 2022-09-01 | 高法云平台 | 于振业 | 高法项目（高法机房） | 物理服务器 | 华为 | 新区402机房 | 甘肃省高级人民法院“慧审云”云平台和软硬件集成项目 | 2019-09-01 | 2022-09-01 | 高法云平台 | 于振业 | 高法项目（高法机房） | 物理服务器 | 华为 | 新区402机房 | 甘肃省高级人民法院“慧审云”云平台和软硬件集成项目 | 2019-09-01 | 2022-09-01 | 高法云平台 | 于振业 | 高法项目（高法机房） | 物理服务器 | 华为 | 新区402机房 | 甘肃省高级人民法院“慧审云”云平台和软硬件集成项目 | 2019-09-01 | 2022-09-01 | 高法云平台 | 于振业 | 高法项目（高法机房） | 物理服务器 | 华为 | 新区402机房 | 甘肃省高级人民法院“慧审云”云平台和软硬件集成项目 | 2019-09-01 | 2022-09-01 | 高法云平台 | 于振业 | 高法项目（高法机房） | 物理服务器 | 华为 | 新区402机房 | 甘肃省高级人民法院“慧审云”云平台和软硬件集成项目 | 2019-09-01 | 2022-09-01 | 高法云平台 | 于振业 | 高法项目（高法机房） | 物理服务器 | 华为 | 新区402机房 | 甘肃省高级人民法院“慧审云”云平台和软硬件集成项目 | 2019-09-01 | 2022-09-01 | 高法云平台 | 于振业 | 高法项目（高法机房） | 物理服务器 | 华为 | 新区402机房 | 甘肃省高级人民法院“慧审云”云平台和软硬件集成项目 | 2019-09-01 | 2022-09-01 | 高法云平台 | 于振业 | 高法项目（高法机房） | 物理服务器 | 华为 | 新区402机房 | 甘肃省高级人民法院“慧审云”云平台和软硬件集成项目 | 2019-09-01 | 2022-09-01 | 高法云平台 | 于振业 | 高法项目（高法机房） | 物理服务器 | 华为 | 新区402机房 | 甘肃省高级人民法院“慧审云”云平台和软硬件集成项目 | 2019-09-01 | 2022-09-01 | 高法云平台 | 于振业 | 高法项目（高法机房） | 物理服务器 | 华为 | 新区402机房 | 甘肃省高级人民法院“慧审云”云平台和软硬件集成项目 | 2019-09-01 | 2022-09-01 | 高法云平台 | 于振业 | 高法项目（高法机房） | 物理服务器 | 华为 | 新区402机房 | 甘肃省高级人民法院“慧审云”云平台和软硬件集成项目 | 2019-09-01 | 2022-09-01 | 高法云平台 | 于振业 | 高法项目（高法机房） | 物理服务器 | 华为 | 新区402机房 | 甘肃省高级人民法院“慧审云”云平台和软硬件集成项目 | 2019-09-01 | 2022-09-01 | 高法云平台 | 于振业 | 高法项目（高法机房） | 物理服务器 | 华为 | 新区402机房 | 甘肃省高级人民法院“慧审云”云平台和软硬件集成项目 | 2019-09-01 | 2022-09-01 | 高法云平台 | 于振业 | 高法项目（高法机房） | 物理服务器 | 华为 | 新区402机房 | 甘肃省高级人民法院“慧审云”云平台和软硬件集成项目 | 2019-09-01 | 2022-09-01 | 高法云平台 | 于振业 | 高法项目（高法机房） | 物理服务器 | 华为 | 新区402机房 | 甘肃省高级人民法院“慧审云”云平台和软硬件集成项目 | 2019-09-01 | 2022-09-01 | 高法云平台 | 于振业 | 高法项目（高法机房） | 物理服务器 | 华为 | 新区402机房 | 甘肃省高级人民法院“慧审云”云平台和软硬件集成项目 | 2019-09-01 | 2022-09-01 | 高法云平台 | 于振业 | 高法项目（高法机房） | 物理服务器 | 华为 | 新区402机房 | 甘肃省高级人民法院“慧审云”云平台和软硬件集成项目 | 2019-09-01 | 2022-09-01 | 高法云平台 | 于振业 | 高法项目（高法机房） | 物理服务器 | 华为 | 新区402机房 | 甘肃省高级人民法院“慧审云”云平台和软硬件集成项目 | 2019-09-01 | 2022-09-01 | 高法云平台 | 于振业 | 高法项目（高法机房） | 物理服务器 | 华为 | 新区402机房 | 甘肃省高级人民法院“慧审云”云平台和软硬件集成项目 | 2019-09-01 | 2022-09-01 | 高法云平台 | 于振业 | 高法项目（高法机房） | 物理服务器 | 华为 | 新区402机房 | 甘肃省高级人民法院“慧审云”云平台和软硬件集成项目 | 2019-09-01 | 2022-09-01 | 高法云平台 | 于振业 | 高法项目（高法机房） | 物理服务器 | 华为 | 新区402机房 | 甘肃省高级人民法院“慧审云”云平台和软硬件集成项目 | 2019-09-01 | 2022-09-01 | 高法云平台 | 于振业 | 高法项目（高法机房） | 物理服务器 | 华为 | 新区402机房 | 甘肃省高级人民法院“慧审云”云平台和软硬件集成项目 | 2019-09-01 | 2022-09-01 | 高法云平台 | 于振业 | 高法项目（高法机房） | 物理服务器 | 华为 | 新区402机房 | 甘肃省高级人民法院“慧审云”云平台和软硬件集成项目 | 2019-09-01 | 2022-09-01 | 高法云平台 | 于振业 | 高法项目（高法机房） | 物理服务器 | 华为 | 新区402机房 | 甘肃省高级人民法院“慧审云”云平台和软硬件集成项目 | 2019-09-01 | 2022-09-01 | 高法云平台 | 于振业 | 高法项目（高法机房） | 物理服务器 | 华为 | 新区402机房 | 甘肃省高级人民法院“慧审云”云平台和软硬件集成项目 | 2019-09-01 | 2022-09-01 | 高法云平台 | 于振业 | 高法项目（高法机房） | 物理服务器 | 华为 | 新区402机房 | 甘肃省高级人民法院“慧审云”云平台和软硬件集成项目 | 2019-09-01 | 2022-09-01 | 高法云平台 | 于振业 | 高法项目（高法机房） | 物理服务器 | 华为 | 新区402机房 | 甘肃省高级人民法院“慧审云”云平台和软硬件集成项目 | 2019-09-01 | 2022-09-01 | 高法云平台 | 于振业 | 高法项目（高法机房） | 物理服务器 | 华为 | 新区402机房 | 甘肃省高级人民法院“慧审云”云平台和软硬件集成项目 | 2019-09-01 | 2022-09-01 | 高法云平台 | 于振业 | 高法项目（高法机房） | 物理服务器 | 华为 | 新区402机房 | 甘肃省高级人民法院“慧审云”云平台和软硬件集成项目 | 2019-09-01 | 2022-09-01 | 高法云平台 | 于振业 | 高法项目（高法机房） | 物理服务器 | 华为 | 新区402机房 | 甘肃省高级人民法院“慧审云”云平台和软硬件集成项目 | 2019-09-01 | 2022-09-01 | 高法云平台 | 于振业 | 高法项目（高法机房） | 物理服务器 | 华为 | 新区402机房 | 甘肃省高级人民法院“慧审云”云平台和软硬件集成项目 | 2019-09-01 | 2022-09-01 | 高法云平台 | 于振业 | 高法项目（高法机房） | 物理服务器 | 华为 | 新区402机房 | 甘肃省高级人民法院“慧审云”云平台和软硬件集成项目 | 2019-09-01 | 2022-09-01 | 高法云平台 | 于振业 | 高法项目（高法机房） | 物理服务器 | 华为 | 新区402机房 | 甘肃省高级人民法院“慧审云”云平台和软硬件集成项目 | 2019-09-01 | 2022-09-01 | 高法云平台 | 于振业 | 高法项目（高法机房） | 物理服务器 | 华为 | 新区402机房 | 甘肃省高级人民法院“慧审云”云平台和软硬件集成项目 | 2019-09-01 | 2022-09-01 | 高法云平台 | 于振业 | 高法项目（高法机房） | 物理服务器 | 华为 | 新区402机房 | 甘肃省高级人民法院“慧审云”云平台和软硬件集成项目 | 2019-09-01 | 2022-09-01 | 高法云平台 | 于振业 | 高法项目（高法机房） | 物理服务器 | 华为 | 新区402机房 | 甘肃省高级人民法院“慧审云”云平台和软硬件集成项目 | 2019-09-01 | 2022-09-01 | 高法云平台 | 于振业 | 高法项目（高法机房） | 物理服务器 | 华为 | 新区402机房 | 甘肃省高级人民法院“慧审云”云平台和软硬件集成项目 | 2019-09-01 | 2022-09-01 | 高法云平台 | 于振业 | 高法项目（高法机房） | 物理服务器 | 华为 | 新区402机房 | 甘肃省高级人民法院“慧审云”云平台和软硬件集成项目 | 2019-09-01 | 2022-09-01 | 高法云平台 | 于振业 | 高法项目（高法机房） | 物理服务器 | 华为 | 新区402机房 | 甘肃省高级人民法院“慧审云”云平台和软硬件集成项目 | 2019-09-01 | 2022-09-01 | 高法云平台 | 于振业 | 高法项目（高法机房） | 物理服务器 | 华为 | 新区402机房 | 甘肃省高级人民法院“慧审云”云平台和软硬件集成项目 | 2019-09-01 | 2022-09-01 | 高法云平台 | 于振业 | 高法项目（高法机房） | 物理服务器 | 华为 | 新区402机房 | 甘肃省高级人民法院“慧审云”云平台和软硬件集成项目 | 2019-09-01 | 2022-09-01 | 高法云平台 | 于振业 | 高法项目（高法机房） | 物理服务器 | 华为 | 新区402机房 | 甘肃省高级人民法院“慧审云”云平台和软硬件集成项目 | 2019-09-01 | 2022-09-01 | 高法云平台 | 于振业 | 高法项目（高法机房） | 物理服务器 | 华为 | 新区402机房 | 甘肃省高级人民法院“慧审云”云平台和软硬件集成项目 | 2019-09-01 | 2022-09-01 | 高法云平台 | 于振业 | 高法项目（高法机房） | 物理服务器 | 华为 | 新区402机房 | 甘肃省高级人民法院“慧审云”云平台和软硬件集成项目 | 2019-09-01 | 2022-09-01 | 高法云平台 | 于振业 | 高法项目（高法机房） | 物理服务器 | 华为 | 新区402机房 | 甘肃省高级人民法院“慧审云”云平台和软硬件集成项目 | 2019-09-01 | 2022-09-01 | 高法云平台 | 于振业 | 高法项目（高法机房） | 物理服务器 | 华为 | 新区402机房 | 甘肃省高级人民法院“慧审云”云平台和软硬件集成项目 | 2019-09-01 | 2022-09-01 | 高法云平台 | 于振业 | 高法项目（高法机房） | 物理服务器 | 华为 | 新区402机房 | 甘肃省高级人民法院“慧审云”云平台和软硬件集成项目 | 2019-09-01 | 2022-09-01 | 高法云平台 | 于振业 | 高法项目（高法机房） | 物理服务器 | 华为 | 新区402机房 | 甘肃省高级人民法院“慧审云”云平台和软硬件集成项目 | 2019-09-01 | 2022-09-01 | 高法云平台 | 于振业 | 高法项目（高法机房） | 物理服务器 | 华为 | 新区402机房 | 甘肃省高级人民法院“慧审云”云平台和软硬件集成项目 | 2019-09-01 | 2022-09-01 | 高法云平台 | 于振业 | 高法项目（高法机房） | 物理服务器 | 华为 | 新区402机房 | 甘肃省高级人民法院“慧审云”云平台和软硬件集成项目 | 2019-09-01 | 2022-09-01 | 高法云平台 | 于振业 | 高法项目（高法机房） | 物理服务器 | 华为 | 新区402机房 | 甘肃省高级人民法院“慧审云”云平台和软硬件集成项目 | 2019-09-01 | 2022-09-01 | 高法云平台 | 于振业 | 高法项目（高法机房） | 物理服务器 | 华为 | 新区402机房 | 甘肃省高级人民法院“慧审云”云平台和软硬件集成项目 | 2019-09-01 | 2022-09-01 | 高法云平台 | 于振业 | 高法项目（高法机房） | 物理服务器 | 华为 | 新区402机房 | 甘肃省高级人民法院“慧审云”云平台和软硬件集成项目 | 2019-09-01 | 2022-09-01 | 高法云平台 | 于振业 | 高法项目（高法机房） | 物理服务器 | 华为 | 新区402机房 | 甘肃省高级人民法院“慧审云”云平台和软硬件集成项目 | 2019-09-01 | 2022-09-01 | 高法云平台 | 于振业 | 高法项目（高法机房） | 物理服务器 | 华为 | 新区402机房 | 甘肃省高级人民法院“慧审云”云平台和软硬件集成项目 | 2019-09-01 | 2022-09-01 | 高法云平台 | 于振业 | 高法项目（高法机房） | 物理服务器 | 华为 | 新区402机房 | 甘肃省高级人民法院“慧审云”云平台和软硬件集成项目 | 2019-09-01 | 2022-09-01 | 高法云平台 | 于振业 | 高法项目（高法机房） | 物理服务器 | 华为 | 新区402机房 | 甘肃省高级人民法院“慧审云”云平台和软硬件集成项目 | 2019-09-01 | 2022-09-01 | 高法云平台 | 于振业 | 高法项目（高法机房） | 物理服务器 | 华为 | 新区402机房 | 甘肃省高级人民法院“慧审云”云平台和软硬件集成项目 | 2019-09-01 | 2022-09-01 | 高法云平台 | 于振业 | 高法项目（高法机房） | 物理服务器 | 华为 | 新区402机房 | 甘肃省高级人民法院“慧审云”云平台和软硬件集成项目 | 2019-09-01 | 2022-09-01 | 高法云平台 | 于振业 | 高法项目（高法机房） | 物理服务器 | 华为 | 新区402机房 | 甘肃省高级人民法院“慧审云”云平台和软硬件集成项目 | 2019-09-01 | 2022-09-01 | 高法云平台 | 于振业 | 高法项目（高法机房） | 物理服务器 | 华为 | 新区402机房 | 甘肃省高级人民法院“慧审云”云平台和软硬件集成项目 | 2019-09-01 | 2022-09-01 | 高法云平台 | 于振业 | 高法项目（高法机房） | 物理服务器 | 华为 | 新区402机房 | 甘肃省高级人民法院“慧审云”云平台和软硬件集成项目 | 2019-09-01 | 2022-09-01 | 高法云平台 | 于振业 | 高法项目（高法机房） | 物理服务器 | 华为 | 新区402机房 | 甘肃省高级人民法院“慧审云”云平台和软硬件集成项目 | 2019-09-01 | 2022-09-01 | 高法云平台 | 于振业 | 高法项目（高法机房） | 物理服务器 | 华为 | 新区402机房 | 甘肃省高级人民法院“慧审云”云平台和软硬件集成项目 | 2019-09-01 | 2022-09-01 | 高法云平台 | 于振业 | 高法项目（高法机房） | 物理服务器 | 华为 | 新区402机房 | 甘肃省高级人民法院“慧审云”云平台和软硬件集成项目 | 2019-09-01 | 2022-09-01 | 高法云平台 | 于振业 | 高法项目（高法机房） | 物理服务器 | 华为 | 新区402机房 | 甘肃省高级人民法院“慧审云”云平台和软硬件集成项目 | 2019-09-01 | 2022-09-01 | 高法云平台 | 于振业 | 高法项目（高法机房） | 物理服务器 | 华为 | 新区402机房 | 甘肃省高级人民法院“慧审云”云平台和软硬件集成项目 | 2019-09-01 | 2022-09-01 | 高法云平台 | 于振业 | 高法项目（高法机房） | 物理服务器 | 华为 | 新区402机房 | 甘肃省高级人民法院“慧审云”云平台和软硬件集成项目 | 2019-09-01 | 2022-09-01 | 高法云平台 | 于振业 | 高法项目（高法机房） | 物理服务器 | 华为 | 新区402机房 | 甘肃省高级人民法院“慧审云”云平台和软硬件集成项目 | 2019-09-01 | 2022-09-01 | 高法云平台 | 于振业 | 高法项目（高法机房） | 物理服务器 | 华为 | 新区402机房 | 甘肃省高级人民法院“慧审云”云平台和软硬件集成项目 | 2019-09-01 | 2022-09-01 | 高法云平台 | 于振业 | 高法项目（高法机房） | 物理服务器 | 华为 | 新区402机房 | 甘肃省高级人民法院“慧审云”云平台和软硬件集成项目 | 2019-09-01 | 2022-09-01 | 高法云平台 | 于振业 | 高法项目（高法机房） | 物理服务器 | 华为 | 新区402机房 | 甘肃省高级人民法院“慧审云”云平台和软硬件集成项目 | 2019-09-01 | 2022-09-01 | 高法云平台 | 于振业 | 高法项目（高法机房） | 物理服务器 | 华为 | 新区402机房 | 甘肃省高级人民法院“慧审云”云平台和软硬件集成项目 | 2019-09-01 | 2022-09-01 | 高法云平台 | 于振业 | 高法项目（高法机房） | 物理服务器 | 华为 | 新区402机房 | 甘肃省高级人民法院“慧审云”云平台和软硬件集成项目 | 2019-09-01 | 2022-09-01 | 高法云平台 | 于振业 | 高法项目（高法机房） | 物理服务器 | 华为 | 新区402机房 | 甘肃省高级人民法院“慧审云”云平台和软硬件集成项目 | 2019-09-01 | 2022-09-01 | 高法云平台 | 于振业 | 高法项目（高法机房） | 物理服务器 | 华为 | 新区402机房 | 甘肃省高级人民法院“慧审云”云平台和软硬件集成项目 | 2019-09-01 | 2022-09-01 | 高法云平台 | 于振业 | 高法项目（高法机房） | 物理服务器 | 华为 | 新区402机房 | 甘肃省高级人民法院“慧审云”云平台和软硬件集成项目 | 2019-09-01 | 2022-09-01 | 高法云平台 | 于振业 | 高法项目（高法机房） | 物理服务器 | 华为 | 新区402机房 | 甘肃省高级人民法院“慧审云”云平台和软硬件集成项目 | 2019-09-01 | 2022-09-01 | 高法云平台 | 于振业 | 高法项目（高法机房） | 物理服务器 | 华为 | 新区402机房 | 甘肃省高级人民法院“慧审云”云平台和软硬件集成项目 | 2019-09-01 | 2022-09-01 | 高法云平台 | 于振业 | 高法项目（高法机房） | 物理服务器 | 华为 | 新区402机房 | 甘肃省高级人民法院“慧审云”云平台和软硬件集成项目 | 2019-09-01 | 2022-09-01 | 高法云平台 | 于振业 | 高法项目（高法机房） | 物理服务器 | 华为 | 新区402机房 | 甘肃省高级人民法院“慧审云”云平台和软硬件集成项目 | 2019-09-01 | 2022-09-01 | 高法云平台 | 于振业 | 高法项目（高法机房） | 物理服务器 | 华为 | 新区402机房 | 甘肃省高级人民法院“慧审云”云平台和软硬件集成项目 | 2019-09-01 | 2022-09-01 | 高法云平台 | 于振业 | 高法项目（高法机房） | 物理服务器 | 华为 | 新区402机房 | 甘肃省高级人民法院“慧审云”云平台和软硬件集成项目 | 2019-09-01 | 2022-09-01 | 高法云平台 | 于振业 | 高法项目（高法机房） | 物理服务器 | 华为 | 新区402机房 | 甘肃省高级人民法院“慧审云”云平台和软硬件集成项目 | 2019-09-01 | 2022-09-01 | 高法云平台 | 于振业 | 高法项目（高法机房） | 物理服务器 | 华为 | 新区402机房 | 甘肃省高级人民法院“慧审云”云平台和软硬件集成项目 | 2019-09-01 | 2022-09-01 | 高法云平台 | 于振业 | 高法项目（高法机房） | 物理服务器 | 华为 | 新区402机房 | 甘肃省高级人民法院“慧审云”云平台和软硬件集成项目 | 2019-09-01 | 2022-09-01 | 高法云平台 | 于振业 | 高法项目（高法机房） | 物理服务器 | 华为 | 新区402机房 | 甘肃省高级人民法院“慧审云”云平台和软硬件集成项目 | 2019-09-01 | 2022-09-01 | 高法云平台 | 于振业 | 高法项目（高法机房） | 物理服务器 | 华为 | 新区402机房 | 甘肃省高级人民法院“慧审云”云平台和软硬件集成项目 | 2019-09-01 | 2022-09-01 | 高法云平台 | 于振业 | 高法项目（高法机房） | 物理服务器 | 华为 | 新区402机房 | 甘肃省高级人民法院“慧审云”云平台和软硬件集成项目 | 2019-09-01 | 2022-09-01 | 高法云平台 | 于振业 | 高法项目（高法机房） | 物理服务器 | 华为 | 新区402机房 | 甘肃省高级人民法院“慧审云”云平台和软硬件集成项目 | 2019-09-01 | 2022-09-01 | 高法云平台 | 于振业 | 高法项目（高法机房） | 物理服务器 | 华为 | 新区402机房 | 甘肃省高级人民法院“慧审云”云平台和软硬件集成项目 | 2019-09-01 | 2022-09-01 | 高法云平台 | 于振业 | 高法项目（高法机房） | 物理服务器 | 华为 | 新区402机房 | 甘肃省高级人民法院“慧审云”云平台和软硬件集成项目 | 2019-09-01 | 2022-09-01 | 高法云平台 | 于振业 | 高法项目（高法机房） | 物理服务器 | 华为 | 新区402机房 | 甘肃省高级人民法院“慧审云”云平台和软硬件集成项目 | 2019-09-01 | 2022-09-01 | 高法云平台 | 于振业 | 高法项目（高法机房） | 物理服务器 | 华为 | 新区402机房 | 甘肃省高级人民法院“慧审云”云平台和软硬件集成项目 | 2019-09-01 | 2022-09-01 | 高法云平台 | 于振业 | 高法项目（高法机房） | 物理服务器 | 华为 | 新区402机房 | 甘肃省高级人民法院“慧审云”云平台和软硬件集成项目 | 2019-09-01 | 2022-09-01 | 高法云平台 | 于振业 | 高法项目（高法机房） | 物理服务器 | 华为 | 新区402机房 | 甘肃省高级人民法院“慧审云”云平台和软硬件集成项目 | 2019-09-01 | 2022-09-01 | 高法云平台 | 于振业 | 高法项目（高法机房） | 物理服务器 | 华为 | 新区402机房 | 甘肃省高级人民法院“慧审云”云平台和软硬件集成项目 | 2019-09-01 | 2022-09-01 | 高法云平台 | 于振业 | 高法项目（高法机房） | 物理服务器 | 华为 | 新区402机房 | 甘肃省高级人民法院“慧审云”云平台和软硬件集成项目 | 2019-09-01 | 2022-09-01 | 高法云平台 | 于振业 | 高法项目（高法机房） | 物理服务器 | 华为 | 新区402机房 | 甘肃省高级人民法院“慧审云”云平台和软硬件集成项目 | 2019-09-01 | 2022-09-01 | 高法云平台 | 于振业 | 高法项目（高法机房） | 物理服务器 | 华为 | 新区402机房 | 甘肃省高级人民法院“慧审云”云平台和软硬件集成项目 | 2019-09-01 | 2022-09-01 | 高法云平台 | 于振业 | 高法项目（高法机房） | 物理服务器 | 华为 | 新区402机房 | 甘肃省高级人民法院“慧审云”云平台和软硬件集成项目 | 2019-09-01 | 2022-09-01 | 高法云平台 | 于振业 | 高法项目（高法机房） | 物理服务器 | 华为 | 新区402机房 | 甘肃省高级人民法院“慧审云”云平台和软硬件集成项目 | 2019-09-01 | 2022-09-01 | 高法云平台 | 于振业 | 高法项目（高法机房） | 物理服务器 | 华为 | 新区402机房 | 甘肃省高级人民法院“慧审云”云平台和软硬件集成项目 | 2019-09-01 | 2022-09-01 | 高法云平台 | 于振业 | 高法项目（高法机房） | 物理服务器 | 华为 | 新区402机房 | 甘肃省高级人民法院“慧审云”云平台和软硬件集成项目 | 2019-09-01 | 2022-09-01 | 高法云平台 | 于振业 | 高法项目（高法机房） | 物理服务器 | 华为 | 新区402机房 | 甘肃省高级人民法院“慧审云”云平台和软硬件集成项目 | 2019-09-01 | 2022-09-01 | 高法云平台 | 于振业 | 高法项目（高法机房） | 物理服务器 | 华为 | 新区402机房 | 甘肃省高级人民法院“慧审云”云平台和软硬件集成项目 | 2019-09-01 | 2022-09-01 | 高法云平台 | 于振业 | 高法项目（高法机房） | 物理服务器 | 华为 | 新区402机房 | 甘肃省高级人民法院“慧审云”云平台和软硬件集成项目 | 2019-09-01 | 2022-09-01 | 高法云平台 | 于振业 | 高法项目（高法机房） | 物理服务器 | 华为 | 新区402机房 | 甘肃省高级人民法院“慧审云”云平台和软硬件集成项目 | 2019-09-01 | 2022-09-01 | 高法云平台 | 于振业 | 高法项目（高法机房） | 物理服务器 | 华为 | 新区402机房 | 甘肃省高级人民法院“慧审云”云平台和软硬件集成项目 | 2019-09-01 | 2022-09-01 | 高法云平台 | 于振业 | 高法项目（高法机房） | 物理服务器 | 华为 | 新区402机房 | 甘肃省高级人民法院“慧审云”云平台和软硬件集成项目 | 2019-09-01 | 2022-09-01 | 高法云平台 | 于振业 | 高法项目（高法机房） | 物理服务器 | 华为 | 新区402机房 | 甘肃省高级人民法院“慧审云”云平台和软硬件集成项目 | 2019-09-01 | 2022-09-01 | 高法云平台 | 于振业 | 高法项目（高法机房） | 物理服务器 | 华为 | 新区402机房 | 甘肃省高级人民法院“慧审云”云平台和软硬件集成项目 | 2019-09-01 | 2022-09-01 | 高法云平台 | 于振业 | 高法项目（高法机房） | 物理服务器 | 华为 | 新区402机房 | 甘肃省高级人民法院“慧审云”云平台和软硬件集成项目 | 2019-09-01 | 2022-09-01 | 高法云平台 | 于振业 | 高法项目（高法机房） | 物理服务器 | 华为 | 新区402机房 | 甘肃省高级人民法院“慧审云”云平台和软硬件集成项目 | 2019-09-01 | 2022-09-01 | 高法云平台 | 于振业 | 高法项目（高法机房） | 物理服务器 | 华为 | 新区402机房 | 甘肃省高级人民法院“慧审云”云平台和软硬件集成项目 | 2019-09-01 | 2022-09-01 | 高法云平台 | 于振业 | 高法项目（高法机房） | 物理服务器 | 华为 | 新区402机房 | 甘肃省高级人民法院“慧审云”云平台和软硬件集成项目 | 2019-09-01 | 2022-09-01 | 高法云平台 | 于振业 | 高法项目（高法机房） | 物理服务器 | 华为 | 新区402机房 | 甘肃省高级人民法院“慧审云”云平台和软硬件集成项目 | 2019-09-01 | 2022-09-01 | 高法云平台 | 于振业 | 高法项目（高法机房） | 物理服务器 | 华为 | 新区402机房 | 甘肃省高级人民法院“慧审云”云平台和软硬件集成项目 | 2019-09-01 | 2022-09-01 | 高法云平台 | 于振业 | 高法项目（高法机房） | 物理服务器 | 华为 | 新区402机房 | 甘肃省高级人民法院“慧审云”云平台和软硬件集成项目 | 2019-09-01 | 2022-09-01 | 高法云平台 | 于振业 | 高法项目（高法机房） | 物理服务器 | 华为 | 新区402机房 | 甘肃省高级人民法院“慧审云”云平台和软硬件集成项目 | 2019-09-01 | 2022-09-01 | 高法云平台 | 于振业 | 高法项目（高法机房） | 物理服务器 | 华为 | 新区402机房 | 甘肃省高级人民法院“慧审云”云平台和软硬件集成项目 | 2019-09-01 | 2022-09-01 | 高法云平台 | 于振业 | 高法项目（高法机房） | 物理服务器 | 华为 | 新区402机房 | 甘肃省高级人民法院“慧审云”云平台和软硬件集成项目 | 2019-09-01 | 2022-09-01 | 高法云平台 | 于振业 | 高法项目（高法机房） | 物理服务器 | 华为 | 新区402机房 | 甘肃省高级人民法院“慧审云”云平台和软硬件集成项目 | 2019-09-01 | 2022-09-01 | 高法云平台 | 于振业 | 高法项目（高法机房） | 物理服务器 | 华为 | 新区402机房 | 甘肃省高级人民法院“慧审云”云平台和软硬件集成项目 | 2019-09-01 | 2022-09-01 | 高法云平台 | 于振业 | 高法项目（高法机房） | 物理服务器 | 华为 | 新区402机房 | 甘肃省高级人民法院“慧审云”云平台和软硬件集成项目 | 2019-09-01 | 2022-09-01 | 高法云平台 | 于振业 | 高法项目（高法机房） | 物理服务器 | 华为 | 新区402机房 | 甘肃省高级人民法院“慧审云”云平台和软硬件集成项目 | 2019-09-01 | 2022-09-01 | 高法云平台 | 于振业 | 高法项目（高法机房） | 物理服务器 | 华为 | 新区402机房 | 甘肃省高级人民法院“慧审云”云平台和软硬件集成项目 | 2019-09-01 | 2022-09-01 | 高法云平台 | 于振业 | 高法项目（高法机房） | 物理服务器 | 华为 | 新区402机房 | 甘肃省高级人民法院“慧审云”云平台和软硬件集成项目 | 2019-09-01 | 2022-09-01 | 高法云平台 | 于振业 | 高法项目（高法机房） | 物理服务器 | 华为 | 新区402机房 | 甘肃省高级人民法院“慧审云”云平台和软硬件集成项目 | 2019-09-01 | 2022-09-01 | 高法云平台 | 于振业 | 高法项目（高法机房） | 物理服务器 | 华为 | 新区402机房 | 甘肃省高级人民法院“慧审云”云平台和软硬件集成项目 | 2019-09-01 | 2022-09-01 | 高法云平台 | 于振业 | 高法项目（高法机房） | 物理服务器 | 华为 | 新区402机房 | 甘肃省高级人民法院“慧审云”云平台和软硬件集成项目 | 2019-09-01 | 2022-09-01 | 高法云平台 | 于振业 | 高法项目（高法机房） | 物理服务器 | 华为 | 新区402机房 | 甘肃省高级人民法院“慧审云”云平台和软硬件集成项目 | 2019-09-01 | 2022-09-01 | 高法云平台 | 于振业 | 高法项目（高法机房） | 物理服务器 | 华为 | 新区402机房 | 甘肃省高级人民法院“慧审云”云平台和软硬件集成项目 | 2019-09-01 | 2022-09-01 | 高法云平台 | 于振业 | 高法项目（高法机房） | 物理服务器 | 华为 | 新区402机房 | 甘肃省高级人民法院“慧审云”云平台和软硬件集成项目 | 2019-09-01 | 2022-09-01 | 高法云平台 | 于振业 | 高法项目（高法机房） | 物理服务器 | 华为 | 新区402机房 | 甘肃省高级人民法院“慧审云”云平台和软硬件集成项目 | 2019-09-01 | 2022-09-01 | 高法云平台 | 于振业 | 高法项目（高法机房） | 物理服务器 | 华为 | 新区402机房 | 甘肃省高级人民法院“慧审云”云平台和软硬件集成项目 | 2019-09-01 | 2022-09-01 | 高法云平台 | 于振业 | 高法项目（高法机房） | 物理服务器 | 华为 | 新区402机房 | 甘肃省高级人民法院“慧审云”云平台和软硬件集成项目 | 2019-09-01 | 2022-09-01 | 高法云平台 | 于振业 | 高法项目（高法机房） | 物理服务器 | 华为 | 新区402机房 | 甘肃省高级人民法院“慧审云”云平台和软硬件集成项目 | 2019-09-01 | 2022-09-01 | 高法云平台 | 于振业 | 高法项目（高法机房） | 物理服务器 | 华为 | 新区402机房 | 甘肃省高级人民法院“慧审云”云平台和软硬件集成项目 | 2019-09-01 | 2022-09-01 | 高法云平台 | 于振业 | 高法项目（高法机房） | 物理服务器 | 华为 | 新区402机房 | 甘肃省高级人民法院“慧审云”云平台和软硬件集成项目 | 2019-09-01 | 2022-09-01 | 高法云平台 | 于振业 | 高法项目（高法机房） | 物理服务器 | 华为 | 新区402机房 | 甘肃省高级人民法院“慧审云”云平台和软硬件集成项目 | 2019-09-01 | 2022-09-01 | 高法云平台 | 于振业 | 高法项目（高法机房） | 物理服务器 | 华为 | 新区402机房 | 甘肃省高级人民法院“慧审云”云平台和软硬件集成项目 | 2019-09-01 | 2022-09-01 | 高法云平台 | 于振业 | 高法项目（高法机房） | 物理服务器 | 华为 | 新区402机房 | 甘肃省高级人民法院“慧审云”云平台和软硬件集成项目 | 2019-09-01 | 2022-09-01 | 高法云平台 | 于振业 | 高法项目（高法机房） | 物理服务器 | 华为 | 新区402机房 | 甘肃省高级人民法院“慧审云”云平台和软硬件集成项目 | 2019-09-01 | 2022-09-01 | 高法云平台 | 于振业 | 高法项目（高法机房） | 物理服务器 | 华为 | 新区402机房 | 甘肃省高级人民法院“慧审云”云平台和软硬件集成项目 | 2019-09-01 | 2022-09-01 | 高法云平台 | 于振业 | 高法项目（高法机房） | 物理服务器 | 华为 | 新区402机房 | 甘肃省高级人民法院“慧审云”云平台和软硬件集成项目 | 2019-09-01 | 2022-09-01 | 高法云平台 | 于振业 | 高法项目（高法机房） | 物理服务器 | 华为 | 新区402机房 | 甘肃省高级人民法院“慧审云”云平台和软硬件集成项目 | 2019-09-01 | 2022-09-01 | 高法云平台 | 于振业 | 高法项目（高法机房） | 物理服务器 | 华为 | 新区402机房 | 甘肃省高级人民法院“慧审云”云平台和软硬件集成项目 | 2019-09-01 | 2022-09-01 | 高法云平台 | 于振业 | 高法项目（高法机房） | 物理服务器 | 华为 | 新区402机房 | 甘肃省高级人民法院“慧审云”云平台和软硬件集成项目 | 2019-09-01 | 2022-09-01 | 高法云平台 | 于振业 | 高法项目（高法机房） | 物理服务器 | 华为 | 新区402机房 | 甘肃省高级人民法院“慧审云”云平台和软硬件集成项目 | 2019-09-01 | 2022-09-01 | 高法云平台 | 于振业 | 高法项目（高法机房） | 物理服务器 | 华为 | 新区402机房 | 甘肃省高级人民法院“慧审云”云平台和软硬件集成项目 | 2019-09-01 | 2022-09-01 | 高法云平台 | 于振业 | 高法项目（高法机房） | 物理服务器 | 华为 | 新区402机房 | 甘肃省高级人民法院“慧审云”云平台和软硬件集成项目 | 2019-09-01 | 2022-09-01 | 高法云平台 | 于振业 | 高法项目（高法机房） | 物理服务器 | 华为 | 新区402机房 | 甘肃省高级人民法院“慧审云”云平台和软硬件集成项目 | 2019-09-01 | 2022-09-01 | 高法云平台 | 于振业 | 高法项目（高法机房） | 物理服务器 | 华为 | 新区402机房 | 甘肃省高级人民法院“慧审云”云平台和软硬件集成项目 | 2019-09-01 | 2022-09-01 | 高法云平台 | 于振业 | 高法项目（高法机房） | 物理服务器 | 华为 | 新区402机房 | 甘肃省高级人民法院“慧审云”云平台和软硬件集成项目 | 2019-09-01 | 2022-09-01 | 高法云平台 | 于振业 | 高法项目（高法机房） | 物理服务器 | 华为 | 新区402机房 | 甘肃省高级人民法院“慧审云”云平台和软硬件集成项目 | 2019-09-01 | 2022-09-01 | 高法云平台 | 于振业 | 高法项目（高法机房） | 物理服务器 | 华为 | 新区402机房 | 甘肃省高级人民法院“慧审云”云平台和软硬件集成项目 | 2019-09-01 | 2022-09-01 | 高法云平台 | 于振业 | 高法项目（高法机房） | 物理服务器 | 华为 | 新区402机房 | 甘肃省高级人民法院“慧审云”云平台和软硬件集成项目 | 2019-09-01 | 2022-09-01 | 高法云平台 | 于振业 | 高法项目（高法机房） | 物理服务器 | 华为 | 新区402机房 | 甘肃省高级人民法院“慧审云”云平台和软硬件集成项目 | 2019-09-01 | 2022-09-01 | 高法云平台 | 于振业 | 高法项目（高法机房） | 物理服务器 | 华为 | 新区402机房 | 甘肃省高级人民法院“慧审云”云平台和软硬件集成项目 | 2019-09-01 | 2022-09-01 | 高法云平台 | 于振业 | 高法项目（高法机房） | 物理服务器 | 华为 | 新区402机房 | 甘肃省高级人民法院“慧审云”云平台和软硬件集成项目 | 2019-09-01 | 2022-09-01 | 高法云平台 | 于振业 | 高法项目（高法机房） | 物理服务器 | 华为 | 新区402机房 | 甘肃省高级人民法院“慧审云”云平台和软硬件集成项目 | 2019-09-01 | 2022-09-01 | 高法云平台 | 于振业 | 高法项目（高法机房） | 物理服务器 | 华为 | 新区402机房 | 甘肃省高级人民法院“慧审云”云平台和软硬件集成项目 | 2019-09-01 | 2022-09-01 | 高法云平台 | 于振业 | 高法项目（高法机房） | 物理服务器 | 华为 | 新区402机房 | 甘肃省高级人民法院“慧审云”云平台和软硬件集成项目 | 2019-09-01 | 2022-09-01 | 高法云平台 | 于振业 | 高法项目（高法机房） | 物理服务器 | 华为 | 新区402机房 | 甘肃省高级人民法院“慧审云”云平台和软硬件集成项目 | 2019-09-01 | 2022-09-01 | 高法云平台 | 于振业 | 高法项目（高法机房） | 物理服务器 | 华为 | 新区402机房 | 甘肃省高级人民法院“慧审云”云平台和软硬件集成项目 | 2019-09-01 | 2022-09-01 | 高法云平台 | 于振业 | 高法项目（高法机房） | 物理服务器 | 华为 | 新区402机房 | 甘肃省高级人民法院“慧审云”云平台和软硬件集成项目 | 2019-09-01 | 2022-09-01 | 高法云平台 | 于振业 | 高法项目（高法机房） | 物理服务器 | 华为 | 新区402机房 | 甘肃省高级人民法院“慧审云”云平台和软硬件集成项目 | 2019-09-01 | 2022-09-01 | 高法云平台 | 于振业 | 高法项目（高法机房） | 物理服务器 | 华为 | 新区402机房 | 甘肃省高级人民法院“慧审云”云平台和软硬件集成项目 | 2019-09-01 | 2022-09-01 | 高法云平台 | 于振业 | 高法项目（高法机房） | 物理服务器 | 华为 | 新区402机房 | 甘肃省高级人民法院“慧审云”云平台和软硬件集成项目 | 2019-09-01 | 2022-09-01 | 高法云平台 | 于振业 | 高法项目（高法机房） | 物理服务器 | 华为 | 新区402机房 | 甘肃省高级人民法院“慧审云”云平台和软硬件集成项目 | 2019-09-01 | 2022-09-01 | 高法云平台 | 于振业 | 高法项目（高法机房） | 物理服务器 | 华为 | 新区402机房 | 甘肃省高级人民法院“慧审云”云平台和软硬件集成项目 | 2019-09-01 | 2022-09-01 | 高法云平台 | 于振业 | 高法项目（高法机房） | 物理服务器 | 华为 | 新区402机房 | 甘肃省高级人民法院“慧审云”云平台和软硬件集成项目 | 2019-09-01 | 2022-09-01 | 高法云平台 | 于振业 | 高法项目（高法机房） | 物理服务器 | 华为 | 新区402机房 | 甘肃省高级人民法院“慧审云”云平台和软硬件集成项目 | 2019-09-01 | 2022-09-01 | 高法云平台 | 于振业 | 高法项目（高法机房） | 物理服务器 | 华为 | 新区402机房 | 甘肃省高级人民法院“慧审云”云平台和软硬件集成项目 | 2019-09-01 | 2022-09-01 | 高法云平台 | 于振业 | 高法项目（高法机房） | 物理服务器 | 华为 | 新区402机房 | 甘肃省高级人民法院“慧审云”云平台和软硬件集成项目 | 2019-09-01 | 2022-09-01 | 高法云平台 | 于振业 | 高法项目（高法机房） | 物理服务器 | 华为 | 新区402机房 | 甘肃省高级人民法院“慧审云”云平台和软硬件集成项目 | 2019-09-01 | 2022-09-01 | 高法云平台 | 于振业 | 高法项目（高法机房） | 物理服务器 | 华为 | 新区402机房 | 甘肃省高级人民法院“慧审云”云平台和软硬件集成项目 | 2019-09-01 | 2022-09-01 | 高法云平台 | 于振业 | 高法项目（高法机房） | 物理服务器 | 华为 | 新区402机房 | 甘肃省高级人民法院“慧审云”云平台和软硬件集成项目 | 2019-09-01 | 2022-09-01 | 高法云平台 | 于振业 | 高法项目（高法机房） | 物理服务器 | 华为 | 新区402机房 | 甘肃省高级人民法院“慧审云”云平台和软硬件集成项目 | 2019-09-01 | 2022-09-01 | 高法云平台 | 于振业 | 高法项目（高法机房） | 物理服务器 | 华为 | 新区402机房 | 甘肃省高级人民法院“慧审云”云平台和软硬件集成项目 | 2019-09-01 | 2022-09-01 | 高法云平台 | 于振业 | 高法项目（高法机房） | 物理服务器 | 华为 | 新区402机房 | 甘肃省高级人民法院“慧审云”云平台和软硬件集成项目 | 2019-09-01 | 2022-09-01 | 高法云平台 | 于振业 | 高法项目（高法机房） | 物理服务器 | 华为 | 新区402机房 | 甘肃省高级人民法院“慧审云”云平台和软硬件集成项目 | 2019-09-01 | 2022-09-01 | 高法云平台 | 于振业 | 高法项目（高法机房） | 物理服务器 | 华为 | 新区402机房 | 甘肃省高级人民法院“慧审云”云平台和软硬件集成项目 | 2019-09-01 | 2022-09-01 | 高法云平台 | 于振业 | 高法项目（高法机房） | 物理服务器 | 华为 | 新区402机房 | 甘肃省高级人民法院“慧审云”云平台和软硬件集成项目 | 2019-09-01 | 2022-09-01 | 高法云平台 | 于振业 | 高法项目（高法机房） | 物理服务器 | 华为 | 新区402机房 | 甘肃省高级人民法院“慧审云”云平台和软硬件集成项目 | 2019-09-01 | 2022-09-01 | 高法云平台 | 于振业 | 高法项目（高法机房） | 物理服务器 | 华为 | 新区402机房 | 甘肃省高级人民法院“慧审云”云平台和软硬件集成项目 | 2019-09-01 | 2022-09-01 | 高法云平台 | 于振业 | 高法项目（高法机房） | 物理服务器 | 华为 | 新区402机房 | 甘肃省高级人民法院“慧审云”云平台和软硬件集成项目 | 2019-09-01 | 2022-09-01 | 高法云平台 | 于振业 | 高法项目（高法机房） | 物理服务器 | 华为 | 新区402机房 | 甘肃省高级人民法院“慧审云”云平台和软硬件集成项目 | 2019-09-01 | 2022-09-01 | 高法云平台 | 于振业 | 高法项目（高法机房） | 物理服务器 | 华为 | 新区402机房 | 甘肃省高级人民法院“慧审云”云平台和软硬件集成项目 | 2019-09-01 | 2022-09-01 | 高法云平台 | 于振业 | 高法项目（高法机房） | 物理服务器 | 华为 | 新区402机房 | 甘肃省高级人民法院“慧审云”云平台和软硬件集成项目 | 2019-09-01 | 2022-09-01 | 高法云平台 | 于振业 | 高法项目（高法机房） | 物理服务器 | 华为 | 新区402机房 | 甘肃省高级人民法院“慧审云”云平台和软硬件集成项目 | 2019-09-01 | 2022-09-01 | 高法云平台 | 于振业 | 高法项目（高法机房） | 物理服务器 | 华为 | 新区402机房 | 甘肃省高级人民法院“慧审云”云平台和软硬件集成项目 | 2019-09-01 | 2022-09-01 | 高法云平台 | 于振业 | 高法项目（高法机房） | 物理服务器 | 华为 | 新区402机房 | 甘肃省高级人民法院“慧审云”云平台和软硬件集成项目 | 2019-09-01 | 2022-09-01 | 高法云平台 | 于振业 | 高法项目（高法机房） | 物理服务器 | 华为 | 新区402机房 | 甘肃省高级人民法院“慧审云”云平台和软硬件集成项目 | 2019-09-01 | 2022-09-01 | 高法云平台 | 于振业 | 高法项目（高法机房） | 物理服务器 | 华为 | 新区402机房 | 甘肃省高级人民法院“慧审云”云平台和软硬件集成项目 | 2019-09-01 | 2022-09-01 | 高法云平台 | 于振业 | 高法项目（高法机房） | 物理服务器 | 华为 | 新区402机房 | 甘肃省高级人民法院“慧审云”云平台和软硬件集成项目 | 2019-09-01 | 2022-09-01 | 高法云平台 | 于振业 | 高法项目（高法机房） | 物理服务器 | 华为 | 新区402机房 | 甘肃省高级人民法院“慧审云”云平台和软硬件集成项目 | 2019-09-01 | 2022-09-01 | 高法云平台 | 于振业 | 高法项目（高法机房） | 物理服务器 | 华为 | 新区402机房 | 甘肃省高级人民法院“慧审云”云平台和软硬件集成项目 | 2019-09-01 | 2022-09-01 | 高法云平台 | 于振业 | 高法项目（高法机房） | 物理服务器 | 华为 | 新区402机房 | 甘肃省高级人民法院“慧审云”云平台和软硬件集成项目 | 2019-09-01 | 2022-09-01 | 高法云平台 | 于振业 | 高法项目（高法机房） | 物理服务器 | 华为 | 新区402机房 | 甘肃省高级人民法院“慧审云”云平台和软硬件集成项目 | 2019-09-01 | 2022-09-01 | 高法云平台 | 于振业 | 高法项目（高法机房） | 物理服务器 | 华为 | 新区402机房 | 甘肃省高级人民法院“慧审云”云平台和软硬件集成项目 | 2019-09-01 | 2022-09-01 | 高法云平台 | 于振业 | 高法项目（高法机房） | 物理服务器 | 华为 | 新区402机房 | 甘肃省高级人民法院“慧审云”云平台和软硬件集成项目 | 2019-09-01 | 2022-09-01 | 高法云平台 | 于振业 | 高法项目（高法机房） | 物理服务器 | 华为 | 新区402机房 | 甘肃省高级人民法院“慧审云”云平台和软硬件集成项目 | 2019-09-01 | 2022-09-01 | 高法云平台 | 于振业 | 高法项目（高法机房） | 物理服务器 | 华为 | 新区402机房 | 甘肃省高级人民法院“慧审云”云平台和软硬件集成项目 | 2019-09-01 | 2022-09-01 | 高法云平台 | 于振业 | 高法项目（高法机房） | 物理服务器 | 华为 | 新区402机房 | 甘肃省高级人民法院“慧审云”云平台和软硬件集成项目 | 2019-09-01 | 2022-09-01 | 高法云平台 | 于振业 | 高法项目（高法机房） | 物理服务器 | 华为 | 新区402机房 | 甘肃省高级人民法院“慧审云”云平台和软硬件集成项目 | 2019-09-01 | 2022-09-01 | 高法云平台 | 于振业 | 高法项目（高法机房） | 物理服务器 | 华为 | 新区402机房 | 甘肃省高级人民法院“慧审云”云平台和软硬件集成项目 | 2019-09-01 | 2022-09-01 | 高法云平台 | 于振业 | 高法项目（高法机房） | 物理服务器 | 华为 | 新区402机房 | 甘肃省高级人民法院“慧审云”云平台和软硬件集成项目 | 2019-09-01 | 2022-09-01 | 高法云平台 | 于振业 | 高法项目（高法机房） | 物理服务器 | 华为 | 新区402机房 | 甘肃省高级人民法院“慧审云”云平台和软硬件集成项目 | 2019-09-01 | 2022-09-01 | 高法云平台 | 于振业 | 高法项目（高法机房） | 物理服务器 | 华为 | 新区402机房 | 甘肃省高级人民法院“慧审云”云平台和软硬件集成项目 | 2019-09-01 | 2022-09-01 | 高法云平台 | 于振业 | 高法项目（高法机房） | 物理服务器 | 华为 | 新区402机房 | 甘肃省高级人民法院“慧审云”云平台和软硬件集成项目 | 2019-09-01 | 2022-09-01 | 高法云平台 | 于振业 | 高法项目（高法机房） | 物理服务器 | 华为 | 新区402机房 | 甘肃省高级人民法院“慧审云”云平台和软硬件集成项目 | 2019-09-01 | 2022-09-01 | 高法云平台 | 于振业 | 高法项目（高法机房） | 物理服务器 | 华为 | 新区402机房 | 甘肃省高级人民法院“慧审云”云平台和软硬件集成项目 | 2019-09-01 | 2022-09-01 | 高法云平台 | 于振业 | 高法项目（高法机房） | 物理服务器 | 华为 | 新区402机房 | 甘肃省高级人民法院“慧审云”云平台和软硬件集成项目 | 2019-09-01 | 2022-09-01 | 高法云平台 | 于振业 | 高法项目（高法机房） | 物理服务器 | 华为 | 新区402机房 | 甘肃省高级人民法院“慧审云”云平台和软硬件集成项目 | 2019-09-01 | 2022-09-01 | 高法云平台 | 于振业 | 高法项目（高法机房） | 物理服务器 | 华为 | 新区402机房 | 甘肃省高级人民法院“慧审云”云平台和软硬件集成项目 | 2019-09-01 | 2022-09-01 | 高法云平台 | 于振业 | 高法项目（高法机房） | 物理服务器 | 华为 | 新区402机房 | 甘肃省高级人民法院“慧审云”云平台和软硬件集成项目 | 2019-09-01 | 2022-09-01 | 高法云平台 | 于振业 | 高法项目（高法机房） | 物理服务器 | 华为 | 新区402机房 | 甘肃省高级人民法院“慧审云”云平台和软硬件集成项目 | 2019-09-01 | 2022-09-01 | 高法云平台 | 于振业 | 高法项目（高法机房） | 物理服务器 | 华为 | 新区402机房 | 甘肃省高级人民法院“慧审云”云平台和软硬件集成项目 | 2019-09-01 | 2022-09-01 | 高法云平台 | 于振业 | 高法项目（高法机房） | 物理服务器 | 华为 | 新区402机房 | 甘肃省高级人民法院“慧审云”云平台和软硬件集成项目 | 2019-09-01 | 2022-09-01 | 高法云平台 | 于振业 | 高法项目（高法机房） | 物理服务器 | 华为 | 新区402机房 | 甘肃省高级人民法院“慧审云”云平台和软硬件集成项目 | 2019-09-01 | 2022-09-01 | 高法云平台 | 于振业 | 高法项目（高法机房） | 物理服务器 | 华为 | 新区402机房 | 甘肃省高级人民法院“慧审云”云平台和软硬件集成项目 | 2019-09-01 | 2022-09-01 | 高法云平台 | 于振业 | 高法项目（高法机房） | 物理服务器 | 华为 | 新区402机房 | 甘肃省高级人民法院“慧审云”云平台和软硬件集成项目 | 2019-09-01 | 2022-09-01 | 高法云平台 | 于振业 | 高法项目（高法机房） | 物理服务器 | 华为 | 新区402机房 | 甘肃省高级人民法院“慧审云”云平台和软硬件集成项目 | 2019-09-01 | 2022-09-01 | 高法云平台 | 于振业 | 高法项目（高法机房） | 物理服务器 | 华为 | 新区402机房 | 甘肃省高级人民法院“慧审云”云平台和软硬件集成项目 | 2019-09-01 | 2022-09-01 | 高法云平台 | 于振业 | 高法项目（高法机房） | 物理服务器 | 华为 | 新区402机房 | 甘肃省高级人民法院“慧审云”云平台和软硬件集成项目 | 2019-09-01 | 2022-09-01 | 高法云平台 | 于振业 | 高法项目（高法机房） | 物理服务器 | 华为 | 新区402机房 | 甘肃省高级人民法院“慧审云”云平台和软硬件集成项目 | 2019-09-01 | 2022-09-01 | 高法云平台 | 于振业 | 高法项目（高法机房） | 物理服务器 | 华为 | 新区402机房 | 甘肃省高级人民法院“慧审云”云平台和软硬件集成项目 | 2019-09-01 | 2022-09-01 | 高法云平台 | 于振业 | 高法项目（高法机房） | 物理服务器 | 华为 | 新区402机房 | 甘肃省高级人民法院“慧审云”云平台和软硬件集成项目 | 2019-09-01 | 2022-09-01 | 高法云平台 | 于振业 | 高法项目（高法机房） | 物理服务器 | 华为 | 新区402机房 | 甘肃省高级人民法院“慧审云”云平台和软硬件集成项目 | 2019-09-01 | 2022-09-01 | 高法云平台 | 于振业 | 高法项目（高法机房） | 物理服务器 | 华为 | 新区402机房 | 甘肃省高级人民法院“慧审云”云平台和软硬件集成项目 | 2019-09-01 | 2022-09-01 | 高法云平台 | 于振业 | 高法项目（高法机房） | 物理服务器 | 华为 | 新区402机房 | 甘肃省高级人民法院“慧审云”云平台和软硬件集成项目 | 2019-09-01 | 2022-09-01 | 高法云平台 | 于振业 | 高法项目（高法机房） | 物理服务器 | 华为 | 新区402机房 | 甘肃省高级人民法院“慧审云”云平台和软硬件集成项目 | 2019-09-01 | 2022-09-01 | 高法云平台 | 于振业 | 高法项目（高法机房） | 物理服务器 | 华为 | 新区402机房 | 甘肃省高级人民法院“慧审云”云平台和软硬件集成项目 | 2019-09-01 | 2022-09-01 | 高法云平台 | 于振业 | 高法项目（高法机房） | 物理服务器 | 华为 | 新区402机房 | 甘肃省高级人民法院“慧审云”云平台和软硬件集成项目 | 2019-09-01 | 2022-09-01 | 高法云平台 | 于振业 | 高法项目（高法机房） | 物理服务器 | 华为 | 新区402机房 | 甘肃省高级人民法院“慧审云”云平台和软硬件集成项目 | 2019-09-01 | 2022-09-01 | 高法云平台 | 于振业 | 高法项目（高法机房） | 物理服务器 | 华为 | 新区402机房 | 甘肃省高级人民法院“慧审云”云平台和软硬件集成项目 | 2019-09-01 | 2022-09-01 | 高法云平台 | 于振业 | 高法项目（高法机房） | 物理服务器 | 华为 | 新区402机房 | 甘肃省高级人民法院“慧审云”云平台和软硬件集成项目 | 2019-09-01 | 2022-09-01 | 高法云平台 | 于振业 | 高法项目（高法机房） | 物理服务器 | 华为 | 新区402机房 | 甘肃省高级人民法院“慧审云”云平台和软硬件集成项目 | 2019-09-01 | 2022-09-01 | 高法云平台 | 于振业 | 高法项目（高法机房） | 物理服务器 | 华为 | 新区402机房 | 甘肃省高级人民法院“慧审云”云平台和软硬件集成项目 | 2019-09-01 | 2022-09-01 | 高法云平台 | 于振业 | 高法项目（高法机房） | 物理服务器 | 华为 | 新区402机房 | 甘肃省高级人民法院“慧审云”云平台和软硬件集成项目 | 2019-09-01 | 2022-09-01 | 高法云平台 | 于振业 | 高法项目（高法机房） | 物理服务器 | 华为 | 新区402机房 | 甘肃省高级人民法院“慧审云”云平台和软硬件集成项目 | 2019-09-01 | 2022-09-01 | 高法云平台 | 于振业 | 高法项目（高法机房） | 物理服务器 | 华为 | 新区402机房 | 甘肃省高级人民法院“慧审云”云平台和软硬件集成项目 | 2019-09-01 | 2022-09-01 | 高法云平台 | 于振业 | 高法项目（高法机房） | 物理服务器 | 华为 | 新区402机房 | 甘肃省高级人民法院“慧审云”云平台和软硬件集成项目 | 2019-09-01 | 2022-09-01 | 高法云平台 | 于振业 | 高法项目（高法机房） | 物理服务器 | 华为 | 新区402机房 | 甘肃省高级人民法院“慧审云”云平台和软硬件集成项目 | 2019-09-01 | 2022-09-01 | 高法云平台 | 于振业 | 高法项目（高法机房） | 物理服务器 | 华为 | 新区402机房 | 甘肃省高级人民法院“慧审云”云平台和软硬件集成项目 | 2019-09-01 | 2022-09-01 | 高法云平台 | 于振业 | 高法项目（高法机房） | 物理服务器 | 华为 | 新区402机房 | 甘肃省高级人民法院“慧审云”云平台和软硬件集成项目 | 2019-09-01 | 2022-09-01 | 高法云平台 | 于振业 | 高法项目（高法机房） | 物理服务器 | 华为 | 新区402机房 | 甘肃省高级人民法院“慧审云”云平台和软硬件集成项目 | 2019-09-01 | 2022-09-01 | 高法云平台 | 于振业 | 高法项目（高法机房） | 物理服务器 | 华为 | 新区402机房 | 甘肃省高级人民法院“慧审云”云平台和软硬件集成项目 | 2019-09-01 | 2022-09-01 | 高法云平台 | 于振业 | 高法项目（高法机房） | 物理服务器 | 华为 | 新区402机房 | 甘肃省高级人民法院“慧审云”云平台和软硬件集成项目 | 2019-09-01 | 2022-09-01 | 高法云平台 | 于振业 | 高法项目（高法机房） | 物理服务器 | 华为 | 新区402机房 | 甘肃省高级人民法院“慧审云”云平台和软硬件集成项目 | 2019-09-01 | 2022-09-01 | 高法云平台 | 于振业 | 高法项目（高法机房） | 物理服务器 | 华为 | 新区402机房 | 甘肃省高级人民法院“慧审云”云平台和软硬件集成项目 | 2019-09-01 | 2022-09-01 | 高法云平台 | 于振业 | 高法项目（高法机房） | 物理服务器 | 华为 | 新区402机房 | 甘肃省高级人民法院“慧审云”云平台和软硬件集成项目 | 2019-09-01 | 2022-09-01 | 高法云平台 | 于振业 | 高法项目（高法机房） | 物理服务器 | 华为 | 新区402机房 | 甘肃省高级人民法院“慧审云”云平台和软硬件集成项目 | 2019-09-01 | 2022-09-01 | 高法云平台 | 于振业 | 高法项目（高法机房） | 物理服务器 | 华为 | 新区402机房 | 甘肃省高级人民法院“慧审云”云平台和软硬件集成项目 | 2019-09-01 | 2022-09-01 | 高法云平台 | 于振业 | 高法项目（高法机房） | 物理服务器 | 华为 | 新区402机房 | 甘肃省高级人民法院“慧审云”云平台和软硬件集成项目 | 2019-09-01 | 2022-09-01 | 高法云平台 | 于振业 | 高法项目（高法机房） | 物理服务器 | 华为 | 新区402机房 | 甘肃省高级人民法院“慧审云”云平台和软硬件集成项目 | 2019-09-01 | 2022-09-01 | 高法云平台 | 于振业 | 高法项目（高法机房） | 物理服务器 | 华为 | 新区402机房 | 甘肃省高级人民法院“慧审云”云平台和软硬件集成项目 | 2019-09-01 | 2022-09-01 | 高法云平台 | 于振业 | 高法项目（高法机房） | 物理服务器 | 华为 | 新区402机房 | 甘肃省高级人民法院“慧审云”云平台和软硬件集成项目 | 2019-09-01 | 2022-09-01 | 高法云平台 | 于振业 | 高法项目（高法机房） | 物理服务器 | 华为 | 新区402机房 | 甘肃省高级人民法院“慧审云”云平台和软硬件集成项目 | 2019-09-01 | 2022-09-01 | 高法云平台 | 于振业 | 高法项目（高法机房） | 物理服务器 | 华为 | 新区402机房 | 甘肃省高级人民法院“慧审云”云平台和软硬件集成项目 | 2019-09-01 | 2022-09-01 | 高法云平台 | 于振业 | 高法项目（高法机房） | 物理服务器 | 华为 | 新区402机房 | 甘肃省高级人民法院“慧审云”云平台和软硬件集成项目 | 2019-09-01 | 2022-09-01 | 高法云平台 | 于振业 | 高法项目（高法机房） | 物理服务器 | 华为 | 新区402机房 | 甘肃省高级人民法院“慧审云”云平台和软硬件集成项目 | 2019-09-01 | 2022-09-01 | 高法云平台 | 于振业 | 高法项目（高法机房） | 物理服务器 | 华为 | 新区402机房 | 甘肃省高级人民法院“慧审云”云平台和软硬件集成项目 | 2019-09-01 | 2022-09-01 | 高法云平台 | 于振业 | 高法项目（高法机房） | 物理服务器 | 华为 | 新区402机房 | 甘肃省高级人民法院“慧审云”云平台和软硬件集成项目 | 2019-09-01 | 2022-09-01 | 高法云平台 | 于振业 | 高法项目（高法机房） | 物理服务器 | 华为 | 新区402机房 | 甘肃省高级人民法院“慧审云”云平台和软硬件集成项目 | 2019-09-01 | 2022-09-01 | 高法云平台 | 于振业 | 高法项目（高法机房） | 物理服务器 | 华为 | 新区402机房 | 甘肃省高级人民法院“慧审云”云平台和软硬件集成项目 | 2019-09-01 | 2022-09-01 | 高法云平台 | 于振业 | 高法项目（高法机房） | 物理服务器 | 华为 | 新区402机房 | 甘肃省高级人民法院“慧审云”云平台和软硬件集成项目 | 2019-09-01 | 2022-09-01 | 高法云平台 | 于振业 | 高法项目（高法机房） | 物理服务器 | 华为 | 新区402机房 | 甘肃省高级人民法院“慧审云”云平台和软硬件集成项目 | 2019-09-01 | 2022-09-01 | 高法云平台 | 于振业 | 高法项目（高法机房） | 物理服务器 | 华为 | 新区402机房 | 甘肃省高级人民法院“慧审云”云平台和软硬件集成项目 | 2019-09-01 | 2022-09-01 | 高法云平台 | 于振业 | 高法项目（高法机房） | 物理服务器 | 华为 | 新区402机房 | 甘肃省高级人民法院“慧审云”云平台和软硬件集成项目 | 2019-09-01 | 2022-09-01 | 高法云平台 | 于振业 | 高法项目（高法机房） | 物理服务器 | 华为 | 新区402机房 | 甘肃省高级人民法院“慧审云”云平台和软硬件集成项目 | 2019-09-01 | 2022-09-01 | 高法云平台 | 于振业 | 高法项目（高法机房） | 物理服务器 | 华为 | 新区402机房 | 甘肃省高级人民法院“慧审云”云平台和软硬件集成项目 | 2019-09-01 | 2022-09-01 | 高法云平台 | 于振业 | 高法项目（高法机房） | 物理服务器 | 华为 | 新区402机房 | 甘肃省高级人民法院“慧审云”云平台和软硬件集成项目 | 2019-09-01 | 2022-09-01 | 高法云平台 | 于振业 | 高法项目（高法机房） | 物理服务器 | 华为 | 新区402机房 | 甘肃省高级人民法院“慧审云”云平台和软硬件集成项目 | 2019-09-01 | 2022-09-01 | 高法云平台 | 于振业 | 高法项目（高法机房） | 物理服务器 | 华为 | 新区402机房 | 甘肃省高级人民法院“慧审云”云平台和软硬件集成项目 | 2019-09-01 | 2022-09-01 | 高法云平台 | 于振业 | 高法项目（高法机房） | 物理服务器 | 华为 | 新区402机房 | 甘肃省高级人民法院“慧审云”云平台和软硬件集成项目 | 2019-09-01 | 2022-09-01 | 高法云平台 | 于振业 | 高法项目（高法机房） | 物理服务器 | 华为 | 新区402机房 | 甘肃省高级人民法院“慧审云”云平台和软硬件集成项目 | 2019-09-01 | 2022-09-01 | 高法云平台 | 于振业 | 高法项目（高法机房） | 物理服务器 | 华为 | 新区402机房 | 甘肃省高级人民法院“慧审云”云平台和软硬件集成项目 | 2019-09-01 | 2022-09-01 | 高法云平台 | 于振业 | 高法项目（高法机房） | 物理服务器 | 华为 | 新区402机房 | 甘肃省高级人民法院“慧审云”云平台和软硬件集成项目 | 2019-09-01 | 2022-09-01 | 高法云平台 | 于振业 | 高法项目（高法机房） | 物理服务器 | 华为 | 新区402机房 | 甘肃省高级人民法院“慧审云”云平台和软硬件集成项目 | 2019-09-01 | 2022-09-01 | 高法云平台 | 于振业 | 高法项目（高法机房） | 物理服务器 | 华为 | 新区402机房 | 甘肃省高级人民法院“慧审云”云平台和软硬件集成项目 | 2019-09-01 | 2022-09-01 | 高法云平台 | 于振业 | 高法项目（高法机房） | 物理服务器 | 华为 | 新区402机房 | 甘肃省高级人民法院“慧审云”云平台和软硬件集成项目 | 2019-09-01 | 2022-09-01 | 高法云平台 | 于振业 | 高法项目（高法机房） | 物理服务器 | 华为 | 新区402机房 | 甘肃省高级人民法院“慧审云”云平台和软硬件集成项目 | 2019-09-01 | 2022-09-01 | 高法云平台 | 于振业 | 高法项目（高法机房） | 物理服务器 | 华为 | 新区402机房 | 甘肃省高级人民法院“慧审云”云平台和软硬件集成项目 | 2019-09-01 | 2022-09-01 | 高法云平台 | 于振业 | 高法项目（高法机房） | 物理服务器 | 华为 | 新区402机房 | 甘肃省高级人民法院“慧审云”云平台和软硬件集成项目 | 2019-09-01 | 2022-09-01 | 高法云平台 | 于振业 | 高法项目（高法机房） | 物理服务器 | 华为 | 新区402机房 | 甘肃省高级人民法院“慧审云”云平台和软硬件集成项目 | 2019-09-01 | 2022-09-01 | 高法云平台 | 于振业 | 高法项目（高法机房） | 物理服务器 | 华为 | 新区402机房 | 甘肃省高级人民法院“慧审云”云平台和软硬件集成项目 | 2019-09-01 | 2022-09-01 | 高法云平台 | 于振业 | 高法项目（高法机房） | 物理服务器 | 华为 | 新区402机房 | 甘肃省高级人民法院“慧审云”云平台和软硬件集成项目 | 2019-09-01 | 2022-09-01 | 高法云平台 | 于振业 | 高法项目（高法机房） | 物理服务器 | 华为 | 新区402机房 | 甘肃省高级人民法院“慧审云”云平台和软硬件集成项目 | 2019-09-01 | 2022-09-01 | 高法云平台 | 于振业 | 高法项目（高法机房） | 物理服务器 | 华为 | 新区402机房 | 甘肃省高级人民法院“慧审云”云平台和软硬件集成项目 | 2019-09-01 | 2022-09-01 | 高法云平台 | 于振业 | 高法项目（高法机房） | 物理服务器 | 华为 | 新区402机房 | 甘肃省高级人民法院“慧审云”云平台和软硬件集成项目 | 2019-09-01 | 2022-09-01 | 高法云平台 | 于振业 | 高法项目（高法机房） | 物理服务器 | 华为 | 新区402机房 | 甘肃省高级人民法院“慧审云”云平台和软硬件集成项目 | 2019-09-01 | 2022-09-01 | 高法云平台 | 于振业 | 高法项目（高法机房） | 物理服务器 | 华为 | 新区402机房 | 甘肃省高级人民法院“慧审云”云平台和软硬件集成项目 | 2019-09-01 | 2022-09-01 | 高法云平台 | 于振业 | 高法项目（高法机房） | 物理服务器 | 华为 | 新区402机房 | 甘肃省高级人民法院“慧审云”云平台和软硬件集成项目 | 2019-09-01 | 2022-09-01 | 高法云平台 | 于振业 | 高法项目（高法机房） | 物理服务器 | 华为 | 新区402机房 | 甘肃省高级人民法院“慧审云”云平台和软硬件集成项目 | 2019-09-01 | 2022-09-01 | 高法云平台 | 于振业 | 高法项目（高法机房） | 物理服务器 | 华为 | 新区402机房 | 甘肃省高级人民法院“慧审云”云平台和软硬件集成项目 | 2019-09-01 | 2022-09-01 | 高法云平台 | 于振业 | 高法项目（高法机房） | 物理服务器 | 华为 | 新区402机房 | 甘肃省高级人民法院“慧审云”云平台和软硬件集成项目 | 2019-09-01 | 2022-09-01 | 高法云平台 | 于振业 | 高法项目（高法机房） | 物理服务器 | 华为 | 新区402机房 | 甘肃省高级人民法院“慧审云”云平台和软硬件集成项目 | 2019-09-01 | 2022-09-01 | 高法云平台 | 于振业 | 高法项目（高法机房） | 物理服务器 | 华为 | 新区402机房 | 甘肃省高级人民法院“慧审云”云平台和软硬件集成项目 | 2019-09-01 | 2022-09-01 | 高法云平台 | 于振业 | 高法项目（高法机房） | 物理服务器 | 华为 | 新区402机房 | 甘肃省高级人民法院“慧审云”云平台和软硬件集成项目 | 2019-09-01 | 2022-09-01 | 高法云平台 | 于振业 | 高法项目（高法机房） | 物理服务器 | 华为 | 新区402机房 | 甘肃省高级人民法院“慧审云”云平台和软硬件集成项目 | 2019-09-01 | 2022-09-01 | 高法云平台 | 于振业 | 高法项目（高法机房） | 物理服务器 | 华为 | 新区402机房 | 甘肃省高级人民法院“慧审云”云平台和软硬件集成项目 | 2019-09-01 | 2022-09-01 | 高法云平台 | 于振业 | 高法项目（高法机房） | 物理服务器 | 华为 | 新区402机房 | 甘肃省高级人民法院“慧审云”云平台和软硬件集成项目 | 2019-09-01 | 2022-09-01 | 高法云平台 | 于振业 | 高法项目（高法机房） | 物理服务器 | 华为 | 新区402机房 | 甘肃省高级人民法院“慧审云”云平台和软硬件集成项目 | 2019-09-01 | 2022-09-01 | 高法云平台 | 于振业 | 高法项目（高法机房） | 物理服务器 | 华为 | 新区402机房 | 甘肃省高级人民法院“慧审云”云平台和软硬件集成项目 | 2019-09-01 | 2022-09-01 | 高法云平台 | 于振业 | 高法项目（高法机房） | 物理服务器 | 华为 | 新区402机房 | 甘肃省高级人民法院“慧审云”云平台和软硬件集成项目 | 2019-09-01 | 2022-09-01 | 高法云平台 | 于振业 | 高法项目（高法机房） | 物理服务器 | 华为 | 新区402机房 | 甘肃省高级人民法院“慧审云”云平台和软硬件集成项目 | 2019-09-01 | 2022-09-01 | 高法云平台 | 于振业 | 高法项目（高法机房） | 物理服务器 | 华为 | 新区402机房 | 甘肃省高级人民法院“慧审云”云平台和软硬件集成项目 | 2019-09-01 | 2022-09-01 | 高法云平台 | 于振业 | 高法项目（高法机房） | 物理服务器 | 华为 | 新区402机房 | 甘肃省高级人民法院“慧审云”云平台和软硬件集成项目 | 2019-09-01 | 2022-09-01 | 高法云平台 | 于振业 | 高法项目（高法机房） | 物理服务器 | 华为 | 新区402机房 | 甘肃省高级人民法院“慧审云”云平台和软硬件集成项目 | 2019-09-01 | 2022-09-01 | 高法云平台 | 于振业 | 高法项目（高法机房） | 物理服务器 | 华为 | 新区402机房 | 甘肃省高级人民法院“慧审云”云平台和软硬件集成项目 | 2019-09-01 | 2022-09-01 | 高法云平台 | 于振业 | 高法项目（高法机房） | 物理服务器 | 华为 | 新区402机房 | 甘肃省高级人民法院“慧审云”云平台和软硬件集成项目 | 2019-09-01 | 2022-09-01 | 高法云平台 | 于振业 | 高法项目（高法机房） | 物理服务器 | 华为 | 新区402机房 | 甘肃省高级人民法院“慧审云”云平台和软硬件集成项目 | 2019-09-01 | 2022-09-01 | 高法云平台 | 于振业 | 高法项目（高法机房） | 物理服务器 | 华为 | 新区402机房 | 甘肃省高级人民法院“慧审云”云平台和软硬件集成项目 | 2019-09-01 | 2022-09-01 | 高法云平台 | 于振业 | 高法项目（高法机房） | 物理服务器 | 华为 | 新区402机房 | 甘肃省高级人民法院“慧审云”云平台和软硬件集成项目 | 2019-09-01 | 2022-09-01 | 高法云平台 | 于振业 | 高法项目（高法机房） | 物理服务器 | 华为 | 新区402机房 | 甘肃省高级人民法院“慧审云”云平台和软硬件集成项目 | 2019-09-01 | 2022-09-01 | 高法云平台 | 于振业 | 高法项目（高法机房） | 物理服务器 | 华为 | 新区402机房 | 甘肃省高级人民法院“慧审云”云平台和软硬件集成项目 | 2019-09-01 | 2022-09-01 | 高法云平台 | 于振业 | 高法项目（高法机房） | 物理服务器 | 华为 | 新区402机房 | 甘肃省高级人民法院“慧审云”云平台和软硬件集成项目 | 2019-09-01 | 2022-09-01 | 高法云平台 | 于振业 | 高法项目（高法机房） | 物理服务器 | 华为 | 新区402机房 | 甘肃省高级人民法院“慧审云”云平台和软硬件集成项目 | 2019-09-01 | 2022-09-01 | 高法云平台 | 于振业 | 高法项目（高法机房） | 物理服务器 | 华为 | 新区402机房 | 甘肃省高级人民法院“慧审云”云平台和软硬件集成项目 | 2019-09-01 | 2022-09-01 | 高法云平台 | 于振业 | 高法项目（高法机房） | 物理服务器 | 华为 | 新区402机房 | 甘肃省高级人民法院“慧审云”云平台和软硬件集成项目 | 2019-09-01 | 2022-09-01 | 高法云平台 | 于振业 | 高法项目（高法机房） | 物理服务器 | 华为 | 新区402机房 | 甘肃省高级人民法院“慧审云”云平台和软硬件集成项目 | 2019-09-01 | 2022-09-01 | 高法云平台 | 于振业 | 高法项目（高法机房） | 物理服务器 | 华为 | 新区402机房 | 甘肃省高级人民法院“慧审云”云平台和软硬件集成项目 | 2019-09-01 | 2022-09-01 | 高法云平台 | 于振业 | 高法项目（高法机房） | 物理服务器 | 华为 | 新区402机房 | 甘肃省高级人民法院“慧审云”云平台和软硬件集成项目 | 2019-09-01 | 2022-09-01 | 高法云平台 | 于振业 | 高法项目（高法机房） | 物理服务器 | 华为 | 新区402机房 | 甘肃省高级人民法院“慧审云”云平台和软硬件集成项目 | 2019-09-01 | 2022-09-01 | 高法云平台 | 于振业 | 高法项目（高法机房） | 物理服务器 | 华为 | 新区402机房 | 甘肃省高级人民法院“慧审云”云平台和软硬件集成项目 | 2019-09-01 | 2022-09-01 | 高法云平台 | 于振业 | 高法项目（高法机房） | 物理服务器 | 华为 | 新区402机房 | 甘肃省高级人民法院“慧审云”云平台和软硬件集成项目 | 2019-09-01 | 2022-09-01 | 高法云平台 | 于振业 | 高法项目（高法机房） | 物理服务器 | 华为 | 新区402机房 | 甘肃省高级人民法院“慧审云”云平台和软硬件集成项目 | 2019-09-01 | 2022-09-01 | 高法云平台 | 于振业 | 高法项目（高法机房） | 物理服务器 | 华为 | 新区402机房 | 甘肃省高级人民法院“慧审云”云平台和软硬件集成项目 | 2019-09-01 | 2022-09-01 | 高法云平台 | 于振业 | 高法项目（高法机房） | 物理服务器 | 华为 | 新区402机房 | 甘肃省高级人民法院“慧审云”云平台和软硬件集成项目 | 2019-09-01 | 2022-09-01 | 高法云平台 | 于振业 | 高法项目（高法机房） | 物理服务器 | 华为 | 新区402机房 | 甘肃省高级人民法院“慧审云”云平台和软硬件集成项目 | 2019-09-01 | 2022-09-01 | 高法云平台 | 于振业 | 高法项目（高法机房） | 物理服务器 | 华为 | 新区402机房 | 甘肃省高级人民法院“慧审云”云平台和软硬件集成项目 | 2019-09-01 | 2022-09-01 | 高法云平台 | 于振业 | 高法项目（高法机房） | 物理服务器 | 华为 | 新区402机房 | 甘肃省高级人民法院“慧审云”云平台和软硬件集成项目 | 2019-09-01 | 2022-09-01 | 高法云平台 | 于振业 | 高法项目（高法机房） | 物理服务器 | 华为 | 新区402机房 | 甘肃省高级人民法院“慧审云”云平台和软硬件集成项目 | 2019-09-01 | 2022-09-01 | 高法云平台 | 于振业 | 高法项目（高法机房） | 物理服务器 | 华为 | 新区402机房 | 甘肃省高级人民法院“慧审云”云平台和软硬件集成项目 | 2019-09-01 | 2022-09-01 | 高法云平台 | 于振业 | 高法项目（高法机房） | 物理服务器 | 华为 | 新区402机房 | 甘肃省高级人民法院“慧审云”云平台和软硬件集成项目 | 2019-09-01 | 2022-09-01 | 高法云平台 | 于振业 | 高法项目（高法机房） | 物理服务器 | 华为 | 新区402机房 | 甘肃省高级人民法院“慧审云”云平台和软硬件集成项目 | 2019-09-01 | 2022-09-01 | 高法云平台 | 于振业 | 高法项目（高法机房） | 物理服务器 | 华为 | 新区402机房 | 甘肃省高级人民法院“慧审云”云平台和软硬件集成项目 | 2019-09-01 | 2022-09-01 | 高法云平台 | 于振业 | 高法项目（高法机房） | 物理服务器 | 华为 | 新区402机房 | 甘肃省高级人民法院“慧审云”云平台和软硬件集成项目 | 2019-09-01 | 2022-09-01 | 高法云平台 | 于振业 | 高法项目（高法机房） | 物理服务器 | 华为 | 新区402机房 | 甘肃省高级人民法院“慧审云”云平台和软硬件集成项目 | 2019-09-01 | 2022-09-01 | 高法云平台 | 于振业 | 高法项目（高法机房） | 物理服务器 | 华为 | 新区402机房 | 甘肃省高级人民法院“慧审云”云平台和软硬件集成项目 | 2019-09-01 | 2022-09-01 | 高法云平台 | 于振业 | 高法项目（高法机房） | 物理服务器 | 华为 | 新区402机房 | 甘肃省高级人民法院“慧审云”云平台和软硬件集成项目 | 2019-09-01 | 2022-09-01 | 高法云平台 | 于振业 | 高法项目（高法机房） | 物理服务器 | 华为 | 新区402机房 | 甘肃省高级人民法院“慧审云”云平台和软硬件集成项目 | 2019-09-01 | 2022-09-01 | 高法云平台 | 于振业 | 高法项目（高法机房） | 物理服务器 | 华为 | 新区402机房 | 甘肃省高级人民法院“慧审云”云平台和软硬件集成项目 | 2019-09-01 | 2022-09-01 | 高法云平台 | 于振业 | 高法项目（高法机房） | 物理服务器 | 华为 | 新区402机房 | 甘肃省高级人民法院“慧审云”云平台和软硬件集成项目 | 2019-09-01 | 2022-09-01 | 高法云平台 | 于振业 | 高法项目（高法机房） | 物理服务器 | 华为 | 新区402机房 | 甘肃省高级人民法院“慧审云”云平台和软硬件集成项目 | 2019-09-01 | 2022-09-01 | 高法云平台 | 于振业 | 高法项目（高法机房） | 物理服务器 | 华为 | 新区402机房 | 甘肃省高级人民法院“慧审云”云平台和软硬件集成项目 | 2019-09-01 | 2022-09-01 | 高法云平台 | 于振业 | 高法项目（高法机房） | 物理服务器 | 华为 | 新区402机房 | 甘肃省高级人民法院“慧审云”云平台和软硬件集成项目 | 2019-09-01 | 2022-09-01 | 高法云平台 | 于振业 | 高法项目（高法机房） | 物理服务器 | 华为 | 新区402机房 | 甘肃省高级人民法院“慧审云”云平台和软硬件集成项目 | 2019-09-01 | 2022-09-01 | 高法云平台 | 于振业 | 高法项目（高法机房） | 物理服务器 | 华为 | 新区402机房 | 甘肃省高级人民法院“慧审云”云平台和软硬件集成项目 | 2019-09-01 | 2022-09-01 | 高法云平台 | 于振业 | 高法项目（高法机房） | 物理服务器 | 华为 | 新区402机房 | 甘肃省高级人民法院“慧审云”云平台和软硬件集成项目 | 2019-09-01 | 2022-09-01 | 高法云平台 | 于振业 | 高法项目（高法机房） | 物理服务器 | 华为 | 新区402机房 | 甘肃省高级人民法院“慧审云”云平台和软硬件集成项目 | 2019-09-01 | 2022-09-01 | 高法云平台 | 于振业 | 高法项目（高法机房） | 物理服务器 | 华为 | 新区402机房 | 甘肃省高级人民法院“慧审云”云平台和软硬件集成项目 | 2019-09-01 | 2022-09-01 | 高法云平台 | 于振业 | 高法项目（高法机房） | 物理服务器 | 华为 | 新区402机房 | 甘肃省高级人民法院“慧审云”云平台和软硬件集成项目 | 2019-09-01 | 2022-09-01 | 高法云平台 | 于振业 | 高法项目（高法机房） | 物理服务器 | 华为 | 新区402机房 | 甘肃省高级人民法院“慧审云”云平台和软硬件集成项目 | 2019-09-01 | 2022-09-01 | 高法云平台 | 于振业 | 高法项目（高法机房） | 物理服务器 | 华为 | 新区402机房 | 甘肃省高级人民法院“慧审云”云平台和软硬件集成项目 | 2019-09-01 | 2022-09-01 | 高法云平台 | 于振业 | 高法项目（高法机房） | 物理服务器 | 华为 | 新区402机房 | 甘肃省高级人民法院“慧审云”云平台和软硬件集成项目 | 2019-09-01 | 2022-09-01 | 高法云平台 | 于振业 | 高法项目（高法机房） | 物理服务器 | 华为 | 新区402机房 | 甘肃省高级人民法院“慧审云”云平台和软硬件集成项目 | 2019-09-01 | 2022-09-01 | 高法云平台 | 于振业 | 高法项目（高法机房） | 物理服务器 | 华为 | 新区402机房 | 甘肃省高级人民法院“慧审云”云平台和软硬件集成项目 | 2019-09-01 | 2022-09-01 | 高法云平台 | 于振业 | 高法项目（高法机房） | 物理服务器 | 华为 | 新区402机房 | 甘肃省高级人民法院“慧审云”云平台和软硬件集成项目 | 2019-09-01 | 2022-09-01 | 高法云平台 | 于振业 | 高法项目（高法机房） | 物理服务器 | 华为 | 新区402机房 | 甘肃省高级人民法院“慧审云”云平台和软硬件集成项目 | 2019-09-01 | 2022-09-01 | 高法云平台 | 于振业 | 高法项目（高法机房） | 物理服务器 | 华为 | 新区402机房 | 甘肃省高级人民法院“慧审云”云平台和软硬件集成项目 | 2019-09-01 | 2022-09-01 | 高法云平台 | 于振业 | 高法项目（高法机房） | 物理服务器 | 华为 | 新区402机房 | 甘肃省高级人民法院“慧审云”云平台和软硬件集成项目 | 2019-09-01 | 2022-09-01 | 高法云平台 | 于振业 | 高法项目（高法机房） | 物理服务器 | 华为 | 新区402机房 | 甘肃省高级人民法院“慧审云”云平台和软硬件集成项目 | 2019-09-01 | 2022-09-01 | 高法云平台 | 于振业 | 高法项目（高法机房） | 物理服务器 | 华为 | 新区402机房 | 甘肃省高级人民法院“慧审云”云平台和软硬件集成项目 | 2019-09-01 | 2022-09-01 | 高法云平台 | 于振业 | 高法项目（高法机房） | 物理服务器 | 华为 | 新区402机房 | 甘肃省高级人民法院“慧审云”云平台和软硬件集成项目 | 2019-09-01 | 2022-09-01 | 高法云平台 | 于振业 | 高法项目（高法机房） | 物理服务器 | 华为 | 新区402机房 | 甘肃省高级人民法院“慧审云”云平台和软硬件集成项目 | 2019-09-01 | 2022-09-01 | 高法云平台 | 于振业 | 高法项目（高法机房） | 物理服务器 | 华为 | 新区402机房 | 甘肃省高级人民法院“慧审云”云平台和软硬件集成项目 | 2019-09-01 | 2022-09-01 | 高法云平台 | 于振业 | 高法项目（高法机房） | 物理服务器 | 华为 | 新区402机房 | 甘肃省高级人民法院“慧审云”云平台和软硬件集成项目 | 2019-09-01 | 2022-09-01 | 高法云平台 | 于振业 | 高法项目（高法机房） | 物理服务器 | 华为 | 新区402机房 | 甘肃省高级人民法院“慧审云”云平台和软硬件集成项目 | 2019-09-01 | 2022-09-01 | 高法云平台 | 于振业 | 高法项目（高法机房） | 物理服务器 | 华为 | 新区402机房 | 甘肃省高级人民法院“慧审云”云平台和软硬件集成项目 | 2019-09-01 | 2022-09-01 | 高法云平台 | 于振业 | 高法项目（高法机房） | 物理服务器 | 华为 | 新区402机房 | 甘肃省高级人民法院“慧审云”云平台和软硬件集成项目 | 2019-09-01 | 2022-09-01 | 高法云平台 | 于振业 | 高法项目（高法机房） | 物理服务器 | 华为 | 新区402机房 | 甘肃省高级人民法院“慧审云”云平台和软硬件集成项目 | 2019-09-01 | 2022-09-01 | 高法云平台 | 于振业 | 高法项目（高法机房） | 物理服务器 | 华为 | 新区402机房 | 甘肃省高级人民法院“慧审云”云平台和软硬件集成项目 | 2019-09-01 | 2022-09-01 | 高法云平台 | 于振业 | 高法项目（高法机房） | 物理服务器 | 华为 | 新区402机房 | 甘肃省高级人民法院“慧审云”云平台和软硬件集成项目 | 2019-09-01 | 2022-09-01 | 高法云平台 | 于振业 | 高法项目（高法机房） | 物理服务器 | 华为 | 新区402机房 | 甘肃省高级人民法院“慧审云”云平台和软硬件集成项目 | 2019-09-01 | 2022-09-01 | 高法云平台 | 于振业 | 高法项目（高法机房） | 物理服务器 | 华为 | 新区402机房 | 甘肃省高级人民法院“慧审云”云平台和软硬件集成项目 | 2019-09-01 | 2022-09-01 | 高法云平台 | 于振业 | 高法项目（高法机房） | 物理服务器 | 华为 | 新区402机房 | 甘肃省高级人民法院“慧审云”云平台和软硬件集成项目 | 2019-09-01 | 2022-09-01 | 高法云平台 | 于振业 | 高法项目（高法机房） | 物理服务器 | 华为 | 新区402机房 | 甘肃省高级人民法院“慧审云”云平台和软硬件集成项目 | 2019-09-01 | 2022-09-01 | 高法云平台 | 于振业 | 高法项目（高法机房） | 物理服务器 | 华为 | 新区402机房 | 甘肃省高级人民法院“慧审云”云平台和软硬件集成项目 | 2019-09-01 | 2022-09-01 | 高法云平台 | 于振业 | 高法项目（高法机房） | 物理服务器 | 华为 | 新区402机房 | 甘肃省高级人民法院“慧审云”云平台和软硬件集成项目 | 2019-09-01 | 2022-09-01 | 高法云平台 | 于振业 | 高法项目（高法机房） | 物理服务器 | 华为 | 新区402机房 | 甘肃省高级人民法院“慧审云”云平台和软硬件集成项目 | 2019-09-01 | 2022-09-01 | 高法云平台 | 于振业 | 高法项目（高法机房） | 物理服务器 | 华为 | 新区402机房 | 甘肃省高级人民法院“慧审云”云平台和软硬件集成项目 | 2019-09-01 | 2022-09-01 | 高法云平台 | 于振业 | 高法项目（高法机房） | 物理服务器 | 华为 | 新区402机房 | 甘肃省高级人民法院“慧审云”云平台和软硬件集成项目 | 2019-09-01 | 2022-09-01 | 高法云平台 | 于振业 | 高法项目（高法机房） | 物理服务器 | 华为 | 新区402机房 | 甘肃省高级人民法院“慧审云”云平台和软硬件集成项目 | 2019-09-01 | 2022-09-01 | 高法云平台 | 于振业 | 高法项目（高法机房） | 物理服务器 | 华为 | 新区402机房 | 甘肃省高级人民法院“慧审云”云平台和软硬件集成项目 | 2019-09-01 | 2022-09-01 | 高法云平台 | 于振业 | 高法项目（高法机房） | 物理服务器 | 华为 | 新区402机房 | 甘肃省高级人民法院“慧审云”云平台和软硬件集成项目 | 2019-09-01 | 2022-09-01 | 高法云平台 | 于振业 | 高法项目（高法机房） | 物理服务器 | 华为 | 新区402机房 | 甘肃省高级人民法院“慧审云”云平台和软硬件集成项目 | 2019-09-01 | 2022-09-01 | 高法云平台 | 于振业 | 高法项目（高法机房） | 物理服务器 | 华为 | 新区402机房 | 甘肃省高级人民法院“慧审云”云平台和软硬件集成项目 | 2019-09-01 | 2022-09-01 | 高法云平台 | 于振业 | 高法项目（高法机房） | 物理服务器 | 华为 | 新区402机房 | 甘肃省高级人民法院“慧审云”云平台和软硬件集成项目 | 2019-09-01 | 2022-09-01 | 高法云平台 | 于振业 | 高法项目（高法机房） | 物理服务器 | 华为 | 新区402机房 | 甘肃省高级人民法院“慧审云”云平台和软硬件集成项目 | 2019-09-01 | 2022-09-01 | 高法云平台 | 于振业 | 高法项目（高法机房） | 物理服务器 | 华为 | 新区402机房 | 甘肃省高级人民法院“慧审云”云平台和软硬件集成项目 | 2019-09-01 | 2022-09-01 | 高法云平台 | 于振业 | 高法项目（高法机房） | 物理服务器 | 华为 | 新区402机房 | 甘肃省高级人民法院“慧审云”云平台和软硬件集成项目 | 2019-09-01 | 2022-09-01 | 高法云平台 | 于振业 | 高法项目（高法机房） | 物理服务器 | 华为 | 新区402机房 | 甘肃省高级人民法院“慧审云”云平台和软硬件集成项目 | 2019-09-01 | 2022-09-01 | 高法云平台 | 于振业 | 高法项目（高法机房） | 物理服务器 | 华为 | 新区402机房 | 甘肃省高级人民法院“慧审云”云平台和软硬件集成项目 | 2019-09-01 | 2022-09-01 | 高法云平台 | 于振业 | 高法项目（高法机房） | 物理服务器 | 华为 | 新区402机房 | 甘肃省高级人民法院“慧审云”云平台和软硬件集成项目 | 2019-09-01 | 2022-09-01 | 高法云平台 | 于振业 | 高法项目（高法机房） | 物理服务器 | 华为 | 新区402机房 | 甘肃省高级人民法院“慧审云”云平台和软硬件集成项目 | 2019-09-01 | 2022-09-01 | 高法云平台 | 于振业 | 高法项目（高法机房） | 物理服务器 | 华为 | 新区402机房 | 甘肃省高级人民法院“慧审云”云平台和软硬件集成项目 | 2019-09-01 | 2022-09-01 | 高法云平台 | 于振业 | 高法项目（高法机房） | 物理服务器 | 华为 | 新区402机房 | 甘肃省高级人民法院“慧审云”云平台和软硬件集成项目 | 2019-09-01 | 2022-09-01 | 高法云平台 | 于振业 | 高法项目（高法机房） | 物理服务器 | 华为 | 新区402机房 | 甘肃省高级人民法院“慧审云”云平台和软硬件集成项目 | 2019-09-01 | 2022-09-01 | 高法云平台 | 于振业 | 高法项目（高法机房） | 物理服务器 | 华为 | 新区402机房 | 甘肃省高级人民法院“慧审云”云平台和软硬件集成项目 | 2019-09-01 | 2022-09-01 | 高法云平台 | 于振业 | 高法项目（高法机房） | 物理服务器 | 华为 | 新区402机房 | 甘肃省高级人民法院“慧审云”云平台和软硬件集成项目 | 2019-09-01 | 2022-09-01 | 高法云平台 | 于振业 | 高法项目（高法机房） | 物理服务器 | 华为 | 新区402机房 | 甘肃省高级人民法院“慧审云”云平台和软硬件集成项目 | 2019-09-01 | 2022-09-01 | 高法云平台 | 于振业 | 高法项目（高法机房） | 物理服务器 | 华为 | 新区402机房 | 甘肃省高级人民法院“慧审云”云平台和软硬件集成项目 | 2019-09-01 | 2022-09-01 | 高法云平台 | 于振业 | 高法项目（高法机房） | 物理服务器 | 华为 | 新区402机房 | 甘肃省高级人民法院“慧审云”云平台和软硬件集成项目 | 2019-09-01 | 2022-09-01 | 高法云平台 | 于振业 | 高法项目（高法机房） | 物理服务器 | 华为 | 新区402机房 | 甘肃省高级人民法院“慧审云”云平台和软硬件集成项目 | 2019-09-01 | 2022-09-01 | 高法云平台 | 于振业 | 高法项目（高法机房） | 物理服务器 | 华为 | 新区402机房 | 甘肃省高级人民法院“慧审云”云平台和软硬件集成项目 | 2019-09-01 | 2022-09-01 | 高法云平台 | 于振业 | 高法项目（高法机房） | 物理服务器 | 华为 | 新区402机房 | 甘肃省高级人民法院“慧审云”云平台和软硬件集成项目 | 2019-09-01 | 2022-09-01 | 高法云平台 | 于振业 | 高法项目（高法机房） | 物理服务器 | 华为 | 新区402机房 | 甘肃省高级人民法院“慧审云”云平台和软硬件集成项目 | 2019-09-01 | 2022-09-01 | 高法云平台 | 于振业 | 高法项目（高法机房） | 物理服务器 | 华为 | 新区402机房 | 甘肃省高级人民法院“慧审云”云平台和软硬件集成项目 | 2019-09-01 | 2022-09-01 | 高法云平台 | 于振业 | 高法项目（高法机房） | 物理服务器 | 华为 | 新区402机房 | 甘肃省高级人民法院“慧审云”云平台和软硬件集成项目 | 2019-09-01 | 2022-09-01 | 高法云平台 | 于振业 | 高法项目（高法机房） | 物理服务器 | 华为 | 新区402机房 | 甘肃省高级人民法院“慧审云”云平台和软硬件集成项目 | 2019-09-01 | 2022-09-01 | 高法云平台 | 于振业 | 高法项目（高法机房） | 物理服务器 | 华为 | 新区402机房 | 甘肃省高级人民法院“慧审云”云平台和软硬件集成项目 | 2019-09-01 | 2022-09-01 | 高法云平台 | 于振业 | 高法项目（高法机房） | 物理服务器 | 华为 | 新区402机房 | 甘肃省高级人民法院“慧审云”云平台和软硬件集成项目 | 2019-09-01 | 2022-09-01 | 高法云平台 | 于振业 | 高法项目（高法机房） | 物理服务器 | 华为 | 新区402机房 | 甘肃省高级人民法院“慧审云”云平台和软硬件集成项目 | 2019-09-01 | 2022-09-01 | 高法云平台 | 于振业 | 高法项目（高法机房） | 物理服务器 | 华为 | 新区402机房 | 甘肃省高级人民法院“慧审云”云平台和软硬件集成项目 | 2019-09-01 | 2022-09-01 | 高法云平台 | 于振业 | 高法项目（高法机房） | 物理服务器 | 华为 | 新区402机房 | 甘肃省高级人民法院“慧审云”云平台和软硬件集成项目 | 2019-09-01 | 2022-09-01 | 高法云平台 | 于振业 | 高法项目（高法机房） | 物理服务器 | 华为 | 新区402机房 | 甘肃省高级人民法院“慧审云”云平台和软硬件集成项目 | 2019-09-01 | 2022-09-01 | 高法云平台 | 于振业 | 高法项目（高法机房） | 物理服务器 | 华为 | 新区402机房 | 甘肃省高级人民法院“慧审云”云平台和软硬件集成项目 | 2019-09-01 | 2022-09-01 | 高法云平台 | 于振业 | 高法项目（高法机房） | 物理服务器 | 华为 | 新区402机房 | 甘肃省高级人民法院“慧审云”云平台和软硬件集成项目 | 2019-09-01 | 2022-09-01 | 高法云平台 | 于振业 | 高法项目（高法机房） | 物理服务器 | 华为 | 新区402机房 | 甘肃省高级人民法院“慧审云”云平台和软硬件集成项目 | 2019-09-01 | 2022-09-01 | 高法云平台 | 于振业 | 高法项目（高法机房） | 物理服务器 | 华为 | 新区402机房 | 甘肃省高级人民法院“慧审云”云平台和软硬件集成项目 | 2019-09-01 | 2022-09-01 | 高法云平台 | 于振业 | 高法项目（高法机房） | 物理服务器 | 华为 | 新区402机房 | 甘肃省高级人民法院“慧审云”云平台和软硬件集成项目 | 2019-09-01 | 2022-09-01 | 高法云平台 | 于振业 | 高法项目（高法机房） | 物理服务器 | 华为 | 新区402机房 | 甘肃省高级人民法院“慧审云”云平台和软硬件集成项目 | 2019-09-01 | 2022-09-01 | 高法云平台 | 于振业 | 高法项目（高法机房） | 物理服务器 | 华为 | 新区402机房 | 甘肃省高级人民法院“慧审云”云平台和软硬件集成项目 | 2019-09-01 | 2022-09-01 | 高法云平台 | 于振业 | 高法项目（高法机房） | 物理服务器 | 华为 | 新区402机房 | 甘肃省高级人民法院“慧审云”云平台和软硬件集成项目 | 2019-09-01 | 2022-09-01 | 高法云平台 | 于振业 | 高法项目（高法机房） | 物理服务器 | 华为 | 新区402机房 | 甘肃省高级人民法院“慧审云”云平台和软硬件集成项目 | 2019-09-01 | 2022-09-01 | 高法云平台 | 于振业 | 高法项目（高法机房） | 物理服务器 | 华为 | 新区402机房 | 甘肃省高级人民法院“慧审云”云平台和软硬件集成项目 | 2019-09-01 | 2022-09-01 | 高法云平台 | 于振业 | 高法项目（高法机房） | 物理服务器 | 华为 | 新区402机房 | 甘肃省高级人民法院“慧审云”云平台和软硬件集成项目 | 2019-09-01 | 2022-09-01 | 高法云平台 | 于振业 | 高法项目（高法机房） | 物理服务器 | 华为 | 新区402机房 | 甘肃省高级人民法院“慧审云”云平台和软硬件集成项目 | 2019-09-01 | 2022-09-01 | 高法云平台 | 于振业 | 高法项目（高法机房） | 物理服务器 | 华为 | 新区402机房 | 甘肃省高级人民法院“慧审云”云平台和软硬件集成项目 | 2019-09-01 | 2022-09-01 | 高法云平台 | 于振业 | 高法项目（高法机房） | 物理服务器 | 华为 | 新区402机房 | 甘肃省高级人民法院“慧审云”云平台和软硬件集成项目 | 2019-09-01 | 2022-09-01 | 高法云平台 | 于振业 | 高法项目（高法机房） | 物理服务器 | 华为 | 新区402机房 | 甘肃省高级人民法院“慧审云”云平台和软硬件集成项目 | 2019-09-01 | 2022-09-01 | 高法云平台 | 于振业 | 高法项目（高法机房） | 物理服务器 | 华为 | 新区402机房 | 甘肃省高级人民法院“慧审云”云平台和软硬件集成项目 | 2019-09-01 | 2022-09-01 | 高法云平台 | 于振业 | 高法项目（高法机房） | 物理服务器 | 华为 | 新区402机房 | 甘肃省高级人民法院“慧审云”云平台和软硬件集成项目 | 2019-09-01 | 2022-09-01 | 高法云平台 | 于振业 | 高法项目（高法机房） | 物理服务器 | 华为 | 新区402机房 | 甘肃省高级人民法院“慧审云”云平台和软硬件集成项目 | 2019-09-01 | 2022-09-01 | 高法云平台 | 于振业 | 高法项目（高法机房） | 物理服务器 | 华为 | 新区402机房 | 甘肃省高级人民法院“慧审云”云平台和软硬件集成项目 | 2019-09-01 | 2022-09-01 | 高法云平台 | 于振业 | 高法项目（高法机房） | 物理服务器 | 华为 | 新区402机房 | 甘肃省高级人民法院“慧审云”云平台和软硬件集成项目 | 2019-09-01 | 2022-09-01 | 高法云平台 | 于振业 | 高法项目（高法机房） | 物理服务器 | 华为 | 新区402机房 | 甘肃省高级人民法院“慧审云”云平台和软硬件集成项目 | 2019-09-01 | 2022-09-01 | 高法云平台 | 于振业 | 高法项目（高法机房） | 物理服务器 | 华为 | 新区402机房 | 甘肃省高级人民法院“慧审云”云平台和软硬件集成项目 | 2019-09-01 | 2022-09-01 | 高法云平台 | 于振业 | 高法项目（高法机房） | 物理服务器 | 华为 | 新区402机房 | 甘肃省高级人民法院“慧审云”云平台和软硬件集成项目 | 2019-09-01 | 2022-09-01 | 高法云平台 | 于振业 | 高法项目（高法机房） | 物理服务器 | 华为 | 新区402机房 | 甘肃省高级人民法院“慧审云”云平台和软硬件集成项目 | 2019-09-01 | 2022-09-01 | 高法云平台 | 于振业 | 高法项目（高法机房） | 物理服务器 | 华为 | 新区402机房 | 甘肃省高级人民法院“慧审云”云平台和软硬件集成项目 | 2019-09-01 | 2022-09-01 | 高法云平台 | 于振业 | 高法项目（高法机房） | 物理服务器 | 华为 | 新区402机房 | 甘肃省高级人民法院“慧审云”云平台和软硬件集成项目 | 2019-09-01 | 2022-09-01 | 高法云平台 | 于振业 | 高法项目（高法机房） | 物理服务器 | 华为 | 新区402机房 | 甘肃省高级人民法院“慧审云”云平台和软硬件集成项目 | 2019-09-01 | 2022-09-01 | 高法云平台 | 于振业 | 高法项目（高法机房） | 物理服务器 | 华为 | 新区402机房 | 甘肃省高级人民法院“慧审云”云平台和软硬件集成项目 | 2019-09-01 | 2022-09-01 | 高法云平台 | 于振业 | 高法项目（高法机房） | 物理服务器 | 华为 | 新区402机房 | 甘肃省高级人民法院“慧审云”云平台和软硬件集成项目 | 2019-09-01 | 2022-09-01 | 高法云平台 | 于振业 | 高法项目（高法机房） | 物理服务器 | 华为 | 新区402机房 | 甘肃省高级人民法院“慧审云”云平台和软硬件集成项目 | 2019-09-01 | 2022-09-01 | 高法云平台 | 于振业 | 高法项目（高法机房） | 物理服务器 | 华为 | 新区402机房 | 甘肃省高级人民法院“慧审云”云平台和软硬件集成项目 | 2019-09-01 | 2022-09-01 | 高法云平台 | 于振业 | 高法项目（高法机房） | 物理服务器 | 华为 | 新区402机房 | 甘肃省高级人民法院“慧审云”云平台和软硬件集成项目 | 2019-09-01 | 2022-09-01 | 高法云平台 | 于振业 | 高法项目（高法机房） | 物理服务器 | 华为 | 新区402机房 | 甘肃省高级人民法院“慧审云”云平台和软硬件集成项目 | 2019-09-01 | 2022-09-01 | 高法云平台 | 于振业 | 高法项目（高法机房） | 物理服务器 | 华为 | 新区402机房 | 甘肃省高级人民法院“慧审云”云平台和软硬件集成项目 | 2019-09-01 | 2022-09-01 | 高法云平台 | 于振业 | 高法项目（高法机房） | 物理服务器 | 华为 | 新区402机房 | 甘肃省高级人民法院“慧审云”云平台和软硬件集成项目 | 2019-09-01 | 2022-09-01 | 高法云平台 | 于振业 | 高法项目（高法机房） | 物理服务器 | 华为 | 新区402机房 | 甘肃省高级人民法院“慧审云”云平台和软硬件集成项目 | 2019-09-01 | 2022-09-01 | 高法云平台 | 于振业 | 高法项目（高法机房） | 物理服务器 | 华为 | 新区402机房 | 甘肃省高级人民法院“慧审云”云平台和软硬件集成项目 | 2019-09-01 | 2022-09-01 | 高法云平台 | 于振业 | 高法项目（高法机房） | 物理服务器 | 华为 | 新区402机房 | 甘肃省高级人民法院“慧审云”云平台和软硬件集成项目 | 2019-09-01 | 2022-09-01 | 高法云平台 | 于振业 | 高法项目（高法机房） | 物理服务器 | 华为 | 新区402机房 | 甘肃省高级人民法院“慧审云”云平台和软硬件集成项目 | 2019-09-01 | 2022-09-01 | 高法云平台 | 于振业 | 高法项目（高法机房） | 物理服务器 | 华为 | 新区402机房 | 甘肃省高级人民法院“慧审云”云平台和软硬件集成项目 | 2019-09-01 | 2022-09-01 | 高法云平台 | 于振业 | 高法项目（高法机房） | 物理服务器 | 华为 | 新区402机房 | 甘肃省高级人民法院“慧审云”云平台和软硬件集成项目 | 2019-09-01 | 2022-09-01 | 高法云平台 | 于振业 | 高法项目（高法机房） | 物理服务器 | 华为 | 新区402机房 | 甘肃省高级人民法院“慧审云”云平台和软硬件集成项目 | 2019-09-01 | 2022-09-01 | 高法云平台 | 于振业 | 高法项目（高法机房） | 物理服务器 | 华为 | 新区402机房 | 甘肃省高级人民法院“慧审云”云平台和软硬件集成项目 | 2019-09-01 | 2022-09-01 | 高法云平台 | 于振业 | 高法项目（高法机房） | 物理服务器 | 华为 | 新区402机房 | 甘肃省高级人民法院“慧审云”云平台和软硬件集成项目 | 2019-09-01 | 2022-09-01 | 高法云平台 | 于振业 | 高法项目（高法机房） | 物理服务器 | 华为 | 新区402机房 | 甘肃省高级人民法院“慧审云”云平台和软硬件集成项目 | 2019-09-01 | 2022-09-01 | 高法云平台 | 于振业 | 高法项目（高法机房） | 物理服务器 | 华为 | 新区402机房 | 甘肃省高级人民法院“慧审云”云平台和软硬件集成项目 | 2019-09-01 | 2022-09-01 | 高法云平台 | 于振业 | 高法项目（高法机房） | 物理服务器 | 华为 | 新区402机房 | 甘肃省高级人民法院“慧审云”云平台和软硬件集成项目 | 2019-09-01 | 2022-09-01 | 高法云平台 | 于振业 | 高法项目（高法机房） | 物理服务器 | 华为 | 新区402机房 | 甘肃省高级人民法院“慧审云”云平台和软硬件集成项目 | 2019-09-01 | 2022-09-01 | 高法云平台 | 于振业 | 高法项目（高法机房） | 物理服务器 | 华为 | 新区402机房 | 甘肃省高级人民法院“慧审云”云平台和软硬件集成项目 | 2019-09-01 | 2022-09-01 | 高法云平台 | 于振业 | 高法项目（高法机房） | 物理服务器 | 华为 | 新区402机房 | 甘肃省高级人民法院“慧审云”云平台和软硬件集成项目 | 2019-09-01 | 2022-09-01 | 高法云平台 | 于振业 | 高法项目（高法机房） | 物理服务器 | 华为 | 新区402机房 | 甘肃省高级人民法院“慧审云”云平台和软硬件集成项目 | 2019-09-01 | 2022-09-01 | 高法云平台 | 于振业 | 高法项目（高法机房） | 物理服务器 | 华为 | 新区402机房 | 甘肃省高级人民法院“慧审云”云平台和软硬件集成项目 | 2019-09-01 | 2022-09-01 | 高法云平台 | 于振业 | 高法项目（高法机房） | 物理服务器 | 华为 | 新区402机房 | 甘肃省高级人民法院“慧审云”云平台和软硬件集成项目 | 2019-09-01 | 2022-09-01 | 高法云平台 | 于振业 | 高法项目（高法机房） | 物理服务器 | 华为 | 新区402机房 | 甘肃省高级人民法院“慧审云”云平台和软硬件集成项目 | 2019-09-01 | 2022-09-01 | 高法云平台 | 于振业 | 高法项目（高法机房） | 物理服务器 | 华为 | 新区402机房 | 甘肃省高级人民法院“慧审云”云平台和软硬件集成项目 | 2019-09-01 | 2022-09-01 | 高法云平台 | 于振业 | 高法项目（高法机房） | 物理服务器 | 华为 | 新区402机房 | 甘肃省高级人民法院“慧审云”云平台和软硬件集成项目 | 2019-09-01 | 2022-09-01 | 高法云平台 | 于振业 | 高法项目（高法机房） | 物理服务器 | 华为 | 新区402机房 | 甘肃省高级人民法院“慧审云”云平台和软硬件集成项目 | 2019-09-01 | 2022-09-01 | 高法云平台 | 于振业 | 高法项目（高法机房） | 物理服务器 | 华为 | 新区402机房 | 甘肃省高级人民法院“慧审云”云平台和软硬件集成项目 | 2019-09-01 | 2022-09-01 | 高法云平台 | 于振业 | 高法项目（高法机房） | 物理服务器 | 华为 | 新区402机房 | 甘肃省高级人民法院“慧审云”云平台和软硬件集成项目 | 2019-09-01 | 2022-09-01 | 高法云平台 | 于振业 | 高法项目（高法机房） | 物理服务器 | 华为 | 新区402机房 | 甘肃省高级人民法院“慧审云”云平台和软硬件集成项目 | 2019-09-01 | 2022-09-01 | 高法云平台 | 于振业 | 高法项目（高法机房） | 物理服务器 | 华为 | 新区402机房 | 甘肃省高级人民法院“慧审云”云平台和软硬件集成项目 | 2019-09-01 | 2022-09-01 | 高法云平台 | 于振业 | 高法项目（高法机房） | 物理服务器 | 华为 | 新区402机房 | 甘肃省高级人民法院“慧审云”云平台和软硬件集成项目 | 2019-09-01 | 2022-09-01 | 高法云平台 | 于振业 | 高法项目（高法机房） | 物理服务器 | 华为 | 新区402机房 | 甘肃省高级人民法院“慧审云”云平台和软硬件集成项目 | 2019-09-01 | 2022-09-01 | 高法云平台 | 于振业 | 高法项目（高法机房） | 物理服务器 | 华为 | 新区402机房 | 甘肃省高级人民法院“慧审云”云平台和软硬件集成项目 | 2019-09-01 | 2022-09-01 | 高法云平台 | 于振业 | 高法项目（高法机房） | 物理服务器 | 华为 | 新区402机房 | 甘肃省高级人民法院“慧审云”云平台和软硬件集成项目 | 2019-09-01 | 2022-09-01 | 高法云平台 | 于振业 | 高法项目（高法机房） | 物理服务器 | 华为 | 新区402机房 | 甘肃省高级人民法院“慧审云”云平台和软硬件集成项目 | 2019-09-01 | 2022-09-01 | 高法云平台 | 于振业 | 高法项目（高法机房） | 物理服务器 | 华为 | 新区402机房 | 甘肃省高级人民法院“慧审云”云平台和软硬件集成项目 | 2019-09-01 | 2022-09-01 | 高法云平台 | 于振业 | 高法项目（高法机房） | 物理服务器 | 华为 | 新区402机房 | 甘肃省高级人民法院“慧审云”云平台和软硬件集成项目 | 2019-09-01 | 2022-09-01 | 高法云平台 | 于振业 | 高法项目（高法机房） | 物理服务器 | 华为 | 新区402机房 | 甘肃省高级人民法院“慧审云”云平台和软硬件集成项目 | 2019-09-01 | 2022-09-01 | 高法云平台 | 于振业 | 高法项目（高法机房） | 物理服务器 | 华为 | 新区402机房 | 甘肃省高级人民法院“慧审云”云平台和软硬件集成项目 | 2019-09-01 | 2022-09-01 | 高法云平台 | 于振业 | 高法项目（高法机房） | 物理服务器 | 华为 | 新区402机房 | 甘肃省高级人民法院“慧审云”云平台和软硬件集成项目 | 2019-09-01 | 2022-09-01 | 高法云平台 | 于振业 | 高法项目（高法机房） | 物理服务器 | 华为 | 新区402机房 | 甘肃省高级人民法院“慧审云”云平台和软硬件集成项目 | 2019-09-01 | 2022-09-01 | 高法云平台 | 于振业 | 高法项目（高法机房） | 物理服务器 | 华为 | 新区402机房 | 甘肃省高级人民法院“慧审云”云平台和软硬件集成项目 | 2019-09-01 | 2022-09-01 | 高法云平台 | 于振业 | 高法项目（高法机房） | 物理服务器 | 华为 | 新区402机房 | 甘肃省高级人民法院“慧审云”云平台和软硬件集成项目 | 2019-09-01 | 2022-09-01 | 高法云平台 | 于振业 | 高法项目（高法机房） | 物理服务器 | 华为 | 新区402机房 | 甘肃省高级人民法院“慧审云”云平台和软硬件集成项目 | 2019-09-01 | 2022-09-01 | 高法云平台 | 于振业 | 高法项目（高法机房） | 物理服务器 | 华为 | 新区402机房 | 甘肃省高级人民法院“慧审云”云平台和软硬件集成项目 | 2019-09-01 | 2022-09-01 | 高法云平台 | 于振业 | 高法项目（高法机房） | 物理服务器 | 华为 | 新区402机房 | 甘肃省高级人民法院“慧审云”云平台和软硬件集成项目 | 2019-09-01 | 2022-09-01 | 高法云平台 | 于振业 | 高法项目（高法机房） | 物理服务器 | 华为 | 新区402机房 | 甘肃省高级人民法院“慧审云”云平台和软硬件集成项目 | 2019-09-01 | 2022-09-01 | 高法云平台 | 于振业 | 高法项目（高法机房） | 物理服务器 | 华为 | 新区402机房 | 甘肃省高级人民法院“慧审云”云平台和软硬件集成项目 | 2019-09-01 | 2022-09-01 | 高法云平台 | 于振业 | 高法项目（高法机房） | 物理服务器 | 华为 | 新区402机房 | 甘肃省高级人民法院“慧审云”云平台和软硬件集成项目 | 2019-09-01 | 2022-09-01 | 高法云平台 | 于振业 | 高法项目（高法机房） | 物理服务器 | 华为 | 新区402机房 | 甘肃省高级人民法院“慧审云”云平台和软硬件集成项目 | 2019-09-01 | 2022-09-01 | 高法云平台 | 于振业 | 高法项目（高法机房） | 物理服务器 | 华为 | 新区402机房 | 甘肃省高级人民法院“慧审云”云平台和软硬件集成项目 | 2019-09-01 | 2022-09-01 | 高法云平台 | 于振业 | 高法项目（高法机房） | 物理服务器 | 华为 | 新区402机房 | 甘肃省高级人民法院“慧审云”云平台和软硬件集成项目 | 2019-09-01 | 2022-09-01 | 高法云平台 | 于振业 | 高法项目（高法机房） | 物理服务器 | 华为 | 新区402机房 | 甘肃省高级人民法院“慧审云”云平台和软硬件集成项目 | 2019-09-01 | 2022-09-01 | 高法云平台 | 于振业 | 高法项目（高法机房） | 物理服务器 | 华为 | 新区402机房 | 甘肃省高级人民法院“慧审云”云平台和软硬件集成项目 | 2019-09-01 | 2022-09-01 | 高法云平台 | 于振业 | 高法项目（高法机房） | 物理服务器 | 华为 | 新区402机房 | 甘肃省高级人民法院“慧审云”云平台和软硬件集成项目 | 2019-09-01 | 2022-09-01 | 高法云平台 | 于振业 | 高法项目（高法机房） | 物理服务器 | 华为 | 新区402机房 | 甘肃省高级人民法院“慧审云”云平台和软硬件集成项目 | 2019-09-01 | 2022-09-01 | 高法云平台 | 于振业 | 高法项目（高法机房） | 物理服务器 | 华为 | 新区402机房 | 甘肃省高级人民法院“慧审云”云平台和软硬件集成项目 | 2019-09-01 | 2022-09-01 | 高法云平台 | 于振业 | 高法项目（高法机房） | 物理服务器 | 华为 | 新区402机房 | 甘肃省高级人民法院“慧审云”云平台和软硬件集成项目 | 2019-09-01 | 2022-09-01 | 高法云平台 | 于振业 | 高法项目（高法机房） | 物理服务器 | 华为 | 新区402机房 | 甘肃省高级人民法院“慧审云”云平台和软硬件集成项目 | 2019-09-01 | 2022-09-01 | 高法云平台 | 于振业 | 高法项目（高法机房） | 物理服务器 | 华为 | 新区402机房 | 甘肃省高级人民法院“慧审云”云平台和软硬件集成项目 | 2019-09-01 | 2022-09-01 | 高法云平台 | 于振业 | 高法项目（高法机房） | 物理服务器 | 华为 | 新区402机房 | 甘肃省高级人民法院“慧审云”云平台和软硬件集成项目 | 2019-09-01 | 2022-09-01 | 高法云平台 | 于振业 | 高法项目（高法机房） | 物理服务器 | 华为 | 新区402机房 | 甘肃省高级人民法院“慧审云”云平台和软硬件集成项目 | 2019-09-01 | 2022-09-01 | 高法云平台 | 于振业 | 高法项目（高法机房） | 物理服务器 | 华为 | 新区402机房 | 甘肃省高级人民法院“慧审云”云平台和软硬件集成项目 | 2019-09-01 | 2022-09-01 | 高法云平台 | 于振业 | 高法项目（高法机房） | 物理服务器 | 华为 | 新区402机房 | 甘肃省高级人民法院“慧审云”云平台和软硬件集成项目 | 2019-09-01 | 2022-09-01 | 高法云平台 | 于振业 | 高法项目（高法机房） | 物理服务器 | 华为 | 新区402机房 | 甘肃省高级人民法院“慧审云”云平台和软硬件集成项目 | 2019-09-01 | 2022-09-01 | 高法云平台 | 于振业 | 高法项目（高法机房） | 物理服务器 | 华为 | 新区402机房 | 甘肃省高级人民法院“慧审云”云平台和软硬件集成项目 | 2019-09-01 | 2022-09-01 | 高法云平台 | 于振业 | 高法项目（高法机房） | 物理服务器 | 华为 | 新区402机房 | 甘肃省高级人民法院“慧审云”云平台和软硬件集成项目 | 2019-09-01 | 2022-09-01 | 高法云平台 | 于振业 | 高法项目（高法机房） | 物理服务器 | 华为 | 新区402机房 | 甘肃省高级人民法院“慧审云”云平台和软硬件集成项目 | 2019-09-01 | 2022-09-01 | 高法云平台 | 于振业 | 高法项目（高法机房） | 物理服务器 | 华为 | 新区402机房 | 甘肃省高级人民法院“慧审云”云平台和软硬件集成项目 | 2019-09-01 | 2022-09-01 | 高法云平台 | 于振业 | 高法项目（高法机房） | 物理服务器 | 华为 | 新区402机房 | 甘肃省高级人民法院“慧审云”云平台和软硬件集成项目 | 2019-09-01 | 2022-09-01 | 高法云平台 | 于振业 | 高法项目（高法机房） | 物理服务器 | 华为 | 新区402机房 | 甘肃省高级人民法院“慧审云”云平台和软硬件集成项目 | 2019-09-01 | 2022-09-01 | 高法云平台 | 于振业 | 高法项目（高法机房） | 物理服务器 | 华为 | 新区402机房 | 甘肃省高级人民法院“慧审云”云平台和软硬件集成项目 | 2019-09-01 | 2022-09-01 | 高法云平台 | 于振业 | 高法项目（高法机房） | 物理服务器 | 华为 | 新区402机房 | 甘肃省高级人民法院“慧审云”云平台和软硬件集成项目 | 2019-09-01 | 2022-09-01 | 高法云平台 | 于振业 | 高法项目（高法机房） | 物理服务器 | 华为 | 新区402机房 | 甘肃省高级人民法院“慧审云”云平台和软硬件集成项目 | 2019-09-01 | 2022-09-01 | 高法云平台 | 于振业 | 高法项目（高法机房） | 物理服务器 | 华为 | 新区402机房 | 甘肃省高级人民法院“慧审云”云平台和软硬件集成项目 | 2019-09-01 | 2022-09-01 | 高法云平台 | 于振业 | 高法项目（高法机房） | 物理服务器 | 华为 | 新区402机房 | 甘肃省高级人民法院“慧审云”云平台和软硬件集成项目 | 2019-09-01 | 2022-09-01 | 高法云平台 | 于振业 | 高法项目（高法机房） | 物理服务器 | 华为 | 新区402机房 | 甘肃省高级人民法院“慧审云”云平台和软硬件集成项目 | 2019-09-01 | 2022-09-01 | 高法云平台 | 于振业 | 高法项目（高法机房） | 物理服务器 | 华为 | 新区402机房 | 甘肃省高级人民法院“慧审云”云平台和软硬件集成项目 | 2019-09-01 | 2022-09-01 | 高法云平台 | 于振业 | 高法项目（高法机房） | 物理服务器 | 华为 | 新区402机房 | 甘肃省高级人民法院“慧审云”云平台和软硬件集成项目 | 2019-09-01 | 2022-09-01 | 高法云平台 | 于振业 | 高法项目（高法机房） | 物理服务器 | 华为 | 新区402机房 | 甘肃省高级人民法院“慧审云”云平台和软硬件集成项目 | 2019-09-01 | 2022-09-01 | 高法云平台 | 于振业 | 高法项目（高法机房） | 物理服务器 | 华为 | 新区402机房 | 甘肃省高级人民法院“慧审云”云平台和软硬件集成项目 | 2019-09-01 | 2022-09-01 | 高法云平台 | 于振业 | 高法项目（高法机房） | 物理服务器 | 华为 | 新区402机房 | 甘肃省高级人民法院“慧审云”云平台和软硬件集成项目 | 2019-09-01 | 2022-09-01 | 高法云平台 | 于振业 | 高法项目（高法机房） | 物理服务器 | 华为 | 新区402机房 | 甘肃省高级人民法院“慧审云”云平台和软硬件集成项目 | 2019-09-01 | 2022-09-01 | 高法云平台 | 于振业 | 高法项目（高法机房） | 物理服务器 | 华为 | 新区402机房 | 甘肃省高级人民法院“慧审云”云平台和软硬件集成项目 | 2019-09-01 | 2022-09-01 | 高法云平台 | 于振业 | 高法项目（高法机房） | 物理服务器 | 华为 | 新区402机房 | 甘肃省高级人民法院“慧审云”云平台和软硬件集成项目 | 2019-09-01 | 2022-09-01 | 高法云平台 | 于振业 | 高法项目（高法机房） | 物理服务器 | 华为 | 新区402机房 | 甘肃省高级人民法院“慧审云”云平台和软硬件集成项目 | 2019-09-01 | 2022-09-01 | 高法云平台 | 于振业 | 高法项目（高法机房） | 物理服务器 | 华为 | 新区402机房 | 甘肃省高级人民法院“慧审云”云平台和软硬件集成项目 | 2019-09-01 | 2022-09-01 | 高法云平台 | 于振业 | 高法项目（高法机房） | 物理服务器 | 华为 | 新区402机房 | 甘肃省高级人民法院“慧审云”云平台和软硬件集成项目 | 2019-09-01 | 2022-09-01 | 高法云平台 | 于振业 | 高法项目（高法机房） | 物理服务器 | 华为 | 新区402机房 | 甘肃省高级人民法院“慧审云”云平台和软硬件集成项目 | 2019-09-01 | 2022-09-01 | 高法云平台 | 于振业 | 高法项目（高法机房） | 物理服务器 | 华为 | 新区402机房 | 甘肃省高级人民法院“慧审云”云平台和软硬件集成项目 | 2019-09-01 | 2022-09-01 | 高法云平台 | 于振业 | 高法项目（高法机房） | 物理服务器 | 华为 | 新区402机房 | 甘肃省高级人民法院“慧审云”云平台和软硬件集成项目 | 2019-09-01 | 2022-09-01 | 高法云平台 | 于振业 | 高法项目（高法机房） | 物理服务器 | 华为 | 新区402机房 | 甘肃省高级人民法院“慧审云”云平台和软硬件集成项目 | 2019-09-01 | 2022-09-01 | 高法云平台 | 于振业 | 高法项目（高法机房） | 物理服务器 | 华为 | 新区402机房 | 甘肃省高级人民法院“慧审云”云平台和软硬件集成项目 | 2019-09-01 | 2022-09-01 | 高法云平台 | 于振业 | 高法项目（高法机房） | 物理服务器 | 华为 | 新区402机房 | 甘肃省高级人民法院“慧审云”云平台和软硬件集成项目 | 2019-09-01 | 2022-09-01 | 高法云平台 | 于振业 | 高法项目（高法机房） | 物理服务器 | 华为 | 新区402机房 | 甘肃省高级人民法院“慧审云”云平台和软硬件集成项目 | 2019-09-01 | 2022-09-01 | 高法云平台 | 于振业 | 高法项目（高法机房） | 物理服务器 | 华为 | 新区402机房 | 甘肃省高级人民法院“慧审云”云平台和软硬件集成项目 | 2019-09-01 | 2022-09-01 | 高法云平台 | 于振业 | 高法项目（高法机房） | 物理服务器 | 华为 | 新区402机房 | 甘肃省高级人民法院“慧审云”云平台和软硬件集成项目 | 2019-09-01 | 2022-09-01 | 高法云平台 | 于振业 | 高法项目（高法机房） | 物理服务器 | 华为 | 新区402机房 | 甘肃省高级人民法院“慧审云”云平台和软硬件集成项目 | 2019-09-01 | 2022-09-01 | 高法云平台 | 于振业 | 高法项目（高法机房） | 物理服务器 | 华为 | 新区402机房 | 甘肃省高级人民法院“慧审云”云平台和软硬件集成项目 | 2019-09-01 | 2022-09-01 | 高法云平台 | 于振业 | 高法项目（高法机房） | 物理服务器 | 华为 | 新区402机房 | 甘肃省高级人民法院“慧审云”云平台和软硬件集成项目 | 2019-09-01 | 2022-09-01 | 高法云平台 | 于振业 | 高法项目（高法机房） | 物理服务器 | 华为 | 新区402机房 | 甘肃省高级人民法院“慧审云”云平台和软硬件集成项目 | 2019-09-01 | 2022-09-01 | 高法云平台 | 于振业 | 高法项目（高法机房） | 物理服务器 | 华为 | 新区402机房 | 甘肃省高级人民法院“慧审云”云平台和软硬件集成项目 | 2019-09-01 | 2022-09-01 | 高法云平台 | 于振业 | 高法项目（高法机房） | 物理服务器 | 华为 | 新区402机房 | 甘肃省高级人民法院“慧审云”云平台和软硬件集成项目 | 2019-09-01 | 2022-09-01 | 高法云平台 | 于振业 | 高法项目（高法机房） | 物理服务器 | 华为 | 新区402机房 | 甘肃省高级人民法院“慧审云”云平台和软硬件集成项目 | 2019-09-01 | 2022-09-01 | 高法云平台 | 于振业 | 高法项目（高法机房） | 物理服务器 | 华为 | 新区402机房 | 甘肃省高级人民法院“慧审云”云平台和软硬件集成项目 | 2019-09-01 | 2022-09-01 | 高法云平台 | 于振业 | 高法项目（高法机房） | 物理服务器 | 华为 | 新区402机房 | 甘肃省高级人民法院“慧审云”云平台和软硬件集成项目 | 2019-09-01 | 2022-09-01 | 高法云平台 | 于振业 | 高法项目（高法机房） | 物理服务器 | 华为 | 新区402机房 | 甘肃省高级人民法院“慧审云”云平台和软硬件集成项目 | 2019-09-01 | 2022-09-01 | 高法云平台 | 于振业 | 高法项目（高法机房） | 物理服务器 | 华为 | 新区402机房 | 甘肃省高级人民法院“慧审云”云平台和软硬件集成项目 | 2019-09-01 | 2022-09-01 | 高法云平台 | 于振业 | 高法项目（高法机房） | 物理服务器 | 华为 | 新区402机房 | 甘肃省高级人民法院“慧审云”云平台和软硬件集成项目 | 2019-09-01 | 2022-09-01 | 高法云平台 | 于振业 | 高法项目（高法机房） | 物理服务器 | 华为 | 新区402机房 | 甘肃省高级人民法院“慧审云”云平台和软硬件集成项目 | 2019-09-01 | 2022-09-01 | 高法云平台 | 于振业 | 高法项目（高法机房） | 物理服务器 | 华为 | 新区402机房 | 甘肃省高级人民法院“慧审云”云平台和软硬件集成项目 | 2019-09-01 | 2022-09-01 | 高法云平台 | 于振业 | 高法项目（高法机房） | 物理服务器 | 华为 | 新区402机房 | 甘肃省高级人民法院“慧审云”云平台和软硬件集成项目 | 2019-09-01 | 2022-09-01 | 高法云平台 | 于振业 | 高法项目（高法机房） | 物理服务器 | 华为 | 新区402机房 | 甘肃省高级人民法院“慧审云”云平台和软硬件集成项目 | 2019-09-01 | 2022-09-01 | 高法云平台 | 于振业 | 高法项目（高法机房） | 物理服务器 | 华为 | 新区402机房 | 甘肃省高级人民法院“慧审云”云平台和软硬件集成项目 | 2019-09-01 | 2022-09-01 | 高法云平台 | 于振业 | 高法项目（高法机房） | 物理服务器 | 华为 | 新区402机房 | 甘肃省高级人民法院“慧审云”云平台和软硬件集成项目 | 2019-09-01 | 2022-09-01 | 高法云平台 | 于振业 | 高法项目（高法机房） | 物理服务器 | 华为 | 新区402机房 | 甘肃省高级人民法院“慧审云”云平台和软硬件集成项目 | 2019-09-01 | 2022-09-01 | 高法云平台 | 于振业 | 高法项目（高法机房） | 物理服务器 | 华为 | 新区402机房 | 甘肃省高级人民法院“慧审云”云平台和软硬件集成项目 | 2019-09-01 | 2022-09-01 | 高法云平台 | 于振业 | 高法项目（高法机房） | 物理服务器 | 华为 | 新区402机房 | 甘肃省高级人民法院“慧审云”云平台和软硬件集成项目 | 2019-09-01 | 2022-09-01 | 高法云平台 | 于振业 | 高法项目（高法机房） | 物理服务器 | 华为 | 新区402机房 | 甘肃省高级人民法院“慧审云”云平台和软硬件集成项目 | 2019-09-01 | 2022-09-01 | 高法云平台 | 于振业 | 高法项目（高法机房） | 物理服务器 | 华为 | 新区402机房 | 甘肃省高级人民法院“慧审云”云平台和软硬件集成项目 | 2019-09-01 | 2022-09-01 | 高法云平台 | 于振业 | 高法项目（高法机房） | 物理服务器 | 华为 | 新区402机房 | 甘肃省高级人民法院“慧审云”云平台和软硬件集成项目 | 2019-09-01 | 2022-09-01 | 高法云平台 | 于振业 | 高法项目（高法机房） | 物理服务器 | 华为 | 新区402机房 | 甘肃省高级人民法院“慧审云”云平台和软硬件集成项目 | 2019-09-01 | 2022-09-01 | 高法云平台 | 于振业 | 高法项目（高法机房） | 物理服务器 | 华为 | 新区402机房 | 甘肃省高级人民法院“慧审云”云平台和软硬件集成项目 | 2019-09-01 | 2022-09-01 | 高法云平台 | 于振业 | 高法项目（高法机房） | 物理服务器 | 华为 | 新区402机房 | 甘肃省高级人民法院“慧审云”云平台和软硬件集成项目 | 2019-09-01 | 2022-09-01 | 高法云平台 | 于振业 | 高法项目（高法机房） | 物理服务器 | 华为 | 新区402机房 | 甘肃省高级人民法院“慧审云”云平台和软硬件集成项目 | 2019-09-01 | 2022-09-01 | 高法云平台 | 于振业 | 高法项目（高法机房） | 物理服务器 | 华为 | 新区402机房 | 甘肃省高级人民法院“慧审云”云平台和软硬件集成项目 | 2019-09-01 | 2022-09-01 | 高法云平台 | 于振业 | 高法项目（高法机房） | 物理服务器 | 华为 | 新区402机房 | 甘肃省高级人民法院“慧审云”云平台和软硬件集成项目 | 2019-09-01 | 2022-09-01 | 高法云平台 | 于振业 | 高法项目（高法机房） | 物理服务器 | 华为 | 新区402机房 | 甘肃省高级人民法院“慧审云”云平台和软硬件集成项目 | 2019-09-01 | 2022-09-01 | 高法云平台 | 于振业 | 高法项目（高法机房） | 物理服务器 | 华为 | 新区402机房 | 甘肃省高级人民法院“慧审云”云平台和软硬件集成项目 | 2019-09-01 | 2022-09-01 | 高法云平台 | 于振业 | 高法项目（高法机房） | 物理服务器 | 华为 | 新区402机房 | 甘肃省高级人民法院“慧审云”云平台和软硬件集成项目 | 2019-09-01 | 2022-09-01 | 高法云平台 | 于振业 | 高法项目（高法机房） | 物理服务器 | 华为 | 新区402机房 | 甘肃省高级人民法院“慧审云”云平台和软硬件集成项目 | 2019-09-01 | 2022-09-01 | 高法云平台 | 于振业 | 高法项目（高法机房） | 物理服务器 | 华为 | 新区402机房 | 甘肃省高级人民法院“慧审云”云平台和软硬件集成项目 | 2019-09-01 | 2022-09-01 | 高法云平台 | 于振业 | 高法项目（高法机房） | 物理服务器 | 华为 | 新区402机房 | 甘肃省高级人民法院“慧审云”云平台和软硬件集成项目 | 2019-09-01 | 2022-09-01 | 高法云平台 | 于振业 | 高法项目（高法机房） | 物理服务器 | 华为 | 新区402机房 | 甘肃省高级人民法院“慧审云”云平台和软硬件集成项目 | 2019-09-01 | 2022-09-01 | 高法云平台 | 于振业 | 高法项目（高法机房） | 物理服务器 | 华为 | 新区402机房 | 甘肃省高级人民法院“慧审云”云平台和软硬件集成项目 | 2019-09-01 | 2022-09-01 | 高法云平台 | 于振业 | 高法项目（高法机房） | 物理服务器 | 华为 | 新区402机房 | 甘肃省高级人民法院“慧审云”云平台和软硬件集成项目 | 2019-09-01 | 2022-09-01 | 高法云平台 | 于振业 | 高法项目（高法机房） | 物理服务器 | 华为 | 新区402机房 | 甘肃省高级人民法院“慧审云”云平台和软硬件集成项目 | 2019-09-01 | 2022-09-01 | 高法云平台 | 于振业 | 高法项目（高法机房） | 物理服务器 | 华为 | 新区402机房 | 甘肃省高级人民法院“慧审云”云平台和软硬件集成项目 | 2019-09-01 | 2022-09-01 | 高法云平台 | 于振业 | 高法项目（高法机房） | 物理服务器 | 华为 | 新区402机房 | 甘肃省高级人民法院“慧审云”云平台和软硬件集成项目 | 2019-09-01 | 2022-09-01 | 高法云平台 | 于振业 | 高法项目（高法机房） | 物理服务器 | 华为 | 新区402机房 | 甘肃省高级人民法院“慧审云”云平台和软硬件集成项目 | 2019-09-01 | 2022-09-01 | 高法云平台 | 于振业 | 高法项目（高法机房） | 物理服务器 | 华为 | 新区402机房 | 甘肃省高级人民法院“慧审云”云平台和软硬件集成项目 | 2019-09-01 | 2022-09-01 | 高法云平台 | 于振业 | 高法项目（高法机房） | 物理服务器 | 华为 | 新区402机房 | 甘肃省高级人民法院“慧审云”云平台和软硬件集成项目 | 2019-09-01 | 2022-09-01 | 高法云平台 | 于振业 | 高法项目（高法机房） | 物理服务器 | 华为 | 新区402机房 | 甘肃省高级人民法院“慧审云”云平台和软硬件集成项目 | 2019-09-01 | 2022-09-01 | 高法云平台 | 于振业 | 高法项目（高法机房） | 物理服务器 | 华为 | 新区402机房 | 甘肃省高级人民法院“慧审云”云平台和软硬件集成项目 | 2019-09-01 | 2022-09-01 | 高法云平台 | 于振业 | 高法项目（高法机房） | 物理服务器 | 华为 | 新区402机房 | 甘肃省高级人民法院“慧审云”云平台和软硬件集成项目 | 2019-09-01 | 2022-09-01 | 高法云平台 | 于振业 | 高法项目（高法机房） | 物理服务器 | 华为 | 新区402机房 | 甘肃省高级人民法院“慧审云”云平台和软硬件集成项目 | 2019-09-01 | 2022-09-01 | 高法云平台 | 于振业 | 高法项目（高法机房） | 物理服务器 | 华为 | 新区402机房 | 甘肃省高级人民法院“慧审云”云平台和软硬件集成项目 | 2019-09-01 | 2022-09-01 | 高法云平台 | 于振业 | 高法项目（高法机房） | 物理服务器 | 华为 | 新区402机房 | 甘肃省高级人民法院“慧审云”云平台和软硬件集成项目 | 2019-09-01 | 2022-09-01 | 高法云平台 | 于振业 | 高法项目（高法机房） | 物理服务器 | 华为 | 新区402机房 | 甘肃省高级人民法院“慧审云”云平台和软硬件集成项目 | 2019-09-01 | 2022-09-01 | 高法云平台 | 于振业 | 高法项目（高法机房） | 物理服务器 | 华为 | 新区402机房 | 甘肃省高级人民法院“慧审云”云平台和软硬件集成项目 | 2019-09-01 | 2022-09-01 | 高法云平台 | 于振业 | 高法项目（高法机房） | 物理服务器 | 华为 | 新区402机房 | 甘肃省高级人民法院“慧审云”云平台和软硬件集成项目 | 2019-09-01 | 2022-09-01 | 高法云平台 | 于振业 | 高法项目（高法机房） | 物理服务器 | 华为 | 新区402机房 | 甘肃省高级人民法院“慧审云”云平台和软硬件集成项目 | 2019-09-01 | 2022-09-01 | 高法云平台 | 于振业 | 高法项目（高法机房） | 物理服务器 | 华为 | 新区402机房 | 甘肃省高级人民法院“慧审云”云平台和软硬件集成项目 | 2019-09-01 | 2022-09-01 | 高法云平台 | 于振业 | 高法项目（高法机房） | 物理服务器 | 华为 | 新区402机房 | 甘肃省高级人民法院“慧审云”云平台和软硬件集成项目 | 2019-09-01 | 2022-09-01 | 高法云平台 | 于振业 | 高法项目（高法机房） | 物理服务器 | 华为 | 新区402机房 | 甘肃省高级人民法院“慧审云”云平台和软硬件集成项目 | 2019-09-01 | 2022-09-01 | 高法云平台 | 于振业 | 高法项目（高法机房） | 物理服务器 | 华为 | 新区402机房 | 甘肃省高级人民法院“慧审云”云平台和软硬件集成项目 | 2019-09-01 | 2022-09-01 | 高法云平台 | 于振业 | 高法项目（高法机房） | 物理服务器 | 华为 | 新区402机房 | 甘肃省高级人民法院“慧审云”云平台和软硬件集成项目 | 2019-09-01 | 2022-09-01 | 高法云平台 | 于振业 | 高法项目（高法机房） | 物理服务器 | 华为 | 新区402机房 | 甘肃省高级人民法院“慧审云”云平台和软硬件集成项目 | 2019-09-01 | 2022-09-01 | 高法云平台 | 于振业 | 高法项目（高法机房） | 物理服务器 | 华为 | 新区402机房 | 甘肃省高级人民法院“慧审云”云平台和软硬件集成项目 | 2019-09-01 | 2022-09-01 | 高法云平台 | 于振业 | 高法项目（高法机房） | 物理服务器 | 华为 | 新区402机房 | 甘肃省高级人民法院“慧审云”云平台和软硬件集成项目 | 2019-09-01 | 2022-09-01 | 高法云平台 | 于振业 | 高法项目（高法机房） | 物理服务器 | 华为 | 新区402机房 | 甘肃省高级人民法院“慧审云”云平台和软硬件集成项目 | 2019-09-01 | 2022-09-01 | 高法云平台 | 于振业 | 高法项目（高法机房） | 物理服务器 | 华为 | 新区402机房 | 甘肃省高级人民法院“慧审云”云平台和软硬件集成项目 | 2019-09-01 | 2022-09-01 | 高法云平台 | 于振业 | 高法项目（高法机房） | 物理服务器 | 华为 | 新区402机房 | 甘肃省高级人民法院“慧审云”云平台和软硬件集成项目 | 2019-09-01 | 2022-09-01 | 高法云平台 | 于振业 | 高法项目（高法机房） | 物理服务器 | 华为 | 新区402机房 | 甘肃省高级人民法院“慧审云”云平台和软硬件集成项目 | 2019-09-01 | 2022-09-01 | 高法云平台 | 于振业 | 高法项目（高法机房） | 物理服务器 | 华为 | 新区402机房 | 甘肃省高级人民法院“慧审云”云平台和软硬件集成项目 | 2019-09-01 | 2022-09-01 | 高法云平台 | 于振业 | 高法项目（高法机房） | 物理服务器 | 华为 | 新区402机房 | 甘肃省高级人民法院“慧审云”云平台和软硬件集成项目 | 2019-09-01 | 2022-09-01 | 高法云平台 | 于振业 | 高法项目（高法机房） | 物理服务器 | 华为 | 新区402机房 | 甘肃省高级人民法院“慧审云”云平台和软硬件集成项目 | 2019-09-01 | 2022-09-01 | 高法云平台 | 于振业 | 高法项目（高法机房） | 物理服务器 | 华为 | 新区402机房 | 甘肃省高级人民法院“慧审云”云平台和软硬件集成项目 | 2019-09-01 | 2022-09-01 | 高法云平台 | 于振业 | 高法项目（高法机房） | 物理服务器 | 华为 | 新区402机房 | 甘肃省高级人民法院“慧审云”云平台和软硬件集成项目 | 2019-09-01 | 2022-09-01 | 高法云平台 | 于振业 | 高法项目（高法机房） | 物理服务器 | 华为 | 新区402机房 | 甘肃省高级人民法院“慧审云”云平台和软硬件集成项目 | 2019-09-01 | 2022-09-01 | 高法云平台 | 于振业 | 高法项目（高法机房） | 物理服务器 | 华为 | 新区402机房 | 甘肃省高级人民法院“慧审云”云平台和软硬件集成项目 | 2019-09-01 | 2022-09-01 | 高法云平台 | 于振业 | 高法项目（高法机房） | 物理服务器 | 华为 | 新区402机房 | 甘肃省高级人民法院“慧审云”云平台和软硬件集成项目 | 2019-09-01 | 2022-09-01 | 高法云平台 | 于振业 | 高法项目（高法机房） | 物理服务器 | 华为 | 新区402机房 | 甘肃省高级人民法院“慧审云”云平台和软硬件集成项目 | 2019-09-01 | 2022-09-01 | 高法云平台 | 于振业 | 高法项目（高法机房） | 物理服务器 | 华为 | 新区402机房 | 甘肃省高级人民法院“慧审云”云平台和软硬件集成项目 | 2019-09-01 | 2022-09-01 | 高法云平台 | 于振业 | 高法项目（高法机房） | 物理服务器 | 华为 | 新区402机房 | 甘肃省高级人民法院“慧审云”云平台和软硬件集成项目 | 2019-09-01 | 2022-09-01 | 高法云平台 | 于振业 | 高法项目（高法机房） | 物理服务器 | 华为 | 新区402机房 | 甘肃省高级人民法院“慧审云”云平台和软硬件集成项目 | 2019-09-01 | 2022-09-01 | 高法云平台 | 于振业 | 高法项目（高法机房） | 物理服务器 | 华为 | 新区402机房 | 甘肃省高级人民法院“慧审云”云平台和软硬件集成项目 | 2019-09-01 | 2022-09-01 | 高法云平台 | 于振业 | 高法项目（高法机房） | 物理服务器 | 华为 | 新区402机房 | 甘肃省高级人民法院“慧审云”云平台和软硬件集成项目 | 2019-09-01 | 2022-09-01 | 高法云平台 | 于振业 | 高法项目（高法机房） | 物理服务器 | 华为 | 新区402机房 | 甘肃省高级人民法院“慧审云”云平台和软硬件集成项目 | 2019-09-01 | 2022-09-01 | 高法云平台 | 于振业 | 高法项目（高法机房） | 物理服务器 | 华为 | 新区402机房 | 甘肃省高级人民法院“慧审云”云平台和软硬件集成项目 | 2019-09-01 | 2022-09-01 | 高法云平台 | 于振业 | 高法项目（高法机房） | 物理服务器 | 华为 | 新区402机房 | 甘肃省高级人民法院“慧审云”云平台和软硬件集成项目 | 2019-09-01 | 2022-09-01 | 高法云平台 | 于振业 | 高法项目（高法机房） | 物理服务器 | 华为 | 新区402机房 | 甘肃省高级人民法院“慧审云”云平台和软硬件集成项目 | 2019-09-01 | 2022-09-01 | 高法云平台 | 于振业 | 高法项目（高法机房） | 物理服务器 | 华为 | 新区402机房 | 甘肃省高级人民法院“慧审云”云平台和软硬件集成项目 | 2019-09-01 | 2022-09-01 | 高法云平台 | 于振业 | 高法项目（高法机房） | 物理服务器 | 华为 | 新区402机房 | 甘肃省高级人民法院“慧审云”云平台和软硬件集成项目 | 2019-09-01 | 2022-09-01 | 高法云平台 | 于振业 | 高法项目（高法机房） | 物理服务器 | 华为 | 新区402机房 | 甘肃省高级人民法院“慧审云”云平台和软硬件集成项目 | 2019-09-01 | 2022-09-01 | 高法云平台 | 于振业 | 高法项目（高法机房） | 物理服务器 | 华为 | 新区402机房 | 甘肃省高级人民法院“慧审云”云平台和软硬件集成项目 | 2019-09-01 | 2022-09-01 | 高法云平台 | 于振业 | 高法项目（高法机房） | 物理服务器 | 华为 | 新区402机房 | 甘肃省高级人民法院“慧审云”云平台和软硬件集成项目 | 2019-09-01 | 2022-09-01 | 高法云平台 | 于振业 | 高法项目（高法机房） | 物理服务器 | 华为 | 新区402机房 | 甘肃省高级人民法院“慧审云”云平台和软硬件集成项目 | 2019-09-01 | 2022-09-01 | 高法云平台 | 于振业 | 高法项目（高法机房） | 物理服务器 | 华为 | 新区402机房 | 甘肃省高级人民法院“慧审云”云平台和软硬件集成项目 | 2019-09-01 | 2022-09-01 | 高法云平台 | 于振业 | 高法项目（高法机房） | 物理服务器 | 华为 | 新区402机房 | 甘肃省高级人民法院“慧审云”云平台和软硬件集成项目 | 2019-09-01 | 2022-09-01 | 高法云平台 | 于振业 | 高法项目（高法机房） | 物理服务器 | 华为 | 新区402机房 | 甘肃省高级人民法院“慧审云”云平台和软硬件集成项目 | 2019-09-01 | 2022-09-01 | 高法云平台 | 于振业 | 高法项目（高法机房） | 物理服务器 | 华为 | 新区402机房 | 甘肃省高级人民法院“慧审云”云平台和软硬件集成项目 | 2019-09-01 | 2022-09-01 | 高法云平台 | 于振业 | 高法项目（高法机房） | 物理服务器 | 华为 | 新区402机房 | 甘肃省高级人民法院“慧审云”云平台和软硬件集成项目 | 2019-09-01 | 2022-09-01 | 高法云平台 | 于振业 | 高法项目（高法机房） | 物理服务器 | 华为 | 新区402机房 | 甘肃省高级人民法院“慧审云”云平台和软硬件集成项目 | 2019-09-01 | 2022-09-01 | 高法云平台 | 于振业 | 高法项目（高法机房） | 物理服务器 | 华为 | 新区402机房 | 甘肃省高级人民法院“慧审云”云平台和软硬件集成项目 | 2019-09-01 | 2022-09-01 | 高法云平台 | 于振业 | 高法项目（高法机房） | 物理服务器 | 华为 | 新区402机房 | 甘肃省高级人民法院“慧审云”云平台和软硬件集成项目 | 2019-09-01 | 2022-09-01 | 高法云平台 | 于振业 | 高法项目（高法机房） | 物理服务器 | 华为 | 新区402机房 | 甘肃省高级人民法院“慧审云”云平台和软硬件集成项目 | 2019-09-01 | 2022-09-01 | 高法云平台 | 于振业 | 高法项目（高法机房） | 物理服务器 | 华为 | 新区402机房 | 甘肃省高级人民法院“慧审云”云平台和软硬件集成项目 | 2019-09-01 | 2022-09-01 | 高法云平台 | 于振业 | 高法项目（高法机房） | 物理服务器 | 华为 | 新区402机房 | 甘肃省高级人民法院“慧审云”云平台和软硬件集成项目 | 2019-09-01 | 2022-09-01 | 高法云平台 | 于振业 | 高法项目（高法机房） | 物理服务器 | 华为 | 新区402机房 | 甘肃省高级人民法院“慧审云”云平台和软硬件集成项目 | 2019-09-01 | 2022-09-01 | 高法云平台 | 于振业 | 高法项目（高法机房） | 物理服务器 | 华为 | 新区402机房 | 甘肃省高级人民法院“慧审云”云平台和软硬件集成项目 | 2019-09-01 | 2022-09-01 | 高法云平台 | 于振业 | 高法项目（高法机房） | 物理服务器 | 华为 | 新区402机房 | 甘肃省高级人民法院“慧审云”云平台和软硬件集成项目 | 2019-09-01 | 2022-09-01 | 高法云平台 | 于振业 | 高法项目（高法机房） | 物理服务器 | 华为 | 新区402机房 | 甘肃省高级人民法院“慧审云”云平台和软硬件集成项目 | 2019-09-01 | 2022-09-01 | 高法云平台 | 于振业 | 高法项目（高法机房） | 物理服务器 | 华为 | 新区402机房 | 甘肃省高级人民法院“慧审云”云平台和软硬件集成项目 | 2019-09-01 | 2022-09-01 | 高法云平台 | 于振业 | 高法项目（高法机房） | 物理服务器 | 华为 | 新区402机房 | 甘肃省高级人民法院“慧审云”云平台和软硬件集成项目 | 2019-09-01 | 2022-09-01 | 高法云平台 | 于振业 | 高法项目（高法机房） | 物理服务器 | 华为 | 新区402机房 | 甘肃省高级人民法院“慧审云”云平台和软硬件集成项目 | 2019-09-01 | 2022-09-01 | 高法云平台 | 于振业 | 高法项目（高法机房） | 物理服务器 | 华为 | 新区402机房 | 甘肃省高级人民法院“慧审云”云平台和软硬件集成项目 | 2019-09-01 | 2022-09-01 | 高法云平台 | 于振业 | 高法项目（高法机房） | 物理服务器 | 华为 | 新区402机房 | 甘肃省高级人民法院“慧审云”云平台和软硬件集成项目 | 2019-09-01 | 2022-09-01 | 高法云平台 | 于振业 | 高法项目（高法机房） | 物理服务器 | 华为 | 新区402机房 | 甘肃省高级人民法院“慧审云”云平台和软硬件集成项目 | 2019-09-01 | 2022-09-01 | 高法云平台 | 于振业 | 高法项目（高法机房） | 物理服务器 | 华为 | 新区402机房 | 甘肃省高级人民法院“慧审云”云平台和软硬件集成项目 | 2019-09-01 | 2022-09-01 | 高法云平台 | 于振业 | 高法项目（高法机房） | 物理服务器 | 华为 | 新区402机房 | 甘肃省高级人民法院“慧审云”云平台和软硬件集成项目 | 2019-09-01 | 2022-09-01 | 高法云平台 | 于振业 | 高法项目（高法机房） | 物理服务器 | 华为 | 新区402机房 | 甘肃省高级人民法院“慧审云”云平台和软硬件集成项目 | 2019-09-01 | 2022-09-01 | 高法云平台 | 于振业 | 高法项目（高法机房） | 物理服务器 | 华为 | 新区402机房 | 甘肃省高级人民法院“慧审云”云平台和软硬件集成项目 | 2019-09-01 | 2022-09-01 | 高法云平台 | 于振业 | 高法项目（高法机房） | 物理服务器 | 华为 | 新区402机房 | 甘肃省高级人民法院“慧审云”云平台和软硬件集成项目 | 2019-09-01 | 2022-09-01 | 高法云平台 | 于振业 | 高法项目（高法机房） | 物理服务器 | 华为 | 新区402机房 | 甘肃省高级人民法院“慧审云”云平台和软硬件集成项目 | 2019-09-01 | 2022-09-01 | 高法云平台 | 于振业 | 高法项目（高法机房） | 物理服务器 | 华为 | 新区402机房 | 甘肃省高级人民法院“慧审云”云平台和软硬件集成项目 | 2019-09-01 | 2022-09-01 | 高法云平台 | 于振业 | 高法项目（高法机房） | 物理服务器 | 华为 | 新区402机房 | 甘肃省高级人民法院“慧审云”云平台和软硬件集成项目 | 2019-09-01 | 2022-09-01 | 高法云平台 | 于振业 | 高法项目（高法机房） | 物理服务器 | 华为 | 新区402机房 | 甘肃省高级人民法院“慧审云”云平台和软硬件集成项目 | 2019-09-01 | 2022-09-01 | 高法云平台 | 于振业 | 高法项目（高法机房） | 物理服务器 | 华为 | 新区402机房 | 甘肃省高级人民法院“慧审云”云平台和软硬件集成项目 | 2019-09-01 | 2022-09-01 | 高法云平台 | 于振业 | 高法项目（高法机房） | 物理服务器 | 华为 | 新区402机房 | 甘肃省高级人民法院“慧审云”云平台和软硬件集成项目 | 2019-09-01 | 2022-09-01 | 高法云平台 | 于振业 | 高法项目（高法机房） | 物理服务器 | 华为 | 新区402机房 | 甘肃省高级人民法院“慧审云”云平台和软硬件集成项目 | 2019-09-01 | 2022-09-01 | 高法云平台 | 于振业 | 高法项目（高法机房） | 物理服务器 | 华为 | 新区402机房 | 甘肃省高级人民法院“慧审云”云平台和软硬件集成项目 | 2019-09-01 | 2022-09-01 | 高法云平台 | 于振业 | 高法项目（高法机房） | 物理服务器 | 华为 | 新区402机房 | 甘肃省高级人民法院“慧审云”云平台和软硬件集成项目 | 2019-09-01 | 2022-09-01 | 高法云平台 | 于振业 | 高法项目（高法机房） | 物理服务器 | 华为 | 新区402机房 | 甘肃省高级人民法院“慧审云”云平台和软硬件集成项目 | 2019-09-01 | 2022-09-01 | 高法云平台 | 于振业 | 高法项目（高法机房） | 物理服务器 | 华为 | 新区402机房 | 甘肃省高级人民法院“慧审云”云平台和软硬件集成项目 | 2019-09-01 | 2022-09-01 | 高法云平台 | 于振业 | 高法项目（高法机房） | 物理服务器 | 华为 | 新区402机房 | 甘肃省高级人民法院“慧审云”云平台和软硬件集成项目 | 2019-09-01 | 2022-09-01 | 高法云平台 | 于振业 | 高法项目（高法机房） | 物理服务器 | 华为 | 新区402机房 | 甘肃省高级人民法院“慧审云”云平台和软硬件集成项目 | 2019-09-01 | 2022-09-01 | 高法云平台 | 于振业 | 高法项目（高法机房） | 物理服务器 | 华为 | 新区402机房 | 甘肃省高级人民法院“慧审云”云平台和软硬件集成项目 | 2019-09-01 | 2022-09-01 | 高法云平台 | 于振业 | 高法项目（高法机房） | 物理服务器 | 华为 | 新区402机房 | 甘肃省高级人民法院“慧审云”云平台和软硬件集成项目 | 2019-09-01 | 2022-09-01 | 高法云平台 | 于振业 | 高法项目（高法机房） | 物理服务器 | 华为 | 新区402机房 | 甘肃省高级人民法院“慧审云”云平台和软硬件集成项目 | 2019-09-01 | 2022-09-01 | 高法云平台 | 于振业 | 高法项目（高法机房） | 物理服务器 | 华为 | 新区402机房 | 甘肃省高级人民法院“慧审云”云平台和软硬件集成项目 | 2019-09-01 | 2022-09-01 | 高法云平台 | 于振业 | 高法项目（高法机房） | 物理服务器 | 华为 | 新区402机房 | 甘肃省高级人民法院“慧审云”云平台和软硬件集成项目 | 2019-09-01 | 2022-09-01 | 高法云平台 | 于振业 | 高法项目（高法机房） | 物理服务器 | 华为 | 新区402机房 | 甘肃省高级人民法院“慧审云”云平台和软硬件集成项目 | 2019-09-01 | 2022-09-01 | 高法云平台 | 于振业 | 高法项目（高法机房） | 物理服务器 | 华为 | 新区402机房 | 甘肃省高级人民法院“慧审云”云平台和软硬件集成项目 | 2019-09-01 | 2022-09-01 | 高法云平台 | 于振业 | 高法项目（高法机房） | 物理服务器 | 华为 | 新区402机房 | 甘肃省高级人民法院“慧审云”云平台和软硬件集成项目 | 2019-09-01 | 2022-09-01 | 高法云平台 | 于振业 | 高法项目（高法机房） | 物理服务器 | 华为 | 新区402机房 | 甘肃省高级人民法院“慧审云”云平台和软硬件集成项目 | 2019-09-01 | 2022-09-01 | 高法云平台 | 于振业 | 高法项目（高法机房） | 物理服务器 | 华为 | 新区402机房 | 甘肃省高级人民法院“慧审云”云平台和软硬件集成项目 | 2019-09-01 | 2022-09-01 | 高法云平台 | 于振业 | 高法项目（高法机房） | 物理服务器 | 华为 | 新区402机房 | 甘肃省高级人民法院“慧审云”云平台和软硬件集成项目 | 2019-09-01 | 2022-09-01 | 高法云平台 | 于振业 | 高法项目（高法机房） | 物理服务器 | 华为 | 新区402机房 | 甘肃省高级人民法院“慧审云”云平台和软硬件集成项目 | 2019-09-01 | 2022-09-01 | 高法云平台 | 于振业 | 高法项目（高法机房） | 物理服务器 | 华为 | 新区402机房 | 甘肃省高级人民法院“慧审云”云平台和软硬件集成项目 | 2019-09-01 | 2022-09-01 | 高法云平台 | 于振业 | 高法项目（高法机房） | 物理服务器 | 华为 | 新区402机房 | 甘肃省高级人民法院“慧审云”云平台和软硬件集成项目 | 2019-09-01 | 2022-09-01 | 高法云平台 | 于振业 | 高法项目（高法机房） | 物理服务器 | 华为 | 新区402机房 | 甘肃省高级人民法院“慧审云”云平台和软硬件集成项目 | 2019-09-01 | 2022-09-01 | 高法云平台 | 于振业 | 高法项目（高法机房） | 物理服务器 | 华为 | 新区402机房 | 甘肃省高级人民法院“慧审云”云平台和软硬件集成项目 | 2019-09-01 | 2022-09-01 | 高法云平台 | 于振业 | 高法项目（高法机房） | 物理服务器 | 华为 | 新区402机房 | 甘肃省高级人民法院“慧审云”云平台和软硬件集成项目 | 2019-09-01 | 2022-09-01 | 高法云平台 | 于振业 | 高法项目（高法机房） | 物理服务器 | 华为 | 新区402机房 | 甘肃省高级人民法院“慧审云”云平台和软硬件集成项目 | 2019-09-01 | 2022-09-01 | 高法云平台 | 于振业 | 高法项目（高法机房） | 物理服务器 | 华为 | 新区402机房 | 甘肃省高级人民法院“慧审云”云平台和软硬件集成项目 | 2019-09-01 | 2022-09-01 | 高法云平台 | 于振业 | 高法项目（高法机房） | 物理服务器 | 华为 | 新区402机房 | 甘肃省高级人民法院“慧审云”云平台和软硬件集成项目 | 2019-09-01 | 2022-09-01 | 高法云平台 | 于振业 | 高法项目（高法机房） | 物理服务器 | 华为 | 新区402机房 | 甘肃省高级人民法院“慧审云”云平台和软硬件集成项目 | 2019-09-01 | 2022-09-01 | 高法云平台 | 于振业 | 高法项目（高法机房） | 物理服务器 | 华为 | 新区402机房 | 甘肃省高级人民法院“慧审云”云平台和软硬件集成项目 | 2019-09-01 | 2022-09-01 | 高法云平台 | 于振业 | 高法项目（高法机房） | 物理服务器 | 华为 | 新区402机房 | 甘肃省高级人民法院“慧审云”云平台和软硬件集成项目 | 2019-09-01 | 2022-09-01 | 高法云平台 | 于振业 | 高法项目（高法机房） | 物理服务器 | 华为 | 新区402机房 | 甘肃省高级人民法院“慧审云”云平台和软硬件集成项目 | 2019-09-01 | 2022-09-01 | 高法云平台 | 于振业 | 高法项目（高法机房） | 物理服务器 | 华为 | 新区402机房 | 甘肃省高级人民法院“慧审云”云平台和软硬件集成项目 | 2019-09-01 | 2022-09-01 | 高法云平台 | 于振业 | 高法项目（高法机房） | 物理服务器 | 华为 | 新区402机房 | 甘肃省高级人民法院“慧审云”云平台和软硬件集成项目 | 2019-09-01 | 2022-09-01 | 高法云平台 | 于振业 | 高法项目（高法机房） | 物理服务器 | 华为 | 新区402机房 | 甘肃省高级人民法院“慧审云”云平台和软硬件集成项目 | 2019-09-01 | 2022-09-01 | 高法云平台 | 于振业 | 高法项目（高法机房） | 物理服务器 | 华为 | 新区402机房 | 甘肃省高级人民法院“慧审云”云平台和软硬件集成项目 | 2019-09-01 | 2022-09-01 | 高法云平台 | 于振业 | 高法项目（高法机房） | 物理服务器 | 华为 | 新区402机房 | 甘肃省高级人民法院“慧审云”云平台和软硬件集成项目 | 2019-09-01 | 2022-09-01 | 高法云平台 | 于振业 | 高法项目（高法机房） | 物理服务器 | 华为 | 新区402机房 | 甘肃省高级人民法院“慧审云”云平台和软硬件集成项目 | 2019-09-01 | 2022-09-01 | 高法云平台 | 于振业 | 高法项目（高法机房） | 物理服务器 | 华为 | 新区402机房 | 甘肃省高级人民法院“慧审云”云平台和软硬件集成项目 | 2019-09-01 | 2022-09-01 | 高法云平台 | 于振业 | 高法项目（高法机房） | 物理服务器 | 华为 | 新区402机房 | 甘肃省高级人民法院“慧审云”云平台和软硬件集成项目 | 2019-09-01 | 2022-09-01 | 高法云平台 | 于振业 | 高法项目（高法机房） | 物理服务器 | 华为 | 新区402机房 | 甘肃省高级人民法院“慧审云”云平台和软硬件集成项目 | 2019-09-01 | 2022-09-01 | 高法云平台 | 于振业 | 高法项目（高法机房） | 物理服务器 | 华为 | 新区402机房 | 甘肃省高级人民法院“慧审云”云平台和软硬件集成项目 | 2019-09-01 | 2022-09-01 | 高法云平台 | 于振业 | 高法项目（高法机房） | 物理服务器 | 华为 | 新区402机房 | 甘肃省高级人民法院“慧审云”云平台和软硬件集成项目 | 2019-09-01 | 2022-09-01 | 高法云平台 | 于振业 | 高法项目（高法机房） | 物理服务器 | 华为 | 新区402机房 | 甘肃省高级人民法院“慧审云”云平台和软硬件集成项目 | 2019-09-01 | 2022-09-01 | 高法云平台 | 于振业 | 高法项目（高法机房） | 物理服务器 | 华为 | 新区402机房 | 甘肃省高级人民法院“慧审云”云平台和软硬件集成项目 | 2019-09-01 | 2022-09-01 | 高法云平台 | 于振业 | 高法项目（高法机房） | 物理服务器 | 华为 | 新区402机房 | 甘肃省高级人民法院“慧审云”云平台和软硬件集成项目 | 2019-09-01 | 2022-09-01 | 高法云平台 | 于振业 | 高法项目（高法机房） | 物理服务器 | 华为 | 新区402机房 | 甘肃省高级人民法院“慧审云”云平台和软硬件集成项目 | 2019-09-01 | 2022-09-01 | 高法云平台 | 于振业 | 高法项目（高法机房） | 物理服务器 | 华为 | 新区402机房 | 甘肃省高级人民法院“慧审云”云平台和软硬件集成项目 | 2019-09-01 | 2022-09-01 | 高法云平台 | 于振业 | 高法项目（高法机房） | 物理服务器 | 华为 | 新区402机房 | 甘肃省高级人民法院“慧审云”云平台和软硬件集成项目 | 2019-09-01 | 2022-09-01 | 高法云平台 | 于振业 | 高法项目（高法机房） | 物理服务器 | 华为 | 新区402机房 | 甘肃省高级人民法院“慧审云”云平台和软硬件集成项目 | 2019-09-01 | 2022-09-01 | 高法云平台 | 于振业 | 高法项目（高法机房） | 物理服务器 | 华为 | 新区402机房 | 甘肃省高级人民法院“慧审云”云平台和软硬件集成项目 | 2019-09-01 | 2022-09-01 | 高法云平台 | 于振业 | 高法项目（高法机房） | 物理服务器 | 华为 | 新区402机房 | 甘肃省高级人民法院“慧审云”云平台和软硬件集成项目 | 2019-09-01 | 2022-09-01 | 高法云平台 | 于振业 | 高法项目（高法机房） | 物理服务器 | 华为 | 新区402机房 | 甘肃省高级人民法院“慧审云”云平台和软硬件集成项目 | 2019-09-01 | 2022-09-01 | 高法云平台 | 于振业 | 高法项目（高法机房） | 物理服务器 | 华为 | 新区402机房 | 甘肃省高级人民法院“慧审云”云平台和软硬件集成项目 | 2019-09-01 | 2022-09-01 | 高法云平台 | 于振业 | 高法项目（高法机房） | 物理服务器 | 华为 | 新区402机房 | 甘肃省高级人民法院“慧审云”云平台和软硬件集成项目 | 2019-09-01 | 2022-09-01 | 高法云平台 | 于振业 | 高法项目（高法机房） | 物理服务器 | 华为 | 新区402机房 | 甘肃省高级人民法院“慧审云”云平台和软硬件集成项目 | 2019-09-01 | 2022-09-01 | 高法云平台 | 于振业 | 高法项目（高法机房） | 物理服务器 | 华为 | 新区402机房 | 甘肃省高级人民法院“慧审云”云平台和软硬件集成项目 | 2019-09-01 | 2022-09-01 | 高法云平台 | 于振业 | 高法项目（高法机房） | 物理服务器 | 华为 | 新区402机房 | 甘肃省高级人民法院“慧审云”云平台和软硬件集成项目 | 2019-09-01 | 2022-09-01 | 高法云平台 | 于振业 | 高法项目（高法机房） | 物理服务器 | 华为 | 新区402机房 | 甘肃省高级人民法院“慧审云”云平台和软硬件集成项目 | 2019-09-01 | 2022-09-01 | 高法云平台 | 于振业 | 高法项目（高法机房） | 物理服务器 | 华为 | 新区402机房 | 甘肃省高级人民法院“慧审云”云平台和软硬件集成项目 | 2019-09-01 | 2022-09-01 | 高法云平台 | 于振业 | 高法项目（高法机房） | 物理服务器 | 华为 | 新区402机房 | 甘肃省高级人民法院“慧审云”云平台和软硬件集成项目 | 2019-09-01 | 2022-09-01 | 高法云平台 | 于振业 | 高法项目（高法机房） | 物理服务器 | 华为 | 新区402机房 | 甘肃省高级人民法院“慧审云”云平台和软硬件集成项目 | 2019-09-01 | 2022-09-01 | 高法云平台 | 于振业 | 高法项目（高法机房） | 物理服务器 | 华为 | 新区402机房 | 甘肃省高级人民法院“慧审云”云平台和软硬件集成项目 | 2019-09-01 | 2022-09-01 | 高法云平台 | 于振业 | 高法项目（高法机房） | 物理服务器 | 华为 | 新区402机房 | 甘肃省高级人民法院“慧审云”云平台和软硬件集成项目 | 2019-09-01 | 2022-09-01 | 高法云平台 | 于振业 | 高法项目（高法机房） | 物理服务器 | 华为 | 新区402机房 | 甘肃省高级人民法院“慧审云”云平台和软硬件集成项目 | 2019-09-01 | 2022-09-01 | 高法云平台 | 于振业 | 高法项目（高法机房） | 物理服务器 | 华为 | 新区402机房 | 甘肃省高级人民法院“慧审云”云平台和软硬件集成项目 | 2019-09-01 | 2022-09-01 | 高法云平台 | 于振业 | 高法项目（高法机房） | 物理服务器 | 华为 | 新区402机房 | 甘肃省高级人民法院“慧审云”云平台和软硬件集成项目 | 2019-09-01 | 2022-09-01 | 高法云平台 | 于振业 | 高法项目（高法机房） | 物理服务器 | 华为 | 新区402机房 | 甘肃省高级人民法院“慧审云”云平台和软硬件集成项目 | 2019-09-01 | 2022-09-01 | 高法云平台 | 于振业 | 高法项目（高法机房） | 物理服务器 | 华为 | 新区402机房 | 甘肃省高级人民法院“慧审云”云平台和软硬件集成项目 | 2019-09-01 | 2022-09-01 | 高法云平台 | 于振业 | 高法项目（高法机房） | 物理服务器 | 华为 | 新区402机房 | 甘肃省高级人民法院“慧审云”云平台和软硬件集成项目 | 2019-09-01 | 2022-09-01 | 高法云平台 | 于振业 | 高法项目（高法机房） | 物理服务器 | 华为 | 新区402机房 | 甘肃省高级人民法院“慧审云”云平台和软硬件集成项目 | 2019-09-01 | 2022-09-01 | 高法云平台 | 于振业 | 高法项目（高法机房） | 物理服务器 | 华为 | 新区402机房 | 甘肃省高级人民法院“慧审云”云平台和软硬件集成项目 | 2019-09-01 | 2022-09-01 | 高法云平台 | 于振业 | 高法项目（高法机房） | 物理服务器 | 华为 | 新区402机房 | 甘肃省高级人民法院“慧审云”云平台和软硬件集成项目 | 2019-09-01 | 2022-09-01 | 高法云平台 | 于振业 | 高法项目（高法机房） | 物理服务器 | 华为 | 新区402机房 | 甘肃省高级人民法院“慧审云”云平台和软硬件集成项目 | 2019-09-01 | 2022-09-01 | 高法云平台 | 于振业 | 高法项目（高法机房） | 物理服务器 | 华为 | 新区402机房 | 甘肃省高级人民法院“慧审云”云平台和软硬件集成项目 | 2019-09-01 | 2022-09-01 | 高法云平台 | 于振业 | 高法项目（高法机房） | 物理服务器 | 华为 | 新区402机房 | 甘肃省高级人民法院“慧审云”云平台和软硬件集成项目 | 2019-09-01 | 2022-09-01 | 高法云平台 | 于振业 | 高法项目（高法机房） | 物理服务器 | 华为 | 新区402机房 | 甘肃省高级人民法院“慧审云”云平台和软硬件集成项目 | 2019-09-01 | 2022-09-01 | 高法云平台 | 于振业 | 高法项目（高法机房） | 物理服务器 | 华为 | 新区402机房 | 甘肃省高级人民法院“慧审云”云平台和软硬件集成项目 | 2019-09-01 | 2022-09-01 | 高法云平台 | 于振业 | 高法项目（高法机房） | 物理服务器 | 华为 | 新区402机房 | 甘肃省高级人民法院“慧审云”云平台和软硬件集成项目 | 2019-09-01 | 2022-09-01 | 高法云平台 | 于振业 | 高法项目（高法机房） | 物理服务器 | 华为 | 新区402机房 | 甘肃省高级人民法院“慧审云”云平台和软硬件集成项目 | 2019-09-01 | 2022-09-01 | 高法云平台 | 于振业 | 高法项目（高法机房） | 物理服务器 | 华为 | 新区402机房 | 甘肃省高级人民法院“慧审云”云平台和软硬件集成项目 | 2019-09-01 | 2022-09-01 | 高法云平台 | 于振业 | 高法项目（高法机房） | 物理服务器 | 华为 | 新区402机房 | 甘肃省高级人民法院“慧审云”云平台和软硬件集成项目 | 2019-09-01 | 2022-09-01 | 高法云平台 | 于振业 | 高法项目（高法机房） | 物理服务器 | 华为 | 新区402机房 | 甘肃省高级人民法院“慧审云”云平台和软硬件集成项目 | 2019-09-01 | 2022-09-01 | 高法云平台 | 于振业 | 高法项目（高法机房） | 物理服务器 | 华为 | 新区402机房 | 甘肃省高级人民法院“慧审云”云平台和软硬件集成项目 | 2019-09-01 | 2022-09-01 | 高法云平台 | 于振业 | 高法项目（高法机房） | 物理服务器 | 华为 | 新区402机房 | 甘肃省高级人民法院“慧审云”云平台和软硬件集成项目 | 2019-09-01 | 2022-09-01 | 高法云平台 | 于振业 | 高法项目（高法机房） | 物理服务器 | 华为 | 新区402机房 | 甘肃省高级人民法院“慧审云”云平台和软硬件集成项目 | 2019-09-01 | 2022-09-01 | 高法云平台 | 于振业 | 高法项目（高法机房） | 物理服务器 | 华为 | 新区402机房 | 甘肃省高级人民法院“慧审云”云平台和软硬件集成项目 | 2019-09-01 | 2022-09-01 | 高法云平台 | 于振业 | 高法项目（高法机房） | 物理服务器 | 华为 | 新区402机房 | 甘肃省高级人民法院“慧审云”云平台和软硬件集成项目 | 2019-09-01 | 2022-09-01 | 高法云平台 | 于振业 | 高法项目（高法机房） | 物理服务器 | 华为 | 新区402机房 | 甘肃省高级人民法院“慧审云”云平台和软硬件集成项目 | 2019-09-01 | 2022-09-01 | 高法云平台 | 于振业 | 高法项目（高法机房） | 物理服务器 | 华为 | 新区402机房 | 甘肃省高级人民法院“慧审云”云平台和软硬件集成项目 | 2019-09-01 | 2022-09-01 | 高法云平台 | 于振业 | 高法项目（高法机房） | 物理服务器 | 华为 | 新区402机房 | 甘肃省高级人民法院“慧审云”云平台和软硬件集成项目 | 2019-09-01 | 2022-09-01 | 高法云平台 | 于振业 | 高法项目（高法机房） | 物理服务器 | 华为 | 新区402机房 | 甘肃省高级人民法院“慧审云”云平台和软硬件集成项目 | 2019-09-01 | 2022-09-01 | 高法云平台 | 于振业 | 高法项目（高法机房） | 物理服务器 | 华为 | 新区402机房 | 甘肃省高级人民法院“慧审云”云平台和软硬件集成项目 | 2019-09-01 | 2022-09-01 | 高法云平台 | 于振业 | 高法项目（高法机房） | 物理服务器 | 华为 | 新区402机房 | 甘肃省高级人民法院“慧审云”云平台和软硬件集成项目 | 2019-09-01 | 2022-09-01 | 高法云平台 | 于振业 | 高法项目（高法机房） | 物理服务器 | 华为 | 新区402机房 | 甘肃省高级人民法院“慧审云”云平台和软硬件集成项目 | 2019-09-01 | 2022-09-01 | 高法云平台 | 于振业 | 高法项目（高法机房） | 物理服务器 | 华为 | 新区402机房 | 甘肃省高级人民法院“慧审云”云平台和软硬件集成项目 | 2019-09-01 | 2022-09-01 | 高法云平台 | 于振业 | 高法项目（高法机房） | 物理服务器 | 华为 | 新区402机房 | 甘肃省高级人民法院“慧审云”云平台和软硬件集成项目 | 2019-09-01 | 2022-09-01 | 高法云平台 | 于振业 | 高法项目（高法机房） | 物理服务器 | 华为 | 新区402机房 | 甘肃省高级人民法院“慧审云”云平台和软硬件集成项目 | 2019-09-01 | 2022-09-01 | 高法云平台 | 于振业 | 高法项目（高法机房） | 物理服务器 | 华为 | 新区402机房 | 甘肃省高级人民法院“慧审云”云平台和软硬件集成项目 | 2019-09-01 | 2022-09-01 | 高法云平台 | 于振业 | 高法项目（高法机房） | 物理服务器 | 华为 | 新区402机房 | 甘肃省高级人民法院“慧审云”云平台和软硬件集成项目 | 2019-09-01 | 2022-09-01 | 高法云平台 | 于振业 | 高法项目（高法机房） | 物理服务器 | 华为 | 新区402机房 | 甘肃省高级人民法院“慧审云”云平台和软硬件集成项目 | 2019-09-01 | 2022-09-01 | 高法云平台 | 于振业 | 高法项目（高法机房） | 物理服务器 | 华为 | 新区402机房 | 甘肃省高级人民法院“慧审云”云平台和软硬件集成项目 | 2019-09-01 | 2022-09-01 | 高法云平台 | 于振业 | 高法项目（高法机房） | 物理服务器 | 华为 | 新区402机房 | 甘肃省高级人民法院“慧审云”云平台和软硬件集成项目 | 2019-09-01 | 2022-09-01 | 高法云平台 | 于振业 | 高法项目（高法机房） | 物理服务器 | 华为 | 新区402机房 | 甘肃省高级人民法院“慧审云”云平台和软硬件集成项目 | 2019-09-01 | 2022-09-01 | 高法云平台 | 于振业 | 高法项目（高法机房） | 物理服务器 | 华为 | 新区402机房 | 甘肃省高级人民法院“慧审云”云平台和软硬件集成项目 | 2019-09-01 | 2022-09-01 | 高法云平台 | 于振业 | 高法项目（高法机房） | 物理服务器 | 华为 | 新区402机房 | 甘肃省高级人民法院“慧审云”云平台和软硬件集成项目 | 2019-09-01 | 2022-09-01 | 高法云平台 | 于振业 | 高法项目（高法机房） | 物理服务器 | 华为 | 新区402机房 | 甘肃省高级人民法院“慧审云”云平台和软硬件集成项目 | 2019-09-01 | 2022-09-01 | 高法云平台 | 于振业 | 高法项目（高法机房） | 物理服务器 | 华为 | 新区402机房 | 甘肃省高级人民法院“慧审云”云平台和软硬件集成项目 | 2019-09-01 | 2022-09-01 | 高法云平台 | 于振业 | 高法项目（高法机房） | 物理服务器 | 华为 | 新区402机房 | 甘肃省高级人民法院“慧审云”云平台和软硬件集成项目 | 2019-09-01 | 2022-09-01 | 高法云平台 | 于振业 | 高法项目（高法机房） | 物理服务器 | 华为 | 新区402机房 | 甘肃省高级人民法院“慧审云”云平台和软硬件集成项目 | 2019-09-01 | 2022-09-01 | 高法云平台 | 于振业 | 高法项目（高法机房） | 物理服务器 | 华为 | 新区402机房 | 甘肃省高级人民法院“慧审云”云平台和软硬件集成项目 | 2019-09-01 | 2022-09-01 | 高法云平台 | 于振业 | 高法项目（高法机房） | 物理服务器 | 华为 | 新区402机房 | 甘肃省高级人民法院“慧审云”云平台和软硬件集成项目 | 2019-09-01 | 2022-09-01 | 高法云平台 | 于振业 | 高法项目（高法机房） | 物理服务器 | 华为 | 新区402机房 | 甘肃省高级人民法院“慧审云”云平台和软硬件集成项目 | 2019-09-01 | 2022-09-01 | 高法云平台 | 于振业 | 高法项目（高法机房） | 物理服务器 | 华为 | 新区402机房 | 甘肃省高级人民法院“慧审云”云平台和软硬件集成项目 | 2019-09-01 | 2022-09-01 | 高法云平台 | 于振业 | 高法项目（高法机房） | 物理服务器 | 华为 | 新区402机房 | 甘肃省高级人民法院“慧审云”云平台和软硬件集成项目 | 2019-09-01 | 2022-09-01 | 高法云平台 | 于振业 | 高法项目（高法机房） | 物理服务器 | 华为 | 新区402机房 | 甘肃省高级人民法院“慧审云”云平台和软硬件集成项目 | 2019-09-01 | 2022-09-01 | 高法云平台 | 于振业 | 高法项目（高法机房） | 物理服务器 | 华为 | 新区402机房 | 甘肃省高级人民法院“慧审云”云平台和软硬件集成项目 | 2019-09-01 | 2022-09-01 | 高法云平台 | 于振业 | 高法项目（高法机房） | 物理服务器 | 华为 | 新区402机房 | 甘肃省高级人民法院“慧审云”云平台和软硬件集成项目 | 2019-09-01 | 2022-09-01 | 高法云平台 | 于振业 | 高法项目（高法机房） | 物理服务器 | 华为 | 新区402机房 | 甘肃省高级人民法院“慧审云”云平台和软硬件集成项目 | 2019-09-01 | 2022-09-01 | 高法云平台 | 于振业 | 高法项目（高法机房） | 物理服务器 | 华为 | 新区402机房 | 甘肃省高级人民法院“慧审云”云平台和软硬件集成项目 | 2019-09-01 | 2022-09-01 | 高法云平台 | 于振业 | 高法项目（高法机房） | 物理服务器 | 华为 | 新区402机房 | 甘肃省高级人民法院“慧审云”云平台和软硬件集成项目 | 2019-09-01 | 2022-09-01 | 高法云平台 | 于振业 | 高法项目（高法机房） | 物理服务器 | 华为 | 新区402机房 | 甘肃省高级人民法院“慧审云”云平台和软硬件集成项目 | 2019-09-01 | 2022-09-01 | 高法云平台 | 于振业 | 高法项目（高法机房） | 物理服务器 | 华为 | 新区402机房 | 甘肃省高级人民法院“慧审云”云平台和软硬件集成项目 | 2019-09-01 | 2022-09-01 | 高法云平台 | 于振业 | 高法项目（高法机房） | 物理服务器 | 华为 | 新区402机房 | 甘肃省高级人民法院“慧审云”云平台和软硬件集成项目 | 2019-09-01 | 2022-09-01 | 高法云平台 | 于振业 | 高法项目（高法机房） | 物理服务器 | 华为 | 新区402机房 | 甘肃省高级人民法院“慧审云”云平台和软硬件集成项目 | 2019-09-01 | 2022-09-01 | 高法云平台 | 于振业 | 高法项目（高法机房） | 物理服务器 | 华为 | 新区402机房 | 甘肃省高级人民法院“慧审云”云平台和软硬件集成项目 | 2019-09-01 | 2022-09-01 | 高法云平台 | 于振业 | 高法项目（高法机房） | 物理服务器 | 华为 | 新区402机房 | 甘肃省高级人民法院“慧审云”云平台和软硬件集成项目 | 2019-09-01 | 2022-09-01 | 高法云平台 | 于振业 | 高法项目（高法机房） | 物理服务器 | 华为 | 新区402机房 | 甘肃省高级人民法院“慧审云”云平台和软硬件集成项目 | 2019-09-01 | 2022-09-01 | 高法云平台 | 于振业 | 高法项目（高法机房） | 物理服务器 | 华为 | 新区402机房 | 甘肃省高级人民法院“慧审云”云平台和软硬件集成项目 | 2019-09-01 | 2022-09-01 | 高法云平台 | 于振业 | 高法项目（高法机房） | 物理服务器 | 华为 | 新区402机房 | 甘肃省高级人民法院“慧审云”云平台和软硬件集成项目 | 2019-09-01 | 2022-09-01 | 高法云平台 | 于振业 | 高法项目（高法机房） | 物理服务器 | 华为 | 新区402机房 | 甘肃省高级人民法院“慧审云”云平台和软硬件集成项目 | 2019-09-01 | 2022-09-01 | 高法云平台 | 于振业 | 高法项目（高法机房） | 物理服务器 | 华为 | 新区402机房 | 甘肃省高级人民法院“慧审云”云平台和软硬件集成项目 | 2019-09-01 | 2022-09-01 | 高法云平台 | 于振业 | 高法项目（高法机房） | 物理服务器 | 华为 | 新区402机房 | 甘肃省高级人民法院“慧审云”云平台和软硬件集成项目 | 2019-09-01 | 2022-09-01 | 高法云平台 | 于振业 | 高法项目（高法机房） | 物理服务器 | 华为 | 新区402机房 | 甘肃省高级人民法院“慧审云”云平台和软硬件集成项目 | 2019-09-01 | 2022-09-01 | 高法云平台 | 于振业 | 高法项目（高法机房） | 物理服务器 | 华为 | 新区402机房 | 甘肃省高级人民法院“慧审云”云平台和软硬件集成项目 | 2019-09-01 | 2022-09-01 | 高法云平台 | 于振业 | 高法项目（高法机房） | 物理服务器 | 华为 | 新区402机房 | 甘肃省高级人民法院“慧审云”云平台和软硬件集成项目 | 2019-09-01 | 2022-09-01 | 高法云平台 | 于振业 | 高法项目（高法机房） | 物理服务器 | 华为 | 新区402机房 | 甘肃省高级人民法院“慧审云”云平台和软硬件集成项目 | 2019-09-01 | 2022-09-01 | 高法云平台 | 于振业 | 高法项目（高法机房） | 物理服务器 | 华为 | 新区402机房 | 甘肃省高级人民法院“慧审云”云平台和软硬件集成项目 | 2019-09-01 | 2022-09-01 | 高法云平台 | 于振业 | 高法项目（高法机房） | 物理服务器 | 华为 | 新区402机房 | 甘肃省高级人民法院“慧审云”云平台和软硬件集成项目 | 2019-09-01 | 2022-09-01 | 高法云平台 | 于振业 | 高法项目（高法机房） | 物理服务器 | 华为 | 新区402机房 | 甘肃省高级人民法院“慧审云”云平台和软硬件集成项目 | 2019-09-01 | 2022-09-01 | 高法云平台 | 于振业 | 高法项目（高法机房） | 物理服务器 | 华为 | 新区402机房 | 甘肃省高级人民法院“慧审云”云平台和软硬件集成项目 | 2019-09-01 | 2022-09-01 | 高法云平台 | 于振业 | 高法项目（高法机房） | 物理服务器 | 华为 | 新区402机房 | 甘肃省高级人民法院“慧审云”云平台和软硬件集成项目 | 2019-09-01 | 2022-09-01 | 高法云平台 | 于振业 | 高法项目（高法机房） | 物理服务器 | 华为 | 新区402机房 | 甘肃省高级人民法院“慧审云”云平台和软硬件集成项目 | 2019-09-01 | 2022-09-01 | 高法云平台 | 于振业 | 高法项目（高法机房） | 物理服务器 | 华为 | 新区402机房 | 甘肃省高级人民法院“慧审云”云平台和软硬件集成项目 | 2019-09-01 | 2022-09-01 | 高法云平台 | 于振业 | 高法项目（高法机房） | 物理服务器 | 华为 | 新区402机房 | 甘肃省高级人民法院“慧审云”云平台和软硬件集成项目 | 2019-09-01 | 2022-09-01 | 高法云平台 | 于振业 | 高法项目（高法机房） | 物理服务器 | 华为 | 新区402机房 | 甘肃省高级人民法院“慧审云”云平台和软硬件集成项目 | 2019-09-01 | 2022-09-01 | 高法云平台 | 于振业 | 高法项目（高法机房） | 物理服务器 | 华为 | 新区402机房 | 甘肃省高级人民法院“慧审云”云平台和软硬件集成项目 | 2019-09-01 | 2022-09-01 | 高法云平台 | 于振业 | 高法项目（高法机房） | 物理服务器 | 华为 | 新区402机房 | 甘肃省高级人民法院“慧审云”云平台和软硬件集成项目 | 2019-09-01 | 2022-09-01 | 高法云平台 | 于振业 | 高法项目（高法机房） | 物理服务器 | 华为 | 新区402机房 | 甘肃省高级人民法院“慧审云”云平台和软硬件集成项目 | 2019-09-01 | 2022-09-01 | 高法云平台 | 于振业 | 高法项目（高法机房） | 物理服务器 | 华为 | 新区402机房 | 甘肃省高级人民法院“慧审云”云平台和软硬件集成项目 | 2019-09-01 | 2022-09-01 | 高法云平台 | 于振业 | 高法项目（高法机房） | 物理服务器 | 华为 | 新区402机房 | 甘肃省高级人民法院“慧审云”云平台和软硬件集成项目 | 2019-09-01 | 2022-09-01 | 高法云平台 | 于振业 | 高法项目（高法机房） | 物理服务器 | 华为 | 新区402机房 | 甘肃省高级人民法院“慧审云”云平台和软硬件集成项目 | 2019-09-01 | 2022-09-01 | 高法云平台 | 于振业 | 高法项目（高法机房） | 物理服务器 | 华为 | 新区402机房 | 甘肃省高级人民法院“慧审云”云平台和软硬件集成项目 | 2019-09-01 | 2022-09-01 | 高法云平台 | 于振业 | 高法项目（高法机房） | 物理服务器 | 华为 | 新区402机房 | 甘肃省高级人民法院“慧审云”云平台和软硬件集成项目 | 2019-09-01 | 2022-09-01 | 高法云平台 | 于振业 | 高法项目（高法机房） | 物理服务器 | 华为 | 新区402机房 | 甘肃省高级人民法院“慧审云”云平台和软硬件集成项目 | 2019-09-01 | 2022-09-01 | 高法云平台 | 于振业 | 高法项目（高法机房） | 物理服务器 | 华为 | 新区402机房 | 甘肃省高级人民法院“慧审云”云平台和软硬件集成项目 | 2019-09-01 | 2022-09-01 | 高法云平台 | 于振业 | 高法项目（高法机房） | 物理服务器 | 华为 | 新区402机房 | 甘肃省高级人民法院“慧审云”云平台和软硬件集成项目 | 2019-09-01 | 2022-09-01 | 高法云平台 | 于振业 | 高法项目（高法机房） | 物理服务器 | 华为 | 新区402机房 | 甘肃省高级人民法院“慧审云”云平台和软硬件集成项目 | 2019-09-01 | 2022-09-01 | 高法云平台 | 于振业 | 高法项目（高法机房） | 物理服务器 | 华为 | 新区402机房 | 甘肃省高级人民法院“慧审云”云平台和软硬件集成项目 | 2019-09-01 | 2022-09-01 | 高法云平台 | 于振业 | 高法项目（高法机房） | 物理服务器 | 华为 | 新区402机房 | 甘肃省高级人民法院“慧审云”云平台和软硬件集成项目 | 2019-09-01 | 2022-09-01 | 高法云平台 | 于振业 | 高法项目（高法机房） | 物理服务器 | 华为 | 新区402机房 | 甘肃省高级人民法院“慧审云”云平台和软硬件集成项目 | 2019-09-01 | 2022-09-01 | 高法云平台 | 于振业 | 高法项目（高法机房） | 物理服务器 | 华为 | 新区402机房 | 甘肃省高级人民法院“慧审云”云平台和软硬件集成项目 | 2019-09-01 | 2022-09-01 | 高法云平台 | 于振业 | 高法项目（高法机房） | 物理服务器 | 华为 | 新区402机房 | 甘肃省高级人民法院“慧审云”云平台和软硬件集成项目 | 2019-09-01 | 2022-09-01 | 高法云平台 | 于振业 | 高法项目（高法机房） | 物理服务器 | 华为 | 新区402机房 | 甘肃省高级人民法院“慧审云”云平台和软硬件集成项目 | 2019-09-01 | 2022-09-01 | 高法云平台 | 于振业 | 高法项目（高法机房） | 物理服务器 | 华为 | 新区402机房 | 甘肃省高级人民法院“慧审云”云平台和软硬件集成项目 | 2019-09-01 | 2022-09-01 | 高法云平台 | 于振业 | 高法项目（高法机房） | 物理服务器 | 华为 | 新区402机房 | 甘肃省高级人民法院“慧审云”云平台和软硬件集成项目 | 2019-09-01 | 2022-09-01 | 高法云平台 | 于振业 | 高法项目（高法机房） | 物理服务器 | 华为 | 新区402机房 | 甘肃省高级人民法院“慧审云”云平台和软硬件集成项目 | 2019-09-01 | 2022-09-01 | 高法云平台 | 于振业 | 高法项目（高法机房） | 物理服务器 | 华为 | 新区402机房 | 甘肃省高级人民法院“慧审云”云平台和软硬件集成项目 | 2019-09-01 | 2022-09-01 | 高法云平台 | 于振业 | 高法项目（高法机房） | 物理服务器 | 华为 | 新区402机房 | 甘肃省高级人民法院“慧审云”云平台和软硬件集成项目 | 2019-09-01 | 2022-09-01 | 高法云平台 | 于振业 | 高法项目（高法机房） | 物理服务器 | 华为 | 新区402机房 | 甘肃省高级人民法院“慧审云”云平台和软硬件集成项目 | 2019-09-01 | 2022-09-01 | 高法云平台 | 于振业 | 高法项目（高法机房） | 物理服务器 | 华为 | 新区402机房 | 甘肃省高级人民法院“慧审云”云平台和软硬件集成项目 | 2019-09-01 | 2022-09-01 | 高法云平台 | 于振业 | 高法项目（高法机房） | 物理服务器 | 华为 | 新区402机房 | 甘肃省高级人民法院“慧审云”云平台和软硬件集成项目 | 2019-09-01 | 2022-09-01 | 高法云平台 | 于振业 | 高法项目（高法机房） | 物理服务器 | 华为 | 新区402机房 | 甘肃省高级人民法院“慧审云”云平台和软硬件集成项目 | 2019-09-01 | 2022-09-01 | 高法云平台 | 于振业 | 高法项目（高法机房）
346 | 物理服务器 | 2288H V5 | 2288H V5 (8*2.5英寸硬盘机箱，2U面板，2U导轨套件，理线架） 2*PAC900S12-BE交流电源 2*至强银牌5120CPU（14Core、2.2GHz） 10*32G 2666MT/s DDR4 RDIMM内存 2*600G SAS 10K 2.5寸硬盘 1*800G NVMe SSD 2.5英寸硬盘（3.5托架） 4*10GE SFP+光口（板载2个）含模块 7*4T SATA 3.5寸硬盘 1*SR450C-M 2G(Avago3508) SAS/SATA RAID卡 1*4*2.5寸 后置 1*2*3.5寸 后置 | 华为 |  | 新区402机房 |  | 灾备中心计算服务器 |  | 甘肃省高级人民法院“慧审云”云平台和软硬件集成项目 | 2019-09-01 | 2022-09-01 | 高法云平台 | 于振业 | 高法项目（高法机房） |  | 物理服务器 | 华为 | 新区402机房 | 甘肃省高级人民法院“慧审云”云平台和软硬件集成项目 | 2019-09-01 | 2022-09-01 | 高法云平台 | 于振业 | 高法项目（高法机房） | 物理服务器 | 华为 | 新区402机房 | 甘肃省高级人民法院“慧审云”云平台和软硬件集成项目 | 2019-09-01 | 2022-09-01 | 高法云平台 | 于振业 | 高法项目（高法机房） | 物理服务器 | 华为 | 新区402机房 | 甘肃省高级人民法院“慧审云”云平台和软硬件集成项目 | 2019-09-01 | 2022-09-01 | 高法云平台 | 于振业 | 高法项目（高法机房） | 物理服务器 | 华为 | 新区402机房 | 甘肃省高级人民法院“慧审云”云平台和软硬件集成项目 | 2019-09-01 | 2022-09-01 | 高法云平台 | 于振业 | 高法项目（高法机房） | 物理服务器 | 华为 | 新区402机房 | 甘肃省高级人民法院“慧审云”云平台和软硬件集成项目 | 2019-09-01 | 2022-09-01 | 高法云平台 | 于振业 | 高法项目（高法机房） | 物理服务器 | 华为 | 新区402机房 | 甘肃省高级人民法院“慧审云”云平台和软硬件集成项目 | 2019-09-01 | 2022-09-01 | 高法云平台 | 于振业 | 高法项目（高法机房） | 物理服务器 | 华为 | 新区402机房 | 甘肃省高级人民法院“慧审云”云平台和软硬件集成项目 | 2019-09-01 | 2022-09-01 | 高法云平台 | 于振业 | 高法项目（高法机房） | 物理服务器 | 华为 | 新区402机房 | 甘肃省高级人民法院“慧审云”云平台和软硬件集成项目 | 2019-09-01 | 2022-09-01 | 高法云平台 | 于振业 | 高法项目（高法机房） | 物理服务器 | 华为 | 新区402机房 | 甘肃省高级人民法院“慧审云”云平台和软硬件集成项目 | 2019-09-01 | 2022-09-01 | 高法云平台 | 于振业 | 高法项目（高法机房） | 物理服务器 | 华为 | 新区402机房 | 甘肃省高级人民法院“慧审云”云平台和软硬件集成项目 | 2019-09-01 | 2022-09-01 | 高法云平台 | 于振业 | 高法项目（高法机房） | 物理服务器 | 华为 | 新区402机房 | 甘肃省高级人民法院“慧审云”云平台和软硬件集成项目 | 2019-09-01 | 2022-09-01 | 高法云平台 | 于振业 | 高法项目（高法机房） | 物理服务器 | 华为 | 新区402机房 | 甘肃省高级人民法院“慧审云”云平台和软硬件集成项目 | 2019-09-01 | 2022-09-01 | 高法云平台 | 于振业 | 高法项目（高法机房） | 物理服务器 | 华为 | 新区402机房 | 甘肃省高级人民法院“慧审云”云平台和软硬件集成项目 | 2019-09-01 | 2022-09-01 | 高法云平台 | 于振业 | 高法项目（高法机房） | 物理服务器 | 华为 | 新区402机房 | 甘肃省高级人民法院“慧审云”云平台和软硬件集成项目 | 2019-09-01 | 2022-09-01 | 高法云平台 | 于振业 | 高法项目（高法机房） | 物理服务器 | 华为 | 新区402机房 | 甘肃省高级人民法院“慧审云”云平台和软硬件集成项目 | 2019-09-01 | 2022-09-01 | 高法云平台 | 于振业 | 高法项目（高法机房） | 物理服务器 | 华为 | 新区402机房 | 甘肃省高级人民法院“慧审云”云平台和软硬件集成项目 | 2019-09-01 | 2022-09-01 | 高法云平台 | 于振业 | 高法项目（高法机房） | 物理服务器 | 华为 | 新区402机房 | 甘肃省高级人民法院“慧审云”云平台和软硬件集成项目 | 2019-09-01 | 2022-09-01 | 高法云平台 | 于振业 | 高法项目（高法机房） | 物理服务器 | 华为 | 新区402机房 | 甘肃省高级人民法院“慧审云”云平台和软硬件集成项目 | 2019-09-01 | 2022-09-01 | 高法云平台 | 于振业 | 高法项目（高法机房） | 物理服务器 | 华为 | 新区402机房 | 甘肃省高级人民法院“慧审云”云平台和软硬件集成项目 | 2019-09-01 | 2022-09-01 | 高法云平台 | 于振业 | 高法项目（高法机房） | 物理服务器 | 华为 | 新区402机房 | 甘肃省高级人民法院“慧审云”云平台和软硬件集成项目 | 2019-09-01 | 2022-09-01 | 高法云平台 | 于振业 | 高法项目（高法机房） | 物理服务器 | 华为 | 新区402机房 | 甘肃省高级人民法院“慧审云”云平台和软硬件集成项目 | 2019-09-01 | 2022-09-01 | 高法云平台 | 于振业 | 高法项目（高法机房） | 物理服务器 | 华为 | 新区402机房 | 甘肃省高级人民法院“慧审云”云平台和软硬件集成项目 | 2019-09-01 | 2022-09-01 | 高法云平台 | 于振业 | 高法项目（高法机房） | 物理服务器 | 华为 | 新区402机房 | 甘肃省高级人民法院“慧审云”云平台和软硬件集成项目 | 2019-09-01 | 2022-09-01 | 高法云平台 | 于振业 | 高法项目（高法机房） | 物理服务器 | 华为 | 新区402机房 | 甘肃省高级人民法院“慧审云”云平台和软硬件集成项目 | 2019-09-01 | 2022-09-01 | 高法云平台 | 于振业 | 高法项目（高法机房） | 物理服务器 | 华为 | 新区402机房 | 甘肃省高级人民法院“慧审云”云平台和软硬件集成项目 | 2019-09-01 | 2022-09-01 | 高法云平台 | 于振业 | 高法项目（高法机房） | 物理服务器 | 华为 | 新区402机房 | 甘肃省高级人民法院“慧审云”云平台和软硬件集成项目 | 2019-09-01 | 2022-09-01 | 高法云平台 | 于振业 | 高法项目（高法机房） | 物理服务器 | 华为 | 新区402机房 | 甘肃省高级人民法院“慧审云”云平台和软硬件集成项目 | 2019-09-01 | 2022-09-01 | 高法云平台 | 于振业 | 高法项目（高法机房） | 物理服务器 | 华为 | 新区402机房 | 甘肃省高级人民法院“慧审云”云平台和软硬件集成项目 | 2019-09-01 | 2022-09-01 | 高法云平台 | 于振业 | 高法项目（高法机房） | 物理服务器 | 华为 | 新区402机房 | 甘肃省高级人民法院“慧审云”云平台和软硬件集成项目 | 2019-09-01 | 2022-09-01 | 高法云平台 | 于振业 | 高法项目（高法机房） | 物理服务器 | 华为 | 新区402机房 | 甘肃省高级人民法院“慧审云”云平台和软硬件集成项目 | 2019-09-01 | 2022-09-01 | 高法云平台 | 于振业 | 高法项目（高法机房） | 物理服务器 | 华为 | 新区402机房 | 甘肃省高级人民法院“慧审云”云平台和软硬件集成项目 | 2019-09-01 | 2022-09-01 | 高法云平台 | 于振业 | 高法项目（高法机房） | 物理服务器 | 华为 | 新区402机房 | 甘肃省高级人民法院“慧审云”云平台和软硬件集成项目 | 2019-09-01 | 2022-09-01 | 高法云平台 | 于振业 | 高法项目（高法机房） | 物理服务器 | 华为 | 新区402机房 | 甘肃省高级人民法院“慧审云”云平台和软硬件集成项目 | 2019-09-01 | 2022-09-01 | 高法云平台 | 于振业 | 高法项目（高法机房） | 物理服务器 | 华为 | 新区402机房 | 甘肃省高级人民法院“慧审云”云平台和软硬件集成项目 | 2019-09-01 | 2022-09-01 | 高法云平台 | 于振业 | 高法项目（高法机房） | 物理服务器 | 华为 | 新区402机房 | 甘肃省高级人民法院“慧审云”云平台和软硬件集成项目 | 2019-09-01 | 2022-09-01 | 高法云平台 | 于振业 | 高法项目（高法机房） | 物理服务器 | 华为 | 新区402机房 | 甘肃省高级人民法院“慧审云”云平台和软硬件集成项目 | 2019-09-01 | 2022-09-01 | 高法云平台 | 于振业 | 高法项目（高法机房） | 物理服务器 | 华为 | 新区402机房 | 甘肃省高级人民法院“慧审云”云平台和软硬件集成项目 | 2019-09-01 | 2022-09-01 | 高法云平台 | 于振业 | 高法项目（高法机房） | 物理服务器 | 华为 | 新区402机房 | 甘肃省高级人民法院“慧审云”云平台和软硬件集成项目 | 2019-09-01 | 2022-09-01 | 高法云平台 | 于振业 | 高法项目（高法机房） | 物理服务器 | 华为 | 新区402机房 | 甘肃省高级人民法院“慧审云”云平台和软硬件集成项目 | 2019-09-01 | 2022-09-01 | 高法云平台 | 于振业 | 高法项目（高法机房） | 物理服务器 | 华为 | 新区402机房 | 甘肃省高级人民法院“慧审云”云平台和软硬件集成项目 | 2019-09-01 | 2022-09-01 | 高法云平台 | 于振业 | 高法项目（高法机房） | 物理服务器 | 华为 | 新区402机房 | 甘肃省高级人民法院“慧审云”云平台和软硬件集成项目 | 2019-09-01 | 2022-09-01 | 高法云平台 | 于振业 | 高法项目（高法机房） | 物理服务器 | 华为 | 新区402机房 | 甘肃省高级人民法院“慧审云”云平台和软硬件集成项目 | 2019-09-01 | 2022-09-01 | 高法云平台 | 于振业 | 高法项目（高法机房） | 物理服务器 | 华为 | 新区402机房 | 甘肃省高级人民法院“慧审云”云平台和软硬件集成项目 | 2019-09-01 | 2022-09-01 | 高法云平台 | 于振业 | 高法项目（高法机房） | 物理服务器 | 华为 | 新区402机房 | 甘肃省高级人民法院“慧审云”云平台和软硬件集成项目 | 2019-09-01 | 2022-09-01 | 高法云平台 | 于振业 | 高法项目（高法机房） | 物理服务器 | 华为 | 新区402机房 | 甘肃省高级人民法院“慧审云”云平台和软硬件集成项目 | 2019-09-01 | 2022-09-01 | 高法云平台 | 于振业 | 高法项目（高法机房） | 物理服务器 | 华为 | 新区402机房 | 甘肃省高级人民法院“慧审云”云平台和软硬件集成项目 | 2019-09-01 | 2022-09-01 | 高法云平台 | 于振业 | 高法项目（高法机房） | 物理服务器 | 华为 | 新区402机房 | 甘肃省高级人民法院“慧审云”云平台和软硬件集成项目 | 2019-09-01 | 2022-09-01 | 高法云平台 | 于振业 | 高法项目（高法机房） | 物理服务器 | 华为 | 新区402机房 | 甘肃省高级人民法院“慧审云”云平台和软硬件集成项目 | 2019-09-01 | 2022-09-01 | 高法云平台 | 于振业 | 高法项目（高法机房） | 物理服务器 | 华为 | 新区402机房 | 甘肃省高级人民法院“慧审云”云平台和软硬件集成项目 | 2019-09-01 | 2022-09-01 | 高法云平台 | 于振业 | 高法项目（高法机房） | 物理服务器 | 华为 | 新区402机房 | 甘肃省高级人民法院“慧审云”云平台和软硬件集成项目 | 2019-09-01 | 2022-09-01 | 高法云平台 | 于振业 | 高法项目（高法机房） | 物理服务器 | 华为 | 新区402机房 | 甘肃省高级人民法院“慧审云”云平台和软硬件集成项目 | 2019-09-01 | 2022-09-01 | 高法云平台 | 于振业 | 高法项目（高法机房） | 物理服务器 | 华为 | 新区402机房 | 甘肃省高级人民法院“慧审云”云平台和软硬件集成项目 | 2019-09-01 | 2022-09-01 | 高法云平台 | 于振业 | 高法项目（高法机房） | 物理服务器 | 华为 | 新区402机房 | 甘肃省高级人民法院“慧审云”云平台和软硬件集成项目 | 2019-09-01 | 2022-09-01 | 高法云平台 | 于振业 | 高法项目（高法机房） | 物理服务器 | 华为 | 新区402机房 | 甘肃省高级人民法院“慧审云”云平台和软硬件集成项目 | 2019-09-01 | 2022-09-01 | 高法云平台 | 于振业 | 高法项目（高法机房） | 物理服务器 | 华为 | 新区402机房 | 甘肃省高级人民法院“慧审云”云平台和软硬件集成项目 | 2019-09-01 | 2022-09-01 | 高法云平台 | 于振业 | 高法项目（高法机房） | 物理服务器 | 华为 | 新区402机房 | 甘肃省高级人民法院“慧审云”云平台和软硬件集成项目 | 2019-09-01 | 2022-09-01 | 高法云平台 | 于振业 | 高法项目（高法机房） | 物理服务器 | 华为 | 新区402机房 | 甘肃省高级人民法院“慧审云”云平台和软硬件集成项目 | 2019-09-01 | 2022-09-01 | 高法云平台 | 于振业 | 高法项目（高法机房） | 物理服务器 | 华为 | 新区402机房 | 甘肃省高级人民法院“慧审云”云平台和软硬件集成项目 | 2019-09-01 | 2022-09-01 | 高法云平台 | 于振业 | 高法项目（高法机房） | 物理服务器 | 华为 | 新区402机房 | 甘肃省高级人民法院“慧审云”云平台和软硬件集成项目 | 2019-09-01 | 2022-09-01 | 高法云平台 | 于振业 | 高法项目（高法机房） | 物理服务器 | 华为 | 新区402机房 | 甘肃省高级人民法院“慧审云”云平台和软硬件集成项目 | 2019-09-01 | 2022-09-01 | 高法云平台 | 于振业 | 高法项目（高法机房） | 物理服务器 | 华为 | 新区402机房 | 甘肃省高级人民法院“慧审云”云平台和软硬件集成项目 | 2019-09-01 | 2022-09-01 | 高法云平台 | 于振业 | 高法项目（高法机房） | 物理服务器 | 华为 | 新区402机房 | 甘肃省高级人民法院“慧审云”云平台和软硬件集成项目 | 2019-09-01 | 2022-09-01 | 高法云平台 | 于振业 | 高法项目（高法机房） | 物理服务器 | 华为 | 新区402机房 | 甘肃省高级人民法院“慧审云”云平台和软硬件集成项目 | 2019-09-01 | 2022-09-01 | 高法云平台 | 于振业 | 高法项目（高法机房） | 物理服务器 | 华为 | 新区402机房 | 甘肃省高级人民法院“慧审云”云平台和软硬件集成项目 | 2019-09-01 | 2022-09-01 | 高法云平台 | 于振业 | 高法项目（高法机房） | 物理服务器 | 华为 | 新区402机房 | 甘肃省高级人民法院“慧审云”云平台和软硬件集成项目 | 2019-09-01 | 2022-09-01 | 高法云平台 | 于振业 | 高法项目（高法机房） | 物理服务器 | 华为 | 新区402机房 | 甘肃省高级人民法院“慧审云”云平台和软硬件集成项目 | 2019-09-01 | 2022-09-01 | 高法云平台 | 于振业 | 高法项目（高法机房） | 物理服务器 | 华为 | 新区402机房 | 甘肃省高级人民法院“慧审云”云平台和软硬件集成项目 | 2019-09-01 | 2022-09-01 | 高法云平台 | 于振业 | 高法项目（高法机房） | 物理服务器 | 华为 | 新区402机房 | 甘肃省高级人民法院“慧审云”云平台和软硬件集成项目 | 2019-09-01 | 2022-09-01 | 高法云平台 | 于振业 | 高法项目（高法机房） | 物理服务器 | 华为 | 新区402机房 | 甘肃省高级人民法院“慧审云”云平台和软硬件集成项目 | 2019-09-01 | 2022-09-01 | 高法云平台 | 于振业 | 高法项目（高法机房） | 物理服务器 | 华为 | 新区402机房 | 甘肃省高级人民法院“慧审云”云平台和软硬件集成项目 | 2019-09-01 | 2022-09-01 | 高法云平台 | 于振业 | 高法项目（高法机房） | 物理服务器 | 华为 | 新区402机房 | 甘肃省高级人民法院“慧审云”云平台和软硬件集成项目 | 2019-09-01 | 2022-09-01 | 高法云平台 | 于振业 | 高法项目（高法机房） | 物理服务器 | 华为 | 新区402机房 | 甘肃省高级人民法院“慧审云”云平台和软硬件集成项目 | 2019-09-01 | 2022-09-01 | 高法云平台 | 于振业 | 高法项目（高法机房） | 物理服务器 | 华为 | 新区402机房 | 甘肃省高级人民法院“慧审云”云平台和软硬件集成项目 | 2019-09-01 | 2022-09-01 | 高法云平台 | 于振业 | 高法项目（高法机房） | 物理服务器 | 华为 | 新区402机房 | 甘肃省高级人民法院“慧审云”云平台和软硬件集成项目 | 2019-09-01 | 2022-09-01 | 高法云平台 | 于振业 | 高法项目（高法机房） | 物理服务器 | 华为 | 新区402机房 | 甘肃省高级人民法院“慧审云”云平台和软硬件集成项目 | 2019-09-01 | 2022-09-01 | 高法云平台 | 于振业 | 高法项目（高法机房） | 物理服务器 | 华为 | 新区402机房 | 甘肃省高级人民法院“慧审云”云平台和软硬件集成项目 | 2019-09-01 | 2022-09-01 | 高法云平台 | 于振业 | 高法项目（高法机房） | 物理服务器 | 华为 | 新区402机房 | 甘肃省高级人民法院“慧审云”云平台和软硬件集成项目 | 2019-09-01 | 2022-09-01 | 高法云平台 | 于振业 | 高法项目（高法机房） | 物理服务器 | 华为 | 新区402机房 | 甘肃省高级人民法院“慧审云”云平台和软硬件集成项目 | 2019-09-01 | 2022-09-01 | 高法云平台 | 于振业 | 高法项目（高法机房） | 物理服务器 | 华为 | 新区402机房 | 甘肃省高级人民法院“慧审云”云平台和软硬件集成项目 | 2019-09-01 | 2022-09-01 | 高法云平台 | 于振业 | 高法项目（高法机房） | 物理服务器 | 华为 | 新区402机房 | 甘肃省高级人民法院“慧审云”云平台和软硬件集成项目 | 2019-09-01 | 2022-09-01 | 高法云平台 | 于振业 | 高法项目（高法机房） | 物理服务器 | 华为 | 新区402机房 | 甘肃省高级人民法院“慧审云”云平台和软硬件集成项目 | 2019-09-01 | 2022-09-01 | 高法云平台 | 于振业 | 高法项目（高法机房） | 物理服务器 | 华为 | 新区402机房 | 甘肃省高级人民法院“慧审云”云平台和软硬件集成项目 | 2019-09-01 | 2022-09-01 | 高法云平台 | 于振业 | 高法项目（高法机房） | 物理服务器 | 华为 | 新区402机房 | 甘肃省高级人民法院“慧审云”云平台和软硬件集成项目 | 2019-09-01 | 2022-09-01 | 高法云平台 | 于振业 | 高法项目（高法机房） | 物理服务器 | 华为 | 新区402机房 | 甘肃省高级人民法院“慧审云”云平台和软硬件集成项目 | 2019-09-01 | 2022-09-01 | 高法云平台 | 于振业 | 高法项目（高法机房） | 物理服务器 | 华为 | 新区402机房 | 甘肃省高级人民法院“慧审云”云平台和软硬件集成项目 | 2019-09-01 | 2022-09-01 | 高法云平台 | 于振业 | 高法项目（高法机房） | 物理服务器 | 华为 | 新区402机房 | 甘肃省高级人民法院“慧审云”云平台和软硬件集成项目 | 2019-09-01 | 2022-09-01 | 高法云平台 | 于振业 | 高法项目（高法机房） | 物理服务器 | 华为 | 新区402机房 | 甘肃省高级人民法院“慧审云”云平台和软硬件集成项目 | 2019-09-01 | 2022-09-01 | 高法云平台 | 于振业 | 高法项目（高法机房） | 物理服务器 | 华为 | 新区402机房 | 甘肃省高级人民法院“慧审云”云平台和软硬件集成项目 | 2019-09-01 | 2022-09-01 | 高法云平台 | 于振业 | 高法项目（高法机房） | 物理服务器 | 华为 | 新区402机房 | 甘肃省高级人民法院“慧审云”云平台和软硬件集成项目 | 2019-09-01 | 2022-09-01 | 高法云平台 | 于振业 | 高法项目（高法机房） | 物理服务器 | 华为 | 新区402机房 | 甘肃省高级人民法院“慧审云”云平台和软硬件集成项目 | 2019-09-01 | 2022-09-01 | 高法云平台 | 于振业 | 高法项目（高法机房） | 物理服务器 | 华为 | 新区402机房 | 甘肃省高级人民法院“慧审云”云平台和软硬件集成项目 | 2019-09-01 | 2022-09-01 | 高法云平台 | 于振业 | 高法项目（高法机房） | 物理服务器 | 华为 | 新区402机房 | 甘肃省高级人民法院“慧审云”云平台和软硬件集成项目 | 2019-09-01 | 2022-09-01 | 高法云平台 | 于振业 | 高法项目（高法机房） | 物理服务器 | 华为 | 新区402机房 | 甘肃省高级人民法院“慧审云”云平台和软硬件集成项目 | 2019-09-01 | 2022-09-01 | 高法云平台 | 于振业 | 高法项目（高法机房） | 物理服务器 | 华为 | 新区402机房 | 甘肃省高级人民法院“慧审云”云平台和软硬件集成项目 | 2019-09-01 | 2022-09-01 | 高法云平台 | 于振业 | 高法项目（高法机房） | 物理服务器 | 华为 | 新区402机房 | 甘肃省高级人民法院“慧审云”云平台和软硬件集成项目 | 2019-09-01 | 2022-09-01 | 高法云平台 | 于振业 | 高法项目（高法机房） | 物理服务器 | 华为 | 新区402机房 | 甘肃省高级人民法院“慧审云”云平台和软硬件集成项目 | 2019-09-01 | 2022-09-01 | 高法云平台 | 于振业 | 高法项目（高法机房） | 物理服务器 | 华为 | 新区402机房 | 甘肃省高级人民法院“慧审云”云平台和软硬件集成项目 | 2019-09-01 | 2022-09-01 | 高法云平台 | 于振业 | 高法项目（高法机房） | 物理服务器 | 华为 | 新区402机房 | 甘肃省高级人民法院“慧审云”云平台和软硬件集成项目 | 2019-09-01 | 2022-09-01 | 高法云平台 | 于振业 | 高法项目（高法机房） | 物理服务器 | 华为 | 新区402机房 | 甘肃省高级人民法院“慧审云”云平台和软硬件集成项目 | 2019-09-01 | 2022-09-01 | 高法云平台 | 于振业 | 高法项目（高法机房） | 物理服务器 | 华为 | 新区402机房 | 甘肃省高级人民法院“慧审云”云平台和软硬件集成项目 | 2019-09-01 | 2022-09-01 | 高法云平台 | 于振业 | 高法项目（高法机房） | 物理服务器 | 华为 | 新区402机房 | 甘肃省高级人民法院“慧审云”云平台和软硬件集成项目 | 2019-09-01 | 2022-09-01 | 高法云平台 | 于振业 | 高法项目（高法机房） | 物理服务器 | 华为 | 新区402机房 | 甘肃省高级人民法院“慧审云”云平台和软硬件集成项目 | 2019-09-01 | 2022-09-01 | 高法云平台 | 于振业 | 高法项目（高法机房） | 物理服务器 | 华为 | 新区402机房 | 甘肃省高级人民法院“慧审云”云平台和软硬件集成项目 | 2019-09-01 | 2022-09-01 | 高法云平台 | 于振业 | 高法项目（高法机房） | 物理服务器 | 华为 | 新区402机房 | 甘肃省高级人民法院“慧审云”云平台和软硬件集成项目 | 2019-09-01 | 2022-09-01 | 高法云平台 | 于振业 | 高法项目（高法机房） | 物理服务器 | 华为 | 新区402机房 | 甘肃省高级人民法院“慧审云”云平台和软硬件集成项目 | 2019-09-01 | 2022-09-01 | 高法云平台 | 于振业 | 高法项目（高法机房） | 物理服务器 | 华为 | 新区402机房 | 甘肃省高级人民法院“慧审云”云平台和软硬件集成项目 | 2019-09-01 | 2022-09-01 | 高法云平台 | 于振业 | 高法项目（高法机房） | 物理服务器 | 华为 | 新区402机房 | 甘肃省高级人民法院“慧审云”云平台和软硬件集成项目 | 2019-09-01 | 2022-09-01 | 高法云平台 | 于振业 | 高法项目（高法机房） | 物理服务器 | 华为 | 新区402机房 | 甘肃省高级人民法院“慧审云”云平台和软硬件集成项目 | 2019-09-01 | 2022-09-01 | 高法云平台 | 于振业 | 高法项目（高法机房） | 物理服务器 | 华为 | 新区402机房 | 甘肃省高级人民法院“慧审云”云平台和软硬件集成项目 | 2019-09-01 | 2022-09-01 | 高法云平台 | 于振业 | 高法项目（高法机房） | 物理服务器 | 华为 | 新区402机房 | 甘肃省高级人民法院“慧审云”云平台和软硬件集成项目 | 2019-09-01 | 2022-09-01 | 高法云平台 | 于振业 | 高法项目（高法机房） | 物理服务器 | 华为 | 新区402机房 | 甘肃省高级人民法院“慧审云”云平台和软硬件集成项目 | 2019-09-01 | 2022-09-01 | 高法云平台 | 于振业 | 高法项目（高法机房） | 物理服务器 | 华为 | 新区402机房 | 甘肃省高级人民法院“慧审云”云平台和软硬件集成项目 | 2019-09-01 | 2022-09-01 | 高法云平台 | 于振业 | 高法项目（高法机房） | 物理服务器 | 华为 | 新区402机房 | 甘肃省高级人民法院“慧审云”云平台和软硬件集成项目 | 2019-09-01 | 2022-09-01 | 高法云平台 | 于振业 | 高法项目（高法机房） | 物理服务器 | 华为 | 新区402机房 | 甘肃省高级人民法院“慧审云”云平台和软硬件集成项目 | 2019-09-01 | 2022-09-01 | 高法云平台 | 于振业 | 高法项目（高法机房） | 物理服务器 | 华为 | 新区402机房 | 甘肃省高级人民法院“慧审云”云平台和软硬件集成项目 | 2019-09-01 | 2022-09-01 | 高法云平台 | 于振业 | 高法项目（高法机房） | 物理服务器 | 华为 | 新区402机房 | 甘肃省高级人民法院“慧审云”云平台和软硬件集成项目 | 2019-09-01 | 2022-09-01 | 高法云平台 | 于振业 | 高法项目（高法机房） | 物理服务器 | 华为 | 新区402机房 | 甘肃省高级人民法院“慧审云”云平台和软硬件集成项目 | 2019-09-01 | 2022-09-01 | 高法云平台 | 于振业 | 高法项目（高法机房） | 物理服务器 | 华为 | 新区402机房 | 甘肃省高级人民法院“慧审云”云平台和软硬件集成项目 | 2019-09-01 | 2022-09-01 | 高法云平台 | 于振业 | 高法项目（高法机房） | 物理服务器 | 华为 | 新区402机房 | 甘肃省高级人民法院“慧审云”云平台和软硬件集成项目 | 2019-09-01 | 2022-09-01 | 高法云平台 | 于振业 | 高法项目（高法机房） | 物理服务器 | 华为 | 新区402机房 | 甘肃省高级人民法院“慧审云”云平台和软硬件集成项目 | 2019-09-01 | 2022-09-01 | 高法云平台 | 于振业 | 高法项目（高法机房） | 物理服务器 | 华为 | 新区402机房 | 甘肃省高级人民法院“慧审云”云平台和软硬件集成项目 | 2019-09-01 | 2022-09-01 | 高法云平台 | 于振业 | 高法项目（高法机房） | 物理服务器 | 华为 | 新区402机房 | 甘肃省高级人民法院“慧审云”云平台和软硬件集成项目 | 2019-09-01 | 2022-09-01 | 高法云平台 | 于振业 | 高法项目（高法机房） | 物理服务器 | 华为 | 新区402机房 | 甘肃省高级人民法院“慧审云”云平台和软硬件集成项目 | 2019-09-01 | 2022-09-01 | 高法云平台 | 于振业 | 高法项目（高法机房） | 物理服务器 | 华为 | 新区402机房 | 甘肃省高级人民法院“慧审云”云平台和软硬件集成项目 | 2019-09-01 | 2022-09-01 | 高法云平台 | 于振业 | 高法项目（高法机房） | 物理服务器 | 华为 | 新区402机房 | 甘肃省高级人民法院“慧审云”云平台和软硬件集成项目 | 2019-09-01 | 2022-09-01 | 高法云平台 | 于振业 | 高法项目（高法机房） | 物理服务器 | 华为 | 新区402机房 | 甘肃省高级人民法院“慧审云”云平台和软硬件集成项目 | 2019-09-01 | 2022-09-01 | 高法云平台 | 于振业 | 高法项目（高法机房） | 物理服务器 | 华为 | 新区402机房 | 甘肃省高级人民法院“慧审云”云平台和软硬件集成项目 | 2019-09-01 | 2022-09-01 | 高法云平台 | 于振业 | 高法项目（高法机房） | 物理服务器 | 华为 | 新区402机房 | 甘肃省高级人民法院“慧审云”云平台和软硬件集成项目 | 2019-09-01 | 2022-09-01 | 高法云平台 | 于振业 | 高法项目（高法机房） | 物理服务器 | 华为 | 新区402机房 | 甘肃省高级人民法院“慧审云”云平台和软硬件集成项目 | 2019-09-01 | 2022-09-01 | 高法云平台 | 于振业 | 高法项目（高法机房） | 物理服务器 | 华为 | 新区402机房 | 甘肃省高级人民法院“慧审云”云平台和软硬件集成项目 | 2019-09-01 | 2022-09-01 | 高法云平台 | 于振业 | 高法项目（高法机房） | 物理服务器 | 华为 | 新区402机房 | 甘肃省高级人民法院“慧审云”云平台和软硬件集成项目 | 2019-09-01 | 2022-09-01 | 高法云平台 | 于振业 | 高法项目（高法机房） | 物理服务器 | 华为 | 新区402机房 | 甘肃省高级人民法院“慧审云”云平台和软硬件集成项目 | 2019-09-01 | 2022-09-01 | 高法云平台 | 于振业 | 高法项目（高法机房） | 物理服务器 | 华为 | 新区402机房 | 甘肃省高级人民法院“慧审云”云平台和软硬件集成项目 | 2019-09-01 | 2022-09-01 | 高法云平台 | 于振业 | 高法项目（高法机房） | 物理服务器 | 华为 | 新区402机房 | 甘肃省高级人民法院“慧审云”云平台和软硬件集成项目 | 2019-09-01 | 2022-09-01 | 高法云平台 | 于振业 | 高法项目（高法机房） | 物理服务器 | 华为 | 新区402机房 | 甘肃省高级人民法院“慧审云”云平台和软硬件集成项目 | 2019-09-01 | 2022-09-01 | 高法云平台 | 于振业 | 高法项目（高法机房） | 物理服务器 | 华为 | 新区402机房 | 甘肃省高级人民法院“慧审云”云平台和软硬件集成项目 | 2019-09-01 | 2022-09-01 | 高法云平台 | 于振业 | 高法项目（高法机房） | 物理服务器 | 华为 | 新区402机房 | 甘肃省高级人民法院“慧审云”云平台和软硬件集成项目 | 2019-09-01 | 2022-09-01 | 高法云平台 | 于振业 | 高法项目（高法机房） | 物理服务器 | 华为 | 新区402机房 | 甘肃省高级人民法院“慧审云”云平台和软硬件集成项目 | 2019-09-01 | 2022-09-01 | 高法云平台 | 于振业 | 高法项目（高法机房） | 物理服务器 | 华为 | 新区402机房 | 甘肃省高级人民法院“慧审云”云平台和软硬件集成项目 | 2019-09-01 | 2022-09-01 | 高法云平台 | 于振业 | 高法项目（高法机房） | 物理服务器 | 华为 | 新区402机房 | 甘肃省高级人民法院“慧审云”云平台和软硬件集成项目 | 2019-09-01 | 2022-09-01 | 高法云平台 | 于振业 | 高法项目（高法机房） | 物理服务器 | 华为 | 新区402机房 | 甘肃省高级人民法院“慧审云”云平台和软硬件集成项目 | 2019-09-01 | 2022-09-01 | 高法云平台 | 于振业 | 高法项目（高法机房） | 物理服务器 | 华为 | 新区402机房 | 甘肃省高级人民法院“慧审云”云平台和软硬件集成项目 | 2019-09-01 | 2022-09-01 | 高法云平台 | 于振业 | 高法项目（高法机房） | 物理服务器 | 华为 | 新区402机房 | 甘肃省高级人民法院“慧审云”云平台和软硬件集成项目 | 2019-09-01 | 2022-09-01 | 高法云平台 | 于振业 | 高法项目（高法机房） | 物理服务器 | 华为 | 新区402机房 | 甘肃省高级人民法院“慧审云”云平台和软硬件集成项目 | 2019-09-01 | 2022-09-01 | 高法云平台 | 于振业 | 高法项目（高法机房） | 物理服务器 | 华为 | 新区402机房 | 甘肃省高级人民法院“慧审云”云平台和软硬件集成项目 | 2019-09-01 | 2022-09-01 | 高法云平台 | 于振业 | 高法项目（高法机房） | 物理服务器 | 华为 | 新区402机房 | 甘肃省高级人民法院“慧审云”云平台和软硬件集成项目 | 2019-09-01 | 2022-09-01 | 高法云平台 | 于振业 | 高法项目（高法机房） | 物理服务器 | 华为 | 新区402机房 | 甘肃省高级人民法院“慧审云”云平台和软硬件集成项目 | 2019-09-01 | 2022-09-01 | 高法云平台 | 于振业 | 高法项目（高法机房） | 物理服务器 | 华为 | 新区402机房 | 甘肃省高级人民法院“慧审云”云平台和软硬件集成项目 | 2019-09-01 | 2022-09-01 | 高法云平台 | 于振业 | 高法项目（高法机房） | 物理服务器 | 华为 | 新区402机房 | 甘肃省高级人民法院“慧审云”云平台和软硬件集成项目 | 2019-09-01 | 2022-09-01 | 高法云平台 | 于振业 | 高法项目（高法机房） | 物理服务器 | 华为 | 新区402机房 | 甘肃省高级人民法院“慧审云”云平台和软硬件集成项目 | 2019-09-01 | 2022-09-01 | 高法云平台 | 于振业 | 高法项目（高法机房） | 物理服务器 | 华为 | 新区402机房 | 甘肃省高级人民法院“慧审云”云平台和软硬件集成项目 | 2019-09-01 | 2022-09-01 | 高法云平台 | 于振业 | 高法项目（高法机房） | 物理服务器 | 华为 | 新区402机房 | 甘肃省高级人民法院“慧审云”云平台和软硬件集成项目 | 2019-09-01 | 2022-09-01 | 高法云平台 | 于振业 | 高法项目（高法机房） | 物理服务器 | 华为 | 新区402机房 | 甘肃省高级人民法院“慧审云”云平台和软硬件集成项目 | 2019-09-01 | 2022-09-01 | 高法云平台 | 于振业 | 高法项目（高法机房） | 物理服务器 | 华为 | 新区402机房 | 甘肃省高级人民法院“慧审云”云平台和软硬件集成项目 | 2019-09-01 | 2022-09-01 | 高法云平台 | 于振业 | 高法项目（高法机房） | 物理服务器 | 华为 | 新区402机房 | 甘肃省高级人民法院“慧审云”云平台和软硬件集成项目 | 2019-09-01 | 2022-09-01 | 高法云平台 | 于振业 | 高法项目（高法机房） | 物理服务器 | 华为 | 新区402机房 | 甘肃省高级人民法院“慧审云”云平台和软硬件集成项目 | 2019-09-01 | 2022-09-01 | 高法云平台 | 于振业 | 高法项目（高法机房） | 物理服务器 | 华为 | 新区402机房 | 甘肃省高级人民法院“慧审云”云平台和软硬件集成项目 | 2019-09-01 | 2022-09-01 | 高法云平台 | 于振业 | 高法项目（高法机房） | 物理服务器 | 华为 | 新区402机房 | 甘肃省高级人民法院“慧审云”云平台和软硬件集成项目 | 2019-09-01 | 2022-09-01 | 高法云平台 | 于振业 | 高法项目（高法机房） | 物理服务器 | 华为 | 新区402机房 | 甘肃省高级人民法院“慧审云”云平台和软硬件集成项目 | 2019-09-01 | 2022-09-01 | 高法云平台 | 于振业 | 高法项目（高法机房） | 物理服务器 | 华为 | 新区402机房 | 甘肃省高级人民法院“慧审云”云平台和软硬件集成项目 | 2019-09-01 | 2022-09-01 | 高法云平台 | 于振业 | 高法项目（高法机房） | 物理服务器 | 华为 | 新区402机房 | 甘肃省高级人民法院“慧审云”云平台和软硬件集成项目 | 2019-09-01 | 2022-09-01 | 高法云平台 | 于振业 | 高法项目（高法机房） | 物理服务器 | 华为 | 新区402机房 | 甘肃省高级人民法院“慧审云”云平台和软硬件集成项目 | 2019-09-01 | 2022-09-01 | 高法云平台 | 于振业 | 高法项目（高法机房） | 物理服务器 | 华为 | 新区402机房 | 甘肃省高级人民法院“慧审云”云平台和软硬件集成项目 | 2019-09-01 | 2022-09-01 | 高法云平台 | 于振业 | 高法项目（高法机房） | 物理服务器 | 华为 | 新区402机房 | 甘肃省高级人民法院“慧审云”云平台和软硬件集成项目 | 2019-09-01 | 2022-09-01 | 高法云平台 | 于振业 | 高法项目（高法机房） | 物理服务器 | 华为 | 新区402机房 | 甘肃省高级人民法院“慧审云”云平台和软硬件集成项目 | 2019-09-01 | 2022-09-01 | 高法云平台 | 于振业 | 高法项目（高法机房） | 物理服务器 | 华为 | 新区402机房 | 甘肃省高级人民法院“慧审云”云平台和软硬件集成项目 | 2019-09-01 | 2022-09-01 | 高法云平台 | 于振业 | 高法项目（高法机房） | 物理服务器 | 华为 | 新区402机房 | 甘肃省高级人民法院“慧审云”云平台和软硬件集成项目 | 2019-09-01 | 2022-09-01 | 高法云平台 | 于振业 | 高法项目（高法机房） | 物理服务器 | 华为 | 新区402机房 | 甘肃省高级人民法院“慧审云”云平台和软硬件集成项目 | 2019-09-01 | 2022-09-01 | 高法云平台 | 于振业 | 高法项目（高法机房） | 物理服务器 | 华为 | 新区402机房 | 甘肃省高级人民法院“慧审云”云平台和软硬件集成项目 | 2019-09-01 | 2022-09-01 | 高法云平台 | 于振业 | 高法项目（高法机房） | 物理服务器 | 华为 | 新区402机房 | 甘肃省高级人民法院“慧审云”云平台和软硬件集成项目 | 2019-09-01 | 2022-09-01 | 高法云平台 | 于振业 | 高法项目（高法机房） | 物理服务器 | 华为 | 新区402机房 | 甘肃省高级人民法院“慧审云”云平台和软硬件集成项目 | 2019-09-01 | 2022-09-01 | 高法云平台 | 于振业 | 高法项目（高法机房） | 物理服务器 | 华为 | 新区402机房 | 甘肃省高级人民法院“慧审云”云平台和软硬件集成项目 | 2019-09-01 | 2022-09-01 | 高法云平台 | 于振业 | 高法项目（高法机房） | 物理服务器 | 华为 | 新区402机房 | 甘肃省高级人民法院“慧审云”云平台和软硬件集成项目 | 2019-09-01 | 2022-09-01 | 高法云平台 | 于振业 | 高法项目（高法机房） | 物理服务器 | 华为 | 新区402机房 | 甘肃省高级人民法院“慧审云”云平台和软硬件集成项目 | 2019-09-01 | 2022-09-01 | 高法云平台 | 于振业 | 高法项目（高法机房） | 物理服务器 | 华为 | 新区402机房 | 甘肃省高级人民法院“慧审云”云平台和软硬件集成项目 | 2019-09-01 | 2022-09-01 | 高法云平台 | 于振业 | 高法项目（高法机房） | 物理服务器 | 华为 | 新区402机房 | 甘肃省高级人民法院“慧审云”云平台和软硬件集成项目 | 2019-09-01 | 2022-09-01 | 高法云平台 | 于振业 | 高法项目（高法机房） | 物理服务器 | 华为 | 新区402机房 | 甘肃省高级人民法院“慧审云”云平台和软硬件集成项目 | 2019-09-01 | 2022-09-01 | 高法云平台 | 于振业 | 高法项目（高法机房） | 物理服务器 | 华为 | 新区402机房 | 甘肃省高级人民法院“慧审云”云平台和软硬件集成项目 | 2019-09-01 | 2022-09-01 | 高法云平台 | 于振业 | 高法项目（高法机房） | 物理服务器 | 华为 | 新区402机房 | 甘肃省高级人民法院“慧审云”云平台和软硬件集成项目 | 2019-09-01 | 2022-09-01 | 高法云平台 | 于振业 | 高法项目（高法机房） | 物理服务器 | 华为 | 新区402机房 | 甘肃省高级人民法院“慧审云”云平台和软硬件集成项目 | 2019-09-01 | 2022-09-01 | 高法云平台 | 于振业 | 高法项目（高法机房） | 物理服务器 | 华为 | 新区402机房 | 甘肃省高级人民法院“慧审云”云平台和软硬件集成项目 | 2019-09-01 | 2022-09-01 | 高法云平台 | 于振业 | 高法项目（高法机房） | 物理服务器 | 华为 | 新区402机房 | 甘肃省高级人民法院“慧审云”云平台和软硬件集成项目 | 2019-09-01 | 2022-09-01 | 高法云平台 | 于振业 | 高法项目（高法机房） | 物理服务器 | 华为 | 新区402机房 | 甘肃省高级人民法院“慧审云”云平台和软硬件集成项目 | 2019-09-01 | 2022-09-01 | 高法云平台 | 于振业 | 高法项目（高法机房） | 物理服务器 | 华为 | 新区402机房 | 甘肃省高级人民法院“慧审云”云平台和软硬件集成项目 | 2019-09-01 | 2022-09-01 | 高法云平台 | 于振业 | 高法项目（高法机房） | 物理服务器 | 华为 | 新区402机房 | 甘肃省高级人民法院“慧审云”云平台和软硬件集成项目 | 2019-09-01 | 2022-09-01 | 高法云平台 | 于振业 | 高法项目（高法机房） | 物理服务器 | 华为 | 新区402机房 | 甘肃省高级人民法院“慧审云”云平台和软硬件集成项目 | 2019-09-01 | 2022-09-01 | 高法云平台 | 于振业 | 高法项目（高法机房） | 物理服务器 | 华为 | 新区402机房 | 甘肃省高级人民法院“慧审云”云平台和软硬件集成项目 | 2019-09-01 | 2022-09-01 | 高法云平台 | 于振业 | 高法项目（高法机房） | 物理服务器 | 华为 | 新区402机房 | 甘肃省高级人民法院“慧审云”云平台和软硬件集成项目 | 2019-09-01 | 2022-09-01 | 高法云平台 | 于振业 | 高法项目（高法机房） | 物理服务器 | 华为 | 新区402机房 | 甘肃省高级人民法院“慧审云”云平台和软硬件集成项目 | 2019-09-01 | 2022-09-01 | 高法云平台 | 于振业 | 高法项目（高法机房） | 物理服务器 | 华为 | 新区402机房 | 甘肃省高级人民法院“慧审云”云平台和软硬件集成项目 | 2019-09-01 | 2022-09-01 | 高法云平台 | 于振业 | 高法项目（高法机房） | 物理服务器 | 华为 | 新区402机房 | 甘肃省高级人民法院“慧审云”云平台和软硬件集成项目 | 2019-09-01 | 2022-09-01 | 高法云平台 | 于振业 | 高法项目（高法机房） | 物理服务器 | 华为 | 新区402机房 | 甘肃省高级人民法院“慧审云”云平台和软硬件集成项目 | 2019-09-01 | 2022-09-01 | 高法云平台 | 于振业 | 高法项目（高法机房） | 物理服务器 | 华为 | 新区402机房 | 甘肃省高级人民法院“慧审云”云平台和软硬件集成项目 | 2019-09-01 | 2022-09-01 | 高法云平台 | 于振业 | 高法项目（高法机房） | 物理服务器 | 华为 | 新区402机房 | 甘肃省高级人民法院“慧审云”云平台和软硬件集成项目 | 2019-09-01 | 2022-09-01 | 高法云平台 | 于振业 | 高法项目（高法机房） | 物理服务器 | 华为 | 新区402机房 | 甘肃省高级人民法院“慧审云”云平台和软硬件集成项目 | 2019-09-01 | 2022-09-01 | 高法云平台 | 于振业 | 高法项目（高法机房） | 物理服务器 | 华为 | 新区402机房 | 甘肃省高级人民法院“慧审云”云平台和软硬件集成项目 | 2019-09-01 | 2022-09-01 | 高法云平台 | 于振业 | 高法项目（高法机房） | 物理服务器 | 华为 | 新区402机房 | 甘肃省高级人民法院“慧审云”云平台和软硬件集成项目 | 2019-09-01 | 2022-09-01 | 高法云平台 | 于振业 | 高法项目（高法机房） | 物理服务器 | 华为 | 新区402机房 | 甘肃省高级人民法院“慧审云”云平台和软硬件集成项目 | 2019-09-01 | 2022-09-01 | 高法云平台 | 于振业 | 高法项目（高法机房） | 物理服务器 | 华为 | 新区402机房 | 甘肃省高级人民法院“慧审云”云平台和软硬件集成项目 | 2019-09-01 | 2022-09-01 | 高法云平台 | 于振业 | 高法项目（高法机房） | 物理服务器 | 华为 | 新区402机房 | 甘肃省高级人民法院“慧审云”云平台和软硬件集成项目 | 2019-09-01 | 2022-09-01 | 高法云平台 | 于振业 | 高法项目（高法机房） | 物理服务器 | 华为 | 新区402机房 | 甘肃省高级人民法院“慧审云”云平台和软硬件集成项目 | 2019-09-01 | 2022-09-01 | 高法云平台 | 于振业 | 高法项目（高法机房） | 物理服务器 | 华为 | 新区402机房 | 甘肃省高级人民法院“慧审云”云平台和软硬件集成项目 | 2019-09-01 | 2022-09-01 | 高法云平台 | 于振业 | 高法项目（高法机房） | 物理服务器 | 华为 | 新区402机房 | 甘肃省高级人民法院“慧审云”云平台和软硬件集成项目 | 2019-09-01 | 2022-09-01 | 高法云平台 | 于振业 | 高法项目（高法机房） | 物理服务器 | 华为 | 新区402机房 | 甘肃省高级人民法院“慧审云”云平台和软硬件集成项目 | 2019-09-01 | 2022-09-01 | 高法云平台 | 于振业 | 高法项目（高法机房） | 物理服务器 | 华为 | 新区402机房 | 甘肃省高级人民法院“慧审云”云平台和软硬件集成项目 | 2019-09-01 | 2022-09-01 | 高法云平台 | 于振业 | 高法项目（高法机房） | 物理服务器 | 华为 | 新区402机房 | 甘肃省高级人民法院“慧审云”云平台和软硬件集成项目 | 2019-09-01 | 2022-09-01 | 高法云平台 | 于振业 | 高法项目（高法机房） | 物理服务器 | 华为 | 新区402机房 | 甘肃省高级人民法院“慧审云”云平台和软硬件集成项目 | 2019-09-01 | 2022-09-01 | 高法云平台 | 于振业 | 高法项目（高法机房） | 物理服务器 | 华为 | 新区402机房 | 甘肃省高级人民法院“慧审云”云平台和软硬件集成项目 | 2019-09-01 | 2022-09-01 | 高法云平台 | 于振业 | 高法项目（高法机房） | 物理服务器 | 华为 | 新区402机房 | 甘肃省高级人民法院“慧审云”云平台和软硬件集成项目 | 2019-09-01 | 2022-09-01 | 高法云平台 | 于振业 | 高法项目（高法机房） | 物理服务器 | 华为 | 新区402机房 | 甘肃省高级人民法院“慧审云”云平台和软硬件集成项目 | 2019-09-01 | 2022-09-01 | 高法云平台 | 于振业 | 高法项目（高法机房） | 物理服务器 | 华为 | 新区402机房 | 甘肃省高级人民法院“慧审云”云平台和软硬件集成项目 | 2019-09-01 | 2022-09-01 | 高法云平台 | 于振业 | 高法项目（高法机房） | 物理服务器 | 华为 | 新区402机房 | 甘肃省高级人民法院“慧审云”云平台和软硬件集成项目 | 2019-09-01 | 2022-09-01 | 高法云平台 | 于振业 | 高法项目（高法机房） | 物理服务器 | 华为 | 新区402机房 | 甘肃省高级人民法院“慧审云”云平台和软硬件集成项目 | 2019-09-01 | 2022-09-01 | 高法云平台 | 于振业 | 高法项目（高法机房） | 物理服务器 | 华为 | 新区402机房 | 甘肃省高级人民法院“慧审云”云平台和软硬件集成项目 | 2019-09-01 | 2022-09-01 | 高法云平台 | 于振业 | 高法项目（高法机房） | 物理服务器 | 华为 | 新区402机房 | 甘肃省高级人民法院“慧审云”云平台和软硬件集成项目 | 2019-09-01 | 2022-09-01 | 高法云平台 | 于振业 | 高法项目（高法机房） | 物理服务器 | 华为 | 新区402机房 | 甘肃省高级人民法院“慧审云”云平台和软硬件集成项目 | 2019-09-01 | 2022-09-01 | 高法云平台 | 于振业 | 高法项目（高法机房） | 物理服务器 | 华为 | 新区402机房 | 甘肃省高级人民法院“慧审云”云平台和软硬件集成项目 | 2019-09-01 | 2022-09-01 | 高法云平台 | 于振业 | 高法项目（高法机房） | 物理服务器 | 华为 | 新区402机房 | 甘肃省高级人民法院“慧审云”云平台和软硬件集成项目 | 2019-09-01 | 2022-09-01 | 高法云平台 | 于振业 | 高法项目（高法机房） | 物理服务器 | 华为 | 新区402机房 | 甘肃省高级人民法院“慧审云”云平台和软硬件集成项目 | 2019-09-01 | 2022-09-01 | 高法云平台 | 于振业 | 高法项目（高法机房） | 物理服务器 | 华为 | 新区402机房 | 甘肃省高级人民法院“慧审云”云平台和软硬件集成项目 | 2019-09-01 | 2022-09-01 | 高法云平台 | 于振业 | 高法项目（高法机房） | 物理服务器 | 华为 | 新区402机房 | 甘肃省高级人民法院“慧审云”云平台和软硬件集成项目 | 2019-09-01 | 2022-09-01 | 高法云平台 | 于振业 | 高法项目（高法机房） | 物理服务器 | 华为 | 新区402机房 | 甘肃省高级人民法院“慧审云”云平台和软硬件集成项目 | 2019-09-01 | 2022-09-01 | 高法云平台 | 于振业 | 高法项目（高法机房） | 物理服务器 | 华为 | 新区402机房 | 甘肃省高级人民法院“慧审云”云平台和软硬件集成项目 | 2019-09-01 | 2022-09-01 | 高法云平台 | 于振业 | 高法项目（高法机房） | 物理服务器 | 华为 | 新区402机房 | 甘肃省高级人民法院“慧审云”云平台和软硬件集成项目 | 2019-09-01 | 2022-09-01 | 高法云平台 | 于振业 | 高法项目（高法机房） | 物理服务器 | 华为 | 新区402机房 | 甘肃省高级人民法院“慧审云”云平台和软硬件集成项目 | 2019-09-01 | 2022-09-01 | 高法云平台 | 于振业 | 高法项目（高法机房） | 物理服务器 | 华为 | 新区402机房 | 甘肃省高级人民法院“慧审云”云平台和软硬件集成项目 | 2019-09-01 | 2022-09-01 | 高法云平台 | 于振业 | 高法项目（高法机房） | 物理服务器 | 华为 | 新区402机房 | 甘肃省高级人民法院“慧审云”云平台和软硬件集成项目 | 2019-09-01 | 2022-09-01 | 高法云平台 | 于振业 | 高法项目（高法机房） | 物理服务器 | 华为 | 新区402机房 | 甘肃省高级人民法院“慧审云”云平台和软硬件集成项目 | 2019-09-01 | 2022-09-01 | 高法云平台 | 于振业 | 高法项目（高法机房） | 物理服务器 | 华为 | 新区402机房 | 甘肃省高级人民法院“慧审云”云平台和软硬件集成项目 | 2019-09-01 | 2022-09-01 | 高法云平台 | 于振业 | 高法项目（高法机房） | 物理服务器 | 华为 | 新区402机房 | 甘肃省高级人民法院“慧审云”云平台和软硬件集成项目 | 2019-09-01 | 2022-09-01 | 高法云平台 | 于振业 | 高法项目（高法机房） | 物理服务器 | 华为 | 新区402机房 | 甘肃省高级人民法院“慧审云”云平台和软硬件集成项目 | 2019-09-01 | 2022-09-01 | 高法云平台 | 于振业 | 高法项目（高法机房） | 物理服务器 | 华为 | 新区402机房 | 甘肃省高级人民法院“慧审云”云平台和软硬件集成项目 | 2019-09-01 | 2022-09-01 | 高法云平台 | 于振业 | 高法项目（高法机房） | 物理服务器 | 华为 | 新区402机房 | 甘肃省高级人民法院“慧审云”云平台和软硬件集成项目 | 2019-09-01 | 2022-09-01 | 高法云平台 | 于振业 | 高法项目（高法机房） | 物理服务器 | 华为 | 新区402机房 | 甘肃省高级人民法院“慧审云”云平台和软硬件集成项目 | 2019-09-01 | 2022-09-01 | 高法云平台 | 于振业 | 高法项目（高法机房） | 物理服务器 | 华为 | 新区402机房 | 甘肃省高级人民法院“慧审云”云平台和软硬件集成项目 | 2019-09-01 | 2022-09-01 | 高法云平台 | 于振业 | 高法项目（高法机房） | 物理服务器 | 华为 | 新区402机房 | 甘肃省高级人民法院“慧审云”云平台和软硬件集成项目 | 2019-09-01 | 2022-09-01 | 高法云平台 | 于振业 | 高法项目（高法机房） | 物理服务器 | 华为 | 新区402机房 | 甘肃省高级人民法院“慧审云”云平台和软硬件集成项目 | 2019-09-01 | 2022-09-01 | 高法云平台 | 于振业 | 高法项目（高法机房） | 物理服务器 | 华为 | 新区402机房 | 甘肃省高级人民法院“慧审云”云平台和软硬件集成项目 | 2019-09-01 | 2022-09-01 | 高法云平台 | 于振业 | 高法项目（高法机房） | 物理服务器 | 华为 | 新区402机房 | 甘肃省高级人民法院“慧审云”云平台和软硬件集成项目 | 2019-09-01 | 2022-09-01 | 高法云平台 | 于振业 | 高法项目（高法机房） | 物理服务器 | 华为 | 新区402机房 | 甘肃省高级人民法院“慧审云”云平台和软硬件集成项目 | 2019-09-01 | 2022-09-01 | 高法云平台 | 于振业 | 高法项目（高法机房） | 物理服务器 | 华为 | 新区402机房 | 甘肃省高级人民法院“慧审云”云平台和软硬件集成项目 | 2019-09-01 | 2022-09-01 | 高法云平台 | 于振业 | 高法项目（高法机房） | 物理服务器 | 华为 | 新区402机房 | 甘肃省高级人民法院“慧审云”云平台和软硬件集成项目 | 2019-09-01 | 2022-09-01 | 高法云平台 | 于振业 | 高法项目（高法机房） | 物理服务器 | 华为 | 新区402机房 | 甘肃省高级人民法院“慧审云”云平台和软硬件集成项目 | 2019-09-01 | 2022-09-01 | 高法云平台 | 于振业 | 高法项目（高法机房） | 物理服务器 | 华为 | 新区402机房 | 甘肃省高级人民法院“慧审云”云平台和软硬件集成项目 | 2019-09-01 | 2022-09-01 | 高法云平台 | 于振业 | 高法项目（高法机房） | 物理服务器 | 华为 | 新区402机房 | 甘肃省高级人民法院“慧审云”云平台和软硬件集成项目 | 2019-09-01 | 2022-09-01 | 高法云平台 | 于振业 | 高法项目（高法机房） | 物理服务器 | 华为 | 新区402机房 | 甘肃省高级人民法院“慧审云”云平台和软硬件集成项目 | 2019-09-01 | 2022-09-01 | 高法云平台 | 于振业 | 高法项目（高法机房） | 物理服务器 | 华为 | 新区402机房 | 甘肃省高级人民法院“慧审云”云平台和软硬件集成项目 | 2019-09-01 | 2022-09-01 | 高法云平台 | 于振业 | 高法项目（高法机房） | 物理服务器 | 华为 | 新区402机房 | 甘肃省高级人民法院“慧审云”云平台和软硬件集成项目 | 2019-09-01 | 2022-09-01 | 高法云平台 | 于振业 | 高法项目（高法机房） | 物理服务器 | 华为 | 新区402机房 | 甘肃省高级人民法院“慧审云”云平台和软硬件集成项目 | 2019-09-01 | 2022-09-01 | 高法云平台 | 于振业 | 高法项目（高法机房） | 物理服务器 | 华为 | 新区402机房 | 甘肃省高级人民法院“慧审云”云平台和软硬件集成项目 | 2019-09-01 | 2022-09-01 | 高法云平台 | 于振业 | 高法项目（高法机房） | 物理服务器 | 华为 | 新区402机房 | 甘肃省高级人民法院“慧审云”云平台和软硬件集成项目 | 2019-09-01 | 2022-09-01 | 高法云平台 | 于振业 | 高法项目（高法机房） | 物理服务器 | 华为 | 新区402机房 | 甘肃省高级人民法院“慧审云”云平台和软硬件集成项目 | 2019-09-01 | 2022-09-01 | 高法云平台 | 于振业 | 高法项目（高法机房） | 物理服务器 | 华为 | 新区402机房 | 甘肃省高级人民法院“慧审云”云平台和软硬件集成项目 | 2019-09-01 | 2022-09-01 | 高法云平台 | 于振业 | 高法项目（高法机房） | 物理服务器 | 华为 | 新区402机房 | 甘肃省高级人民法院“慧审云”云平台和软硬件集成项目 | 2019-09-01 | 2022-09-01 | 高法云平台 | 于振业 | 高法项目（高法机房） | 物理服务器 | 华为 | 新区402机房 | 甘肃省高级人民法院“慧审云”云平台和软硬件集成项目 | 2019-09-01 | 2022-09-01 | 高法云平台 | 于振业 | 高法项目（高法机房） | 物理服务器 | 华为 | 新区402机房 | 甘肃省高级人民法院“慧审云”云平台和软硬件集成项目 | 2019-09-01 | 2022-09-01 | 高法云平台 | 于振业 | 高法项目（高法机房） | 物理服务器 | 华为 | 新区402机房 | 甘肃省高级人民法院“慧审云”云平台和软硬件集成项目 | 2019-09-01 | 2022-09-01 | 高法云平台 | 于振业 | 高法项目（高法机房） | 物理服务器 | 华为 | 新区402机房 | 甘肃省高级人民法院“慧审云”云平台和软硬件集成项目 | 2019-09-01 | 2022-09-01 | 高法云平台 | 于振业 | 高法项目（高法机房） | 物理服务器 | 华为 | 新区402机房 | 甘肃省高级人民法院“慧审云”云平台和软硬件集成项目 | 2019-09-01 | 2022-09-01 | 高法云平台 | 于振业 | 高法项目（高法机房） | 物理服务器 | 华为 | 新区402机房 | 甘肃省高级人民法院“慧审云”云平台和软硬件集成项目 | 2019-09-01 | 2022-09-01 | 高法云平台 | 于振业 | 高法项目（高法机房） | 物理服务器 | 华为 | 新区402机房 | 甘肃省高级人民法院“慧审云”云平台和软硬件集成项目 | 2019-09-01 | 2022-09-01 | 高法云平台 | 于振业 | 高法项目（高法机房） | 物理服务器 | 华为 | 新区402机房 | 甘肃省高级人民法院“慧审云”云平台和软硬件集成项目 | 2019-09-01 | 2022-09-01 | 高法云平台 | 于振业 | 高法项目（高法机房） | 物理服务器 | 华为 | 新区402机房 | 甘肃省高级人民法院“慧审云”云平台和软硬件集成项目 | 2019-09-01 | 2022-09-01 | 高法云平台 | 于振业 | 高法项目（高法机房） | 物理服务器 | 华为 | 新区402机房 | 甘肃省高级人民法院“慧审云”云平台和软硬件集成项目 | 2019-09-01 | 2022-09-01 | 高法云平台 | 于振业 | 高法项目（高法机房） | 物理服务器 | 华为 | 新区402机房 | 甘肃省高级人民法院“慧审云”云平台和软硬件集成项目 | 2019-09-01 | 2022-09-01 | 高法云平台 | 于振业 | 高法项目（高法机房） | 物理服务器 | 华为 | 新区402机房 | 甘肃省高级人民法院“慧审云”云平台和软硬件集成项目 | 2019-09-01 | 2022-09-01 | 高法云平台 | 于振业 | 高法项目（高法机房） | 物理服务器 | 华为 | 新区402机房 | 甘肃省高级人民法院“慧审云”云平台和软硬件集成项目 | 2019-09-01 | 2022-09-01 | 高法云平台 | 于振业 | 高法项目（高法机房） | 物理服务器 | 华为 | 新区402机房 | 甘肃省高级人民法院“慧审云”云平台和软硬件集成项目 | 2019-09-01 | 2022-09-01 | 高法云平台 | 于振业 | 高法项目（高法机房） | 物理服务器 | 华为 | 新区402机房 | 甘肃省高级人民法院“慧审云”云平台和软硬件集成项目 | 2019-09-01 | 2022-09-01 | 高法云平台 | 于振业 | 高法项目（高法机房） | 物理服务器 | 华为 | 新区402机房 | 甘肃省高级人民法院“慧审云”云平台和软硬件集成项目 | 2019-09-01 | 2022-09-01 | 高法云平台 | 于振业 | 高法项目（高法机房） | 物理服务器 | 华为 | 新区402机房 | 甘肃省高级人民法院“慧审云”云平台和软硬件集成项目 | 2019-09-01 | 2022-09-01 | 高法云平台 | 于振业 | 高法项目（高法机房） | 物理服务器 | 华为 | 新区402机房 | 甘肃省高级人民法院“慧审云”云平台和软硬件集成项目 | 2019-09-01 | 2022-09-01 | 高法云平台 | 于振业 | 高法项目（高法机房） | 物理服务器 | 华为 | 新区402机房 | 甘肃省高级人民法院“慧审云”云平台和软硬件集成项目 | 2019-09-01 | 2022-09-01 | 高法云平台 | 于振业 | 高法项目（高法机房） | 物理服务器 | 华为 | 新区402机房 | 甘肃省高级人民法院“慧审云”云平台和软硬件集成项目 | 2019-09-01 | 2022-09-01 | 高法云平台 | 于振业 | 高法项目（高法机房） | 物理服务器 | 华为 | 新区402机房 | 甘肃省高级人民法院“慧审云”云平台和软硬件集成项目 | 2019-09-01 | 2022-09-01 | 高法云平台 | 于振业 | 高法项目（高法机房） | 物理服务器 | 华为 | 新区402机房 | 甘肃省高级人民法院“慧审云”云平台和软硬件集成项目 | 2019-09-01 | 2022-09-01 | 高法云平台 | 于振业 | 高法项目（高法机房） | 物理服务器 | 华为 | 新区402机房 | 甘肃省高级人民法院“慧审云”云平台和软硬件集成项目 | 2019-09-01 | 2022-09-01 | 高法云平台 | 于振业 | 高法项目（高法机房） | 物理服务器 | 华为 | 新区402机房 | 甘肃省高级人民法院“慧审云”云平台和软硬件集成项目 | 2019-09-01 | 2022-09-01 | 高法云平台 | 于振业 | 高法项目（高法机房） | 物理服务器 | 华为 | 新区402机房 | 甘肃省高级人民法院“慧审云”云平台和软硬件集成项目 | 2019-09-01 | 2022-09-01 | 高法云平台 | 于振业 | 高法项目（高法机房） | 物理服务器 | 华为 | 新区402机房 | 甘肃省高级人民法院“慧审云”云平台和软硬件集成项目 | 2019-09-01 | 2022-09-01 | 高法云平台 | 于振业 | 高法项目（高法机房） | 物理服务器 | 华为 | 新区402机房 | 甘肃省高级人民法院“慧审云”云平台和软硬件集成项目 | 2019-09-01 | 2022-09-01 | 高法云平台 | 于振业 | 高法项目（高法机房） | 物理服务器 | 华为 | 新区402机房 | 甘肃省高级人民法院“慧审云”云平台和软硬件集成项目 | 2019-09-01 | 2022-09-01 | 高法云平台 | 于振业 | 高法项目（高法机房） | 物理服务器 | 华为 | 新区402机房 | 甘肃省高级人民法院“慧审云”云平台和软硬件集成项目 | 2019-09-01 | 2022-09-01 | 高法云平台 | 于振业 | 高法项目（高法机房） | 物理服务器 | 华为 | 新区402机房 | 甘肃省高级人民法院“慧审云”云平台和软硬件集成项目 | 2019-09-01 | 2022-09-01 | 高法云平台 | 于振业 | 高法项目（高法机房） | 物理服务器 | 华为 | 新区402机房 | 甘肃省高级人民法院“慧审云”云平台和软硬件集成项目 | 2019-09-01 | 2022-09-01 | 高法云平台 | 于振业 | 高法项目（高法机房） | 物理服务器 | 华为 | 新区402机房 | 甘肃省高级人民法院“慧审云”云平台和软硬件集成项目 | 2019-09-01 | 2022-09-01 | 高法云平台 | 于振业 | 高法项目（高法机房） | 物理服务器 | 华为 | 新区402机房 | 甘肃省高级人民法院“慧审云”云平台和软硬件集成项目 | 2019-09-01 | 2022-09-01 | 高法云平台 | 于振业 | 高法项目（高法机房） | 物理服务器 | 华为 | 新区402机房 | 甘肃省高级人民法院“慧审云”云平台和软硬件集成项目 | 2019-09-01 | 2022-09-01 | 高法云平台 | 于振业 | 高法项目（高法机房） | 物理服务器 | 华为 | 新区402机房 | 甘肃省高级人民法院“慧审云”云平台和软硬件集成项目 | 2019-09-01 | 2022-09-01 | 高法云平台 | 于振业 | 高法项目（高法机房） | 物理服务器 | 华为 | 新区402机房 | 甘肃省高级人民法院“慧审云”云平台和软硬件集成项目 | 2019-09-01 | 2022-09-01 | 高法云平台 | 于振业 | 高法项目（高法机房） | 物理服务器 | 华为 | 新区402机房 | 甘肃省高级人民法院“慧审云”云平台和软硬件集成项目 | 2019-09-01 | 2022-09-01 | 高法云平台 | 于振业 | 高法项目（高法机房） | 物理服务器 | 华为 | 新区402机房 | 甘肃省高级人民法院“慧审云”云平台和软硬件集成项目 | 2019-09-01 | 2022-09-01 | 高法云平台 | 于振业 | 高法项目（高法机房） | 物理服务器 | 华为 | 新区402机房 | 甘肃省高级人民法院“慧审云”云平台和软硬件集成项目 | 2019-09-01 | 2022-09-01 | 高法云平台 | 于振业 | 高法项目（高法机房） | 物理服务器 | 华为 | 新区402机房 | 甘肃省高级人民法院“慧审云”云平台和软硬件集成项目 | 2019-09-01 | 2022-09-01 | 高法云平台 | 于振业 | 高法项目（高法机房） | 物理服务器 | 华为 | 新区402机房 | 甘肃省高级人民法院“慧审云”云平台和软硬件集成项目 | 2019-09-01 | 2022-09-01 | 高法云平台 | 于振业 | 高法项目（高法机房） | 物理服务器 | 华为 | 新区402机房 | 甘肃省高级人民法院“慧审云”云平台和软硬件集成项目 | 2019-09-01 | 2022-09-01 | 高法云平台 | 于振业 | 高法项目（高法机房） | 物理服务器 | 华为 | 新区402机房 | 甘肃省高级人民法院“慧审云”云平台和软硬件集成项目 | 2019-09-01 | 2022-09-01 | 高法云平台 | 于振业 | 高法项目（高法机房） | 物理服务器 | 华为 | 新区402机房 | 甘肃省高级人民法院“慧审云”云平台和软硬件集成项目 | 2019-09-01 | 2022-09-01 | 高法云平台 | 于振业 | 高法项目（高法机房） | 物理服务器 | 华为 | 新区402机房 | 甘肃省高级人民法院“慧审云”云平台和软硬件集成项目 | 2019-09-01 | 2022-09-01 | 高法云平台 | 于振业 | 高法项目（高法机房） | 物理服务器 | 华为 | 新区402机房 | 甘肃省高级人民法院“慧审云”云平台和软硬件集成项目 | 2019-09-01 | 2022-09-01 | 高法云平台 | 于振业 | 高法项目（高法机房） | 物理服务器 | 华为 | 新区402机房 | 甘肃省高级人民法院“慧审云”云平台和软硬件集成项目 | 2019-09-01 | 2022-09-01 | 高法云平台 | 于振业 | 高法项目（高法机房） | 物理服务器 | 华为 | 新区402机房 | 甘肃省高级人民法院“慧审云”云平台和软硬件集成项目 | 2019-09-01 | 2022-09-01 | 高法云平台 | 于振业 | 高法项目（高法机房） | 物理服务器 | 华为 | 新区402机房 | 甘肃省高级人民法院“慧审云”云平台和软硬件集成项目 | 2019-09-01 | 2022-09-01 | 高法云平台 | 于振业 | 高法项目（高法机房） | 物理服务器 | 华为 | 新区402机房 | 甘肃省高级人民法院“慧审云”云平台和软硬件集成项目 | 2019-09-01 | 2022-09-01 | 高法云平台 | 于振业 | 高法项目（高法机房） | 物理服务器 | 华为 | 新区402机房 | 甘肃省高级人民法院“慧审云”云平台和软硬件集成项目 | 2019-09-01 | 2022-09-01 | 高法云平台 | 于振业 | 高法项目（高法机房） | 物理服务器 | 华为 | 新区402机房 | 甘肃省高级人民法院“慧审云”云平台和软硬件集成项目 | 2019-09-01 | 2022-09-01 | 高法云平台 | 于振业 | 高法项目（高法机房） | 物理服务器 | 华为 | 新区402机房 | 甘肃省高级人民法院“慧审云”云平台和软硬件集成项目 | 2019-09-01 | 2022-09-01 | 高法云平台 | 于振业 | 高法项目（高法机房） | 物理服务器 | 华为 | 新区402机房 | 甘肃省高级人民法院“慧审云”云平台和软硬件集成项目 | 2019-09-01 | 2022-09-01 | 高法云平台 | 于振业 | 高法项目（高法机房） | 物理服务器 | 华为 | 新区402机房 | 甘肃省高级人民法院“慧审云”云平台和软硬件集成项目 | 2019-09-01 | 2022-09-01 | 高法云平台 | 于振业 | 高法项目（高法机房） | 物理服务器 | 华为 | 新区402机房 | 甘肃省高级人民法院“慧审云”云平台和软硬件集成项目 | 2019-09-01 | 2022-09-01 | 高法云平台 | 于振业 | 高法项目（高法机房） | 物理服务器 | 华为 | 新区402机房 | 甘肃省高级人民法院“慧审云”云平台和软硬件集成项目 | 2019-09-01 | 2022-09-01 | 高法云平台 | 于振业 | 高法项目（高法机房） | 物理服务器 | 华为 | 新区402机房 | 甘肃省高级人民法院“慧审云”云平台和软硬件集成项目 | 2019-09-01 | 2022-09-01 | 高法云平台 | 于振业 | 高法项目（高法机房） | 物理服务器 | 华为 | 新区402机房 | 甘肃省高级人民法院“慧审云”云平台和软硬件集成项目 | 2019-09-01 | 2022-09-01 | 高法云平台 | 于振业 | 高法项目（高法机房） | 物理服务器 | 华为 | 新区402机房 | 甘肃省高级人民法院“慧审云”云平台和软硬件集成项目 | 2019-09-01 | 2022-09-01 | 高法云平台 | 于振业 | 高法项目（高法机房） | 物理服务器 | 华为 | 新区402机房 | 甘肃省高级人民法院“慧审云”云平台和软硬件集成项目 | 2019-09-01 | 2022-09-01 | 高法云平台 | 于振业 | 高法项目（高法机房） | 物理服务器 | 华为 | 新区402机房 | 甘肃省高级人民法院“慧审云”云平台和软硬件集成项目 | 2019-09-01 | 2022-09-01 | 高法云平台 | 于振业 | 高法项目（高法机房） | 物理服务器 | 华为 | 新区402机房 | 甘肃省高级人民法院“慧审云”云平台和软硬件集成项目 | 2019-09-01 | 2022-09-01 | 高法云平台 | 于振业 | 高法项目（高法机房） | 物理服务器 | 华为 | 新区402机房 | 甘肃省高级人民法院“慧审云”云平台和软硬件集成项目 | 2019-09-01 | 2022-09-01 | 高法云平台 | 于振业 | 高法项目（高法机房） | 物理服务器 | 华为 | 新区402机房 | 甘肃省高级人民法院“慧审云”云平台和软硬件集成项目 | 2019-09-01 | 2022-09-01 | 高法云平台 | 于振业 | 高法项目（高法机房） | 物理服务器 | 华为 | 新区402机房 | 甘肃省高级人民法院“慧审云”云平台和软硬件集成项目 | 2019-09-01 | 2022-09-01 | 高法云平台 | 于振业 | 高法项目（高法机房） | 物理服务器 | 华为 | 新区402机房 | 甘肃省高级人民法院“慧审云”云平台和软硬件集成项目 | 2019-09-01 | 2022-09-01 | 高法云平台 | 于振业 | 高法项目（高法机房） | 物理服务器 | 华为 | 新区402机房 | 甘肃省高级人民法院“慧审云”云平台和软硬件集成项目 | 2019-09-01 | 2022-09-01 | 高法云平台 | 于振业 | 高法项目（高法机房） | 物理服务器 | 华为 | 新区402机房 | 甘肃省高级人民法院“慧审云”云平台和软硬件集成项目 | 2019-09-01 | 2022-09-01 | 高法云平台 | 于振业 | 高法项目（高法机房） | 物理服务器 | 华为 | 新区402机房 | 甘肃省高级人民法院“慧审云”云平台和软硬件集成项目 | 2019-09-01 | 2022-09-01 | 高法云平台 | 于振业 | 高法项目（高法机房） | 物理服务器 | 华为 | 新区402机房 | 甘肃省高级人民法院“慧审云”云平台和软硬件集成项目 | 2019-09-01 | 2022-09-01 | 高法云平台 | 于振业 | 高法项目（高法机房） | 物理服务器 | 华为 | 新区402机房 | 甘肃省高级人民法院“慧审云”云平台和软硬件集成项目 | 2019-09-01 | 2022-09-01 | 高法云平台 | 于振业 | 高法项目（高法机房） | 物理服务器 | 华为 | 新区402机房 | 甘肃省高级人民法院“慧审云”云平台和软硬件集成项目 | 2019-09-01 | 2022-09-01 | 高法云平台 | 于振业 | 高法项目（高法机房） | 物理服务器 | 华为 | 新区402机房 | 甘肃省高级人民法院“慧审云”云平台和软硬件集成项目 | 2019-09-01 | 2022-09-01 | 高法云平台 | 于振业 | 高法项目（高法机房） | 物理服务器 | 华为 | 新区402机房 | 甘肃省高级人民法院“慧审云”云平台和软硬件集成项目 | 2019-09-01 | 2022-09-01 | 高法云平台 | 于振业 | 高法项目（高法机房） | 物理服务器 | 华为 | 新区402机房 | 甘肃省高级人民法院“慧审云”云平台和软硬件集成项目 | 2019-09-01 | 2022-09-01 | 高法云平台 | 于振业 | 高法项目（高法机房） | 物理服务器 | 华为 | 新区402机房 | 甘肃省高级人民法院“慧审云”云平台和软硬件集成项目 | 2019-09-01 | 2022-09-01 | 高法云平台 | 于振业 | 高法项目（高法机房） | 物理服务器 | 华为 | 新区402机房 | 甘肃省高级人民法院“慧审云”云平台和软硬件集成项目 | 2019-09-01 | 2022-09-01 | 高法云平台 | 于振业 | 高法项目（高法机房） | 物理服务器 | 华为 | 新区402机房 | 甘肃省高级人民法院“慧审云”云平台和软硬件集成项目 | 2019-09-01 | 2022-09-01 | 高法云平台 | 于振业 | 高法项目（高法机房） | 物理服务器 | 华为 | 新区402机房 | 甘肃省高级人民法院“慧审云”云平台和软硬件集成项目 | 2019-09-01 | 2022-09-01 | 高法云平台 | 于振业 | 高法项目（高法机房） | 物理服务器 | 华为 | 新区402机房 | 甘肃省高级人民法院“慧审云”云平台和软硬件集成项目 | 2019-09-01 | 2022-09-01 | 高法云平台 | 于振业 | 高法项目（高法机房） | 物理服务器 | 华为 | 新区402机房 | 甘肃省高级人民法院“慧审云”云平台和软硬件集成项目 | 2019-09-01 | 2022-09-01 | 高法云平台 | 于振业 | 高法项目（高法机房） | 物理服务器 | 华为 | 新区402机房 | 甘肃省高级人民法院“慧审云”云平台和软硬件集成项目 | 2019-09-01 | 2022-09-01 | 高法云平台 | 于振业 | 高法项目（高法机房） | 物理服务器 | 华为 | 新区402机房 | 甘肃省高级人民法院“慧审云”云平台和软硬件集成项目 | 2019-09-01 | 2022-09-01 | 高法云平台 | 于振业 | 高法项目（高法机房） | 物理服务器 | 华为 | 新区402机房 | 甘肃省高级人民法院“慧审云”云平台和软硬件集成项目 | 2019-09-01 | 2022-09-01 | 高法云平台 | 于振业 | 高法项目（高法机房） | 物理服务器 | 华为 | 新区402机房 | 甘肃省高级人民法院“慧审云”云平台和软硬件集成项目 | 2019-09-01 | 2022-09-01 | 高法云平台 | 于振业 | 高法项目（高法机房） | 物理服务器 | 华为 | 新区402机房 | 甘肃省高级人民法院“慧审云”云平台和软硬件集成项目 | 2019-09-01 | 2022-09-01 | 高法云平台 | 于振业 | 高法项目（高法机房） | 物理服务器 | 华为 | 新区402机房 | 甘肃省高级人民法院“慧审云”云平台和软硬件集成项目 | 2019-09-01 | 2022-09-01 | 高法云平台 | 于振业 | 高法项目（高法机房） | 物理服务器 | 华为 | 新区402机房 | 甘肃省高级人民法院“慧审云”云平台和软硬件集成项目 | 2019-09-01 | 2022-09-01 | 高法云平台 | 于振业 | 高法项目（高法机房） | 物理服务器 | 华为 | 新区402机房 | 甘肃省高级人民法院“慧审云”云平台和软硬件集成项目 | 2019-09-01 | 2022-09-01 | 高法云平台 | 于振业 | 高法项目（高法机房） | 物理服务器 | 华为 | 新区402机房 | 甘肃省高级人民法院“慧审云”云平台和软硬件集成项目 | 2019-09-01 | 2022-09-01 | 高法云平台 | 于振业 | 高法项目（高法机房） | 物理服务器 | 华为 | 新区402机房 | 甘肃省高级人民法院“慧审云”云平台和软硬件集成项目 | 2019-09-01 | 2022-09-01 | 高法云平台 | 于振业 | 高法项目（高法机房） | 物理服务器 | 华为 | 新区402机房 | 甘肃省高级人民法院“慧审云”云平台和软硬件集成项目 | 2019-09-01 | 2022-09-01 | 高法云平台 | 于振业 | 高法项目（高法机房） | 物理服务器 | 华为 | 新区402机房 | 甘肃省高级人民法院“慧审云”云平台和软硬件集成项目 | 2019-09-01 | 2022-09-01 | 高法云平台 | 于振业 | 高法项目（高法机房） | 物理服务器 | 华为 | 新区402机房 | 甘肃省高级人民法院“慧审云”云平台和软硬件集成项目 | 2019-09-01 | 2022-09-01 | 高法云平台 | 于振业 | 高法项目（高法机房） | 物理服务器 | 华为 | 新区402机房 | 甘肃省高级人民法院“慧审云”云平台和软硬件集成项目 | 2019-09-01 | 2022-09-01 | 高法云平台 | 于振业 | 高法项目（高法机房） | 物理服务器 | 华为 | 新区402机房 | 甘肃省高级人民法院“慧审云”云平台和软硬件集成项目 | 2019-09-01 | 2022-09-01 | 高法云平台 | 于振业 | 高法项目（高法机房） | 物理服务器 | 华为 | 新区402机房 | 甘肃省高级人民法院“慧审云”云平台和软硬件集成项目 | 2019-09-01 | 2022-09-01 | 高法云平台 | 于振业 | 高法项目（高法机房） | 物理服务器 | 华为 | 新区402机房 | 甘肃省高级人民法院“慧审云”云平台和软硬件集成项目 | 2019-09-01 | 2022-09-01 | 高法云平台 | 于振业 | 高法项目（高法机房） | 物理服务器 | 华为 | 新区402机房 | 甘肃省高级人民法院“慧审云”云平台和软硬件集成项目 | 2019-09-01 | 2022-09-01 | 高法云平台 | 于振业 | 高法项目（高法机房） | 物理服务器 | 华为 | 新区402机房 | 甘肃省高级人民法院“慧审云”云平台和软硬件集成项目 | 2019-09-01 | 2022-09-01 | 高法云平台 | 于振业 | 高法项目（高法机房） | 物理服务器 | 华为 | 新区402机房 | 甘肃省高级人民法院“慧审云”云平台和软硬件集成项目 | 2019-09-01 | 2022-09-01 | 高法云平台 | 于振业 | 高法项目（高法机房） | 物理服务器 | 华为 | 新区402机房 | 甘肃省高级人民法院“慧审云”云平台和软硬件集成项目 | 2019-09-01 | 2022-09-01 | 高法云平台 | 于振业 | 高法项目（高法机房） | 物理服务器 | 华为 | 新区402机房 | 甘肃省高级人民法院“慧审云”云平台和软硬件集成项目 | 2019-09-01 | 2022-09-01 | 高法云平台 | 于振业 | 高法项目（高法机房） | 物理服务器 | 华为 | 新区402机房 | 甘肃省高级人民法院“慧审云”云平台和软硬件集成项目 | 2019-09-01 | 2022-09-01 | 高法云平台 | 于振业 | 高法项目（高法机房） | 物理服务器 | 华为 | 新区402机房 | 甘肃省高级人民法院“慧审云”云平台和软硬件集成项目 | 2019-09-01 | 2022-09-01 | 高法云平台 | 于振业 | 高法项目（高法机房） | 物理服务器 | 华为 | 新区402机房 | 甘肃省高级人民法院“慧审云”云平台和软硬件集成项目 | 2019-09-01 | 2022-09-01 | 高法云平台 | 于振业 | 高法项目（高法机房） | 物理服务器 | 华为 | 新区402机房 | 甘肃省高级人民法院“慧审云”云平台和软硬件集成项目 | 2019-09-01 | 2022-09-01 | 高法云平台 | 于振业 | 高法项目（高法机房） | 物理服务器 | 华为 | 新区402机房 | 甘肃省高级人民法院“慧审云”云平台和软硬件集成项目 | 2019-09-01 | 2022-09-01 | 高法云平台 | 于振业 | 高法项目（高法机房） | 物理服务器 | 华为 | 新区402机房 | 甘肃省高级人民法院“慧审云”云平台和软硬件集成项目 | 2019-09-01 | 2022-09-01 | 高法云平台 | 于振业 | 高法项目（高法机房） | 物理服务器 | 华为 | 新区402机房 | 甘肃省高级人民法院“慧审云”云平台和软硬件集成项目 | 2019-09-01 | 2022-09-01 | 高法云平台 | 于振业 | 高法项目（高法机房） | 物理服务器 | 华为 | 新区402机房 | 甘肃省高级人民法院“慧审云”云平台和软硬件集成项目 | 2019-09-01 | 2022-09-01 | 高法云平台 | 于振业 | 高法项目（高法机房） | 物理服务器 | 华为 | 新区402机房 | 甘肃省高级人民法院“慧审云”云平台和软硬件集成项目 | 2019-09-01 | 2022-09-01 | 高法云平台 | 于振业 | 高法项目（高法机房） | 物理服务器 | 华为 | 新区402机房 | 甘肃省高级人民法院“慧审云”云平台和软硬件集成项目 | 2019-09-01 | 2022-09-01 | 高法云平台 | 于振业 | 高法项目（高法机房） | 物理服务器 | 华为 | 新区402机房 | 甘肃省高级人民法院“慧审云”云平台和软硬件集成项目 | 2019-09-01 | 2022-09-01 | 高法云平台 | 于振业 | 高法项目（高法机房） | 物理服务器 | 华为 | 新区402机房 | 甘肃省高级人民法院“慧审云”云平台和软硬件集成项目 | 2019-09-01 | 2022-09-01 | 高法云平台 | 于振业 | 高法项目（高法机房） | 物理服务器 | 华为 | 新区402机房 | 甘肃省高级人民法院“慧审云”云平台和软硬件集成项目 | 2019-09-01 | 2022-09-01 | 高法云平台 | 于振业 | 高法项目（高法机房） | 物理服务器 | 华为 | 新区402机房 | 甘肃省高级人民法院“慧审云”云平台和软硬件集成项目 | 2019-09-01 | 2022-09-01 | 高法云平台 | 于振业 | 高法项目（高法机房） | 物理服务器 | 华为 | 新区402机房 | 甘肃省高级人民法院“慧审云”云平台和软硬件集成项目 | 2019-09-01 | 2022-09-01 | 高法云平台 | 于振业 | 高法项目（高法机房） | 物理服务器 | 华为 | 新区402机房 | 甘肃省高级人民法院“慧审云”云平台和软硬件集成项目 | 2019-09-01 | 2022-09-01 | 高法云平台 | 于振业 | 高法项目（高法机房） | 物理服务器 | 华为 | 新区402机房 | 甘肃省高级人民法院“慧审云”云平台和软硬件集成项目 | 2019-09-01 | 2022-09-01 | 高法云平台 | 于振业 | 高法项目（高法机房） | 物理服务器 | 华为 | 新区402机房 | 甘肃省高级人民法院“慧审云”云平台和软硬件集成项目 | 2019-09-01 | 2022-09-01 | 高法云平台 | 于振业 | 高法项目（高法机房） | 物理服务器 | 华为 | 新区402机房 | 甘肃省高级人民法院“慧审云”云平台和软硬件集成项目 | 2019-09-01 | 2022-09-01 | 高法云平台 | 于振业 | 高法项目（高法机房） | 物理服务器 | 华为 | 新区402机房 | 甘肃省高级人民法院“慧审云”云平台和软硬件集成项目 | 2019-09-01 | 2022-09-01 | 高法云平台 | 于振业 | 高法项目（高法机房） | 物理服务器 | 华为 | 新区402机房 | 甘肃省高级人民法院“慧审云”云平台和软硬件集成项目 | 2019-09-01 | 2022-09-01 | 高法云平台 | 于振业 | 高法项目（高法机房） | 物理服务器 | 华为 | 新区402机房 | 甘肃省高级人民法院“慧审云”云平台和软硬件集成项目 | 2019-09-01 | 2022-09-01 | 高法云平台 | 于振业 | 高法项目（高法机房） | 物理服务器 | 华为 | 新区402机房 | 甘肃省高级人民法院“慧审云”云平台和软硬件集成项目 | 2019-09-01 | 2022-09-01 | 高法云平台 | 于振业 | 高法项目（高法机房） | 物理服务器 | 华为 | 新区402机房 | 甘肃省高级人民法院“慧审云”云平台和软硬件集成项目 | 2019-09-01 | 2022-09-01 | 高法云平台 | 于振业 | 高法项目（高法机房） | 物理服务器 | 华为 | 新区402机房 | 甘肃省高级人民法院“慧审云”云平台和软硬件集成项目 | 2019-09-01 | 2022-09-01 | 高法云平台 | 于振业 | 高法项目（高法机房） | 物理服务器 | 华为 | 新区402机房 | 甘肃省高级人民法院“慧审云”云平台和软硬件集成项目 | 2019-09-01 | 2022-09-01 | 高法云平台 | 于振业 | 高法项目（高法机房） | 物理服务器 | 华为 | 新区402机房 | 甘肃省高级人民法院“慧审云”云平台和软硬件集成项目 | 2019-09-01 | 2022-09-01 | 高法云平台 | 于振业 | 高法项目（高法机房） | 物理服务器 | 华为 | 新区402机房 | 甘肃省高级人民法院“慧审云”云平台和软硬件集成项目 | 2019-09-01 | 2022-09-01 | 高法云平台 | 于振业 | 高法项目（高法机房） | 物理服务器 | 华为 | 新区402机房 | 甘肃省高级人民法院“慧审云”云平台和软硬件集成项目 | 2019-09-01 | 2022-09-01 | 高法云平台 | 于振业 | 高法项目（高法机房） | 物理服务器 | 华为 | 新区402机房 | 甘肃省高级人民法院“慧审云”云平台和软硬件集成项目 | 2019-09-01 | 2022-09-01 | 高法云平台 | 于振业 | 高法项目（高法机房） | 物理服务器 | 华为 | 新区402机房 | 甘肃省高级人民法院“慧审云”云平台和软硬件集成项目 | 2019-09-01 | 2022-09-01 | 高法云平台 | 于振业 | 高法项目（高法机房） | 物理服务器 | 华为 | 新区402机房 | 甘肃省高级人民法院“慧审云”云平台和软硬件集成项目 | 2019-09-01 | 2022-09-01 | 高法云平台 | 于振业 | 高法项目（高法机房） | 物理服务器 | 华为 | 新区402机房 | 甘肃省高级人民法院“慧审云”云平台和软硬件集成项目 | 2019-09-01 | 2022-09-01 | 高法云平台 | 于振业 | 高法项目（高法机房） | 物理服务器 | 华为 | 新区402机房 | 甘肃省高级人民法院“慧审云”云平台和软硬件集成项目 | 2019-09-01 | 2022-09-01 | 高法云平台 | 于振业 | 高法项目（高法机房） | 物理服务器 | 华为 | 新区402机房 | 甘肃省高级人民法院“慧审云”云平台和软硬件集成项目 | 2019-09-01 | 2022-09-01 | 高法云平台 | 于振业 | 高法项目（高法机房） | 物理服务器 | 华为 | 新区402机房 | 甘肃省高级人民法院“慧审云”云平台和软硬件集成项目 | 2019-09-01 | 2022-09-01 | 高法云平台 | 于振业 | 高法项目（高法机房） | 物理服务器 | 华为 | 新区402机房 | 甘肃省高级人民法院“慧审云”云平台和软硬件集成项目 | 2019-09-01 | 2022-09-01 | 高法云平台 | 于振业 | 高法项目（高法机房） | 物理服务器 | 华为 | 新区402机房 | 甘肃省高级人民法院“慧审云”云平台和软硬件集成项目 | 2019-09-01 | 2022-09-01 | 高法云平台 | 于振业 | 高法项目（高法机房） | 物理服务器 | 华为 | 新区402机房 | 甘肃省高级人民法院“慧审云”云平台和软硬件集成项目 | 2019-09-01 | 2022-09-01 | 高法云平台 | 于振业 | 高法项目（高法机房） | 物理服务器 | 华为 | 新区402机房 | 甘肃省高级人民法院“慧审云”云平台和软硬件集成项目 | 2019-09-01 | 2022-09-01 | 高法云平台 | 于振业 | 高法项目（高法机房） | 物理服务器 | 华为 | 新区402机房 | 甘肃省高级人民法院“慧审云”云平台和软硬件集成项目 | 2019-09-01 | 2022-09-01 | 高法云平台 | 于振业 | 高法项目（高法机房） | 物理服务器 | 华为 | 新区402机房 | 甘肃省高级人民法院“慧审云”云平台和软硬件集成项目 | 2019-09-01 | 2022-09-01 | 高法云平台 | 于振业 | 高法项目（高法机房） | 物理服务器 | 华为 | 新区402机房 | 甘肃省高级人民法院“慧审云”云平台和软硬件集成项目 | 2019-09-01 | 2022-09-01 | 高法云平台 | 于振业 | 高法项目（高法机房） | 物理服务器 | 华为 | 新区402机房 | 甘肃省高级人民法院“慧审云”云平台和软硬件集成项目 | 2019-09-01 | 2022-09-01 | 高法云平台 | 于振业 | 高法项目（高法机房） | 物理服务器 | 华为 | 新区402机房 | 甘肃省高级人民法院“慧审云”云平台和软硬件集成项目 | 2019-09-01 | 2022-09-01 | 高法云平台 | 于振业 | 高法项目（高法机房） | 物理服务器 | 华为 | 新区402机房 | 甘肃省高级人民法院“慧审云”云平台和软硬件集成项目 | 2019-09-01 | 2022-09-01 | 高法云平台 | 于振业 | 高法项目（高法机房） | 物理服务器 | 华为 | 新区402机房 | 甘肃省高级人民法院“慧审云”云平台和软硬件集成项目 | 2019-09-01 | 2022-09-01 | 高法云平台 | 于振业 | 高法项目（高法机房） | 物理服务器 | 华为 | 新区402机房 | 甘肃省高级人民法院“慧审云”云平台和软硬件集成项目 | 2019-09-01 | 2022-09-01 | 高法云平台 | 于振业 | 高法项目（高法机房） | 物理服务器 | 华为 | 新区402机房 | 甘肃省高级人民法院“慧审云”云平台和软硬件集成项目 | 2019-09-01 | 2022-09-01 | 高法云平台 | 于振业 | 高法项目（高法机房） | 物理服务器 | 华为 | 新区402机房 | 甘肃省高级人民法院“慧审云”云平台和软硬件集成项目 | 2019-09-01 | 2022-09-01 | 高法云平台 | 于振业 | 高法项目（高法机房） | 物理服务器 | 华为 | 新区402机房 | 甘肃省高级人民法院“慧审云”云平台和软硬件集成项目 | 2019-09-01 | 2022-09-01 | 高法云平台 | 于振业 | 高法项目（高法机房） | 物理服务器 | 华为 | 新区402机房 | 甘肃省高级人民法院“慧审云”云平台和软硬件集成项目 | 2019-09-01 | 2022-09-01 | 高法云平台 | 于振业 | 高法项目（高法机房） | 物理服务器 | 华为 | 新区402机房 | 甘肃省高级人民法院“慧审云”云平台和软硬件集成项目 | 2019-09-01 | 2022-09-01 | 高法云平台 | 于振业 | 高法项目（高法机房） | 物理服务器 | 华为 | 新区402机房 | 甘肃省高级人民法院“慧审云”云平台和软硬件集成项目 | 2019-09-01 | 2022-09-01 | 高法云平台 | 于振业 | 高法项目（高法机房） | 物理服务器 | 华为 | 新区402机房 | 甘肃省高级人民法院“慧审云”云平台和软硬件集成项目 | 2019-09-01 | 2022-09-01 | 高法云平台 | 于振业 | 高法项目（高法机房） | 物理服务器 | 华为 | 新区402机房 | 甘肃省高级人民法院“慧审云”云平台和软硬件集成项目 | 2019-09-01 | 2022-09-01 | 高法云平台 | 于振业 | 高法项目（高法机房） | 物理服务器 | 华为 | 新区402机房 | 甘肃省高级人民法院“慧审云”云平台和软硬件集成项目 | 2019-09-01 | 2022-09-01 | 高法云平台 | 于振业 | 高法项目（高法机房） | 物理服务器 | 华为 | 新区402机房 | 甘肃省高级人民法院“慧审云”云平台和软硬件集成项目 | 2019-09-01 | 2022-09-01 | 高法云平台 | 于振业 | 高法项目（高法机房） | 物理服务器 | 华为 | 新区402机房 | 甘肃省高级人民法院“慧审云”云平台和软硬件集成项目 | 2019-09-01 | 2022-09-01 | 高法云平台 | 于振业 | 高法项目（高法机房） | 物理服务器 | 华为 | 新区402机房 | 甘肃省高级人民法院“慧审云”云平台和软硬件集成项目 | 2019-09-01 | 2022-09-01 | 高法云平台 | 于振业 | 高法项目（高法机房） | 物理服务器 | 华为 | 新区402机房 | 甘肃省高级人民法院“慧审云”云平台和软硬件集成项目 | 2019-09-01 | 2022-09-01 | 高法云平台 | 于振业 | 高法项目（高法机房） | 物理服务器 | 华为 | 新区402机房 | 甘肃省高级人民法院“慧审云”云平台和软硬件集成项目 | 2019-09-01 | 2022-09-01 | 高法云平台 | 于振业 | 高法项目（高法机房） | 物理服务器 | 华为 | 新区402机房 | 甘肃省高级人民法院“慧审云”云平台和软硬件集成项目 | 2019-09-01 | 2022-09-01 | 高法云平台 | 于振业 | 高法项目（高法机房） | 物理服务器 | 华为 | 新区402机房 | 甘肃省高级人民法院“慧审云”云平台和软硬件集成项目 | 2019-09-01 | 2022-09-01 | 高法云平台 | 于振业 | 高法项目（高法机房） | 物理服务器 | 华为 | 新区402机房 | 甘肃省高级人民法院“慧审云”云平台和软硬件集成项目 | 2019-09-01 | 2022-09-01 | 高法云平台 | 于振业 | 高法项目（高法机房） | 物理服务器 | 华为 | 新区402机房 | 甘肃省高级人民法院“慧审云”云平台和软硬件集成项目 | 2019-09-01 | 2022-09-01 | 高法云平台 | 于振业 | 高法项目（高法机房） | 物理服务器 | 华为 | 新区402机房 | 甘肃省高级人民法院“慧审云”云平台和软硬件集成项目 | 2019-09-01 | 2022-09-01 | 高法云平台 | 于振业 | 高法项目（高法机房） | 物理服务器 | 华为 | 新区402机房 | 甘肃省高级人民法院“慧审云”云平台和软硬件集成项目 | 2019-09-01 | 2022-09-01 | 高法云平台 | 于振业 | 高法项目（高法机房） | 物理服务器 | 华为 | 新区402机房 | 甘肃省高级人民法院“慧审云”云平台和软硬件集成项目 | 2019-09-01 | 2022-09-01 | 高法云平台 | 于振业 | 高法项目（高法机房） | 物理服务器 | 华为 | 新区402机房 | 甘肃省高级人民法院“慧审云”云平台和软硬件集成项目 | 2019-09-01 | 2022-09-01 | 高法云平台 | 于振业 | 高法项目（高法机房） | 物理服务器 | 华为 | 新区402机房 | 甘肃省高级人民法院“慧审云”云平台和软硬件集成项目 | 2019-09-01 | 2022-09-01 | 高法云平台 | 于振业 | 高法项目（高法机房） | 物理服务器 | 华为 | 新区402机房 | 甘肃省高级人民法院“慧审云”云平台和软硬件集成项目 | 2019-09-01 | 2022-09-01 | 高法云平台 | 于振业 | 高法项目（高法机房） | 物理服务器 | 华为 | 新区402机房 | 甘肃省高级人民法院“慧审云”云平台和软硬件集成项目 | 2019-09-01 | 2022-09-01 | 高法云平台 | 于振业 | 高法项目（高法机房） | 物理服务器 | 华为 | 新区402机房 | 甘肃省高级人民法院“慧审云”云平台和软硬件集成项目 | 2019-09-01 | 2022-09-01 | 高法云平台 | 于振业 | 高法项目（高法机房） | 物理服务器 | 华为 | 新区402机房 | 甘肃省高级人民法院“慧审云”云平台和软硬件集成项目 | 2019-09-01 | 2022-09-01 | 高法云平台 | 于振业 | 高法项目（高法机房） | 物理服务器 | 华为 | 新区402机房 | 甘肃省高级人民法院“慧审云”云平台和软硬件集成项目 | 2019-09-01 | 2022-09-01 | 高法云平台 | 于振业 | 高法项目（高法机房） | 物理服务器 | 华为 | 新区402机房 | 甘肃省高级人民法院“慧审云”云平台和软硬件集成项目 | 2019-09-01 | 2022-09-01 | 高法云平台 | 于振业 | 高法项目（高法机房） | 物理服务器 | 华为 | 新区402机房 | 甘肃省高级人民法院“慧审云”云平台和软硬件集成项目 | 2019-09-01 | 2022-09-01 | 高法云平台 | 于振业 | 高法项目（高法机房） | 物理服务器 | 华为 | 新区402机房 | 甘肃省高级人民法院“慧审云”云平台和软硬件集成项目 | 2019-09-01 | 2022-09-01 | 高法云平台 | 于振业 | 高法项目（高法机房） | 物理服务器 | 华为 | 新区402机房 | 甘肃省高级人民法院“慧审云”云平台和软硬件集成项目 | 2019-09-01 | 2022-09-01 | 高法云平台 | 于振业 | 高法项目（高法机房） | 物理服务器 | 华为 | 新区402机房 | 甘肃省高级人民法院“慧审云”云平台和软硬件集成项目 | 2019-09-01 | 2022-09-01 | 高法云平台 | 于振业 | 高法项目（高法机房） | 物理服务器 | 华为 | 新区402机房 | 甘肃省高级人民法院“慧审云”云平台和软硬件集成项目 | 2019-09-01 | 2022-09-01 | 高法云平台 | 于振业 | 高法项目（高法机房） | 物理服务器 | 华为 | 新区402机房 | 甘肃省高级人民法院“慧审云”云平台和软硬件集成项目 | 2019-09-01 | 2022-09-01 | 高法云平台 | 于振业 | 高法项目（高法机房） | 物理服务器 | 华为 | 新区402机房 | 甘肃省高级人民法院“慧审云”云平台和软硬件集成项目 | 2019-09-01 | 2022-09-01 | 高法云平台 | 于振业 | 高法项目（高法机房） | 物理服务器 | 华为 | 新区402机房 | 甘肃省高级人民法院“慧审云”云平台和软硬件集成项目 | 2019-09-01 | 2022-09-01 | 高法云平台 | 于振业 | 高法项目（高法机房） | 物理服务器 | 华为 | 新区402机房 | 甘肃省高级人民法院“慧审云”云平台和软硬件集成项目 | 2019-09-01 | 2022-09-01 | 高法云平台 | 于振业 | 高法项目（高法机房） | 物理服务器 | 华为 | 新区402机房 | 甘肃省高级人民法院“慧审云”云平台和软硬件集成项目 | 2019-09-01 | 2022-09-01 | 高法云平台 | 于振业 | 高法项目（高法机房） | 物理服务器 | 华为 | 新区402机房 | 甘肃省高级人民法院“慧审云”云平台和软硬件集成项目 | 2019-09-01 | 2022-09-01 | 高法云平台 | 于振业 | 高法项目（高法机房） | 物理服务器 | 华为 | 新区402机房 | 甘肃省高级人民法院“慧审云”云平台和软硬件集成项目 | 2019-09-01 | 2022-09-01 | 高法云平台 | 于振业 | 高法项目（高法机房） | 物理服务器 | 华为 | 新区402机房 | 甘肃省高级人民法院“慧审云”云平台和软硬件集成项目 | 2019-09-01 | 2022-09-01 | 高法云平台 | 于振业 | 高法项目（高法机房） | 物理服务器 | 华为 | 新区402机房 | 甘肃省高级人民法院“慧审云”云平台和软硬件集成项目 | 2019-09-01 | 2022-09-01 | 高法云平台 | 于振业 | 高法项目（高法机房） | 物理服务器 | 华为 | 新区402机房 | 甘肃省高级人民法院“慧审云”云平台和软硬件集成项目 | 2019-09-01 | 2022-09-01 | 高法云平台 | 于振业 | 高法项目（高法机房） | 物理服务器 | 华为 | 新区402机房 | 甘肃省高级人民法院“慧审云”云平台和软硬件集成项目 | 2019-09-01 | 2022-09-01 | 高法云平台 | 于振业 | 高法项目（高法机房） | 物理服务器 | 华为 | 新区402机房 | 甘肃省高级人民法院“慧审云”云平台和软硬件集成项目 | 2019-09-01 | 2022-09-01 | 高法云平台 | 于振业 | 高法项目（高法机房） | 物理服务器 | 华为 | 新区402机房 | 甘肃省高级人民法院“慧审云”云平台和软硬件集成项目 | 2019-09-01 | 2022-09-01 | 高法云平台 | 于振业 | 高法项目（高法机房） | 物理服务器 | 华为 | 新区402机房 | 甘肃省高级人民法院“慧审云”云平台和软硬件集成项目 | 2019-09-01 | 2022-09-01 | 高法云平台 | 于振业 | 高法项目（高法机房） | 物理服务器 | 华为 | 新区402机房 | 甘肃省高级人民法院“慧审云”云平台和软硬件集成项目 | 2019-09-01 | 2022-09-01 | 高法云平台 | 于振业 | 高法项目（高法机房） | 物理服务器 | 华为 | 新区402机房 | 甘肃省高级人民法院“慧审云”云平台和软硬件集成项目 | 2019-09-01 | 2022-09-01 | 高法云平台 | 于振业 | 高法项目（高法机房） | 物理服务器 | 华为 | 新区402机房 | 甘肃省高级人民法院“慧审云”云平台和软硬件集成项目 | 2019-09-01 | 2022-09-01 | 高法云平台 | 于振业 | 高法项目（高法机房） | 物理服务器 | 华为 | 新区402机房 | 甘肃省高级人民法院“慧审云”云平台和软硬件集成项目 | 2019-09-01 | 2022-09-01 | 高法云平台 | 于振业 | 高法项目（高法机房） | 物理服务器 | 华为 | 新区402机房 | 甘肃省高级人民法院“慧审云”云平台和软硬件集成项目 | 2019-09-01 | 2022-09-01 | 高法云平台 | 于振业 | 高法项目（高法机房） | 物理服务器 | 华为 | 新区402机房 | 甘肃省高级人民法院“慧审云”云平台和软硬件集成项目 | 2019-09-01 | 2022-09-01 | 高法云平台 | 于振业 | 高法项目（高法机房） | 物理服务器 | 华为 | 新区402机房 | 甘肃省高级人民法院“慧审云”云平台和软硬件集成项目 | 2019-09-01 | 2022-09-01 | 高法云平台 | 于振业 | 高法项目（高法机房） | 物理服务器 | 华为 | 新区402机房 | 甘肃省高级人民法院“慧审云”云平台和软硬件集成项目 | 2019-09-01 | 2022-09-01 | 高法云平台 | 于振业 | 高法项目（高法机房） | 物理服务器 | 华为 | 新区402机房 | 甘肃省高级人民法院“慧审云”云平台和软硬件集成项目 | 2019-09-01 | 2022-09-01 | 高法云平台 | 于振业 | 高法项目（高法机房） | 物理服务器 | 华为 | 新区402机房 | 甘肃省高级人民法院“慧审云”云平台和软硬件集成项目 | 2019-09-01 | 2022-09-01 | 高法云平台 | 于振业 | 高法项目（高法机房） | 物理服务器 | 华为 | 新区402机房 | 甘肃省高级人民法院“慧审云”云平台和软硬件集成项目 | 2019-09-01 | 2022-09-01 | 高法云平台 | 于振业 | 高法项目（高法机房） | 物理服务器 | 华为 | 新区402机房 | 甘肃省高级人民法院“慧审云”云平台和软硬件集成项目 | 2019-09-01 | 2022-09-01 | 高法云平台 | 于振业 | 高法项目（高法机房） | 物理服务器 | 华为 | 新区402机房 | 甘肃省高级人民法院“慧审云”云平台和软硬件集成项目 | 2019-09-01 | 2022-09-01 | 高法云平台 | 于振业 | 高法项目（高法机房） | 物理服务器 | 华为 | 新区402机房 | 甘肃省高级人民法院“慧审云”云平台和软硬件集成项目 | 2019-09-01 | 2022-09-01 | 高法云平台 | 于振业 | 高法项目（高法机房） | 物理服务器 | 华为 | 新区402机房 | 甘肃省高级人民法院“慧审云”云平台和软硬件集成项目 | 2019-09-01 | 2022-09-01 | 高法云平台 | 于振业 | 高法项目（高法机房） | 物理服务器 | 华为 | 新区402机房 | 甘肃省高级人民法院“慧审云”云平台和软硬件集成项目 | 2019-09-01 | 2022-09-01 | 高法云平台 | 于振业 | 高法项目（高法机房） | 物理服务器 | 华为 | 新区402机房 | 甘肃省高级人民法院“慧审云”云平台和软硬件集成项目 | 2019-09-01 | 2022-09-01 | 高法云平台 | 于振业 | 高法项目（高法机房） | 物理服务器 | 华为 | 新区402机房 | 甘肃省高级人民法院“慧审云”云平台和软硬件集成项目 | 2019-09-01 | 2022-09-01 | 高法云平台 | 于振业 | 高法项目（高法机房） | 物理服务器 | 华为 | 新区402机房 | 甘肃省高级人民法院“慧审云”云平台和软硬件集成项目 | 2019-09-01 | 2022-09-01 | 高法云平台 | 于振业 | 高法项目（高法机房） | 物理服务器 | 华为 | 新区402机房 | 甘肃省高级人民法院“慧审云”云平台和软硬件集成项目 | 2019-09-01 | 2022-09-01 | 高法云平台 | 于振业 | 高法项目（高法机房） | 物理服务器 | 华为 | 新区402机房 | 甘肃省高级人民法院“慧审云”云平台和软硬件集成项目 | 2019-09-01 | 2022-09-01 | 高法云平台 | 于振业 | 高法项目（高法机房） | 物理服务器 | 华为 | 新区402机房 | 甘肃省高级人民法院“慧审云”云平台和软硬件集成项目 | 2019-09-01 | 2022-09-01 | 高法云平台 | 于振业 | 高法项目（高法机房） | 物理服务器 | 华为 | 新区402机房 | 甘肃省高级人民法院“慧审云”云平台和软硬件集成项目 | 2019-09-01 | 2022-09-01 | 高法云平台 | 于振业 | 高法项目（高法机房） | 物理服务器 | 华为 | 新区402机房 | 甘肃省高级人民法院“慧审云”云平台和软硬件集成项目 | 2019-09-01 | 2022-09-01 | 高法云平台 | 于振业 | 高法项目（高法机房） | 物理服务器 | 华为 | 新区402机房 | 甘肃省高级人民法院“慧审云”云平台和软硬件集成项目 | 2019-09-01 | 2022-09-01 | 高法云平台 | 于振业 | 高法项目（高法机房） | 物理服务器 | 华为 | 新区402机房 | 甘肃省高级人民法院“慧审云”云平台和软硬件集成项目 | 2019-09-01 | 2022-09-01 | 高法云平台 | 于振业 | 高法项目（高法机房） | 物理服务器 | 华为 | 新区402机房 | 甘肃省高级人民法院“慧审云”云平台和软硬件集成项目 | 2019-09-01 | 2022-09-01 | 高法云平台 | 于振业 | 高法项目（高法机房） | 物理服务器 | 华为 | 新区402机房 | 甘肃省高级人民法院“慧审云”云平台和软硬件集成项目 | 2019-09-01 | 2022-09-01 | 高法云平台 | 于振业 | 高法项目（高法机房） | 物理服务器 | 华为 | 新区402机房 | 甘肃省高级人民法院“慧审云”云平台和软硬件集成项目 | 2019-09-01 | 2022-09-01 | 高法云平台 | 于振业 | 高法项目（高法机房） | 物理服务器 | 华为 | 新区402机房 | 甘肃省高级人民法院“慧审云”云平台和软硬件集成项目 | 2019-09-01 | 2022-09-01 | 高法云平台 | 于振业 | 高法项目（高法机房） | 物理服务器 | 华为 | 新区402机房 | 甘肃省高级人民法院“慧审云”云平台和软硬件集成项目 | 2019-09-01 | 2022-09-01 | 高法云平台 | 于振业 | 高法项目（高法机房） | 物理服务器 | 华为 | 新区402机房 | 甘肃省高级人民法院“慧审云”云平台和软硬件集成项目 | 2019-09-01 | 2022-09-01 | 高法云平台 | 于振业 | 高法项目（高法机房） | 物理服务器 | 华为 | 新区402机房 | 甘肃省高级人民法院“慧审云”云平台和软硬件集成项目 | 2019-09-01 | 2022-09-01 | 高法云平台 | 于振业 | 高法项目（高法机房） | 物理服务器 | 华为 | 新区402机房 | 甘肃省高级人民法院“慧审云”云平台和软硬件集成项目 | 2019-09-01 | 2022-09-01 | 高法云平台 | 于振业 | 高法项目（高法机房） | 物理服务器 | 华为 | 新区402机房 | 甘肃省高级人民法院“慧审云”云平台和软硬件集成项目 | 2019-09-01 | 2022-09-01 | 高法云平台 | 于振业 | 高法项目（高法机房） | 物理服务器 | 华为 | 新区402机房 | 甘肃省高级人民法院“慧审云”云平台和软硬件集成项目 | 2019-09-01 | 2022-09-01 | 高法云平台 | 于振业 | 高法项目（高法机房） | 物理服务器 | 华为 | 新区402机房 | 甘肃省高级人民法院“慧审云”云平台和软硬件集成项目 | 2019-09-01 | 2022-09-01 | 高法云平台 | 于振业 | 高法项目（高法机房） | 物理服务器 | 华为 | 新区402机房 | 甘肃省高级人民法院“慧审云”云平台和软硬件集成项目 | 2019-09-01 | 2022-09-01 | 高法云平台 | 于振业 | 高法项目（高法机房） | 物理服务器 | 华为 | 新区402机房 | 甘肃省高级人民法院“慧审云”云平台和软硬件集成项目 | 2019-09-01 | 2022-09-01 | 高法云平台 | 于振业 | 高法项目（高法机房） | 物理服务器 | 华为 | 新区402机房 | 甘肃省高级人民法院“慧审云”云平台和软硬件集成项目 | 2019-09-01 | 2022-09-01 | 高法云平台 | 于振业 | 高法项目（高法机房） | 物理服务器 | 华为 | 新区402机房 | 甘肃省高级人民法院“慧审云”云平台和软硬件集成项目 | 2019-09-01 | 2022-09-01 | 高法云平台 | 于振业 | 高法项目（高法机房） | 物理服务器 | 华为 | 新区402机房 | 甘肃省高级人民法院“慧审云”云平台和软硬件集成项目 | 2019-09-01 | 2022-09-01 | 高法云平台 | 于振业 | 高法项目（高法机房） | 物理服务器 | 华为 | 新区402机房 | 甘肃省高级人民法院“慧审云”云平台和软硬件集成项目 | 2019-09-01 | 2022-09-01 | 高法云平台 | 于振业 | 高法项目（高法机房） | 物理服务器 | 华为 | 新区402机房 | 甘肃省高级人民法院“慧审云”云平台和软硬件集成项目 | 2019-09-01 | 2022-09-01 | 高法云平台 | 于振业 | 高法项目（高法机房） | 物理服务器 | 华为 | 新区402机房 | 甘肃省高级人民法院“慧审云”云平台和软硬件集成项目 | 2019-09-01 | 2022-09-01 | 高法云平台 | 于振业 | 高法项目（高法机房） | 物理服务器 | 华为 | 新区402机房 | 甘肃省高级人民法院“慧审云”云平台和软硬件集成项目 | 2019-09-01 | 2022-09-01 | 高法云平台 | 于振业 | 高法项目（高法机房） | 物理服务器 | 华为 | 新区402机房 | 甘肃省高级人民法院“慧审云”云平台和软硬件集成项目 | 2019-09-01 | 2022-09-01 | 高法云平台 | 于振业 | 高法项目（高法机房） | 物理服务器 | 华为 | 新区402机房 | 甘肃省高级人民法院“慧审云”云平台和软硬件集成项目 | 2019-09-01 | 2022-09-01 | 高法云平台 | 于振业 | 高法项目（高法机房） | 物理服务器 | 华为 | 新区402机房 | 甘肃省高级人民法院“慧审云”云平台和软硬件集成项目 | 2019-09-01 | 2022-09-01 | 高法云平台 | 于振业 | 高法项目（高法机房） | 物理服务器 | 华为 | 新区402机房 | 甘肃省高级人民法院“慧审云”云平台和软硬件集成项目 | 2019-09-01 | 2022-09-01 | 高法云平台 | 于振业 | 高法项目（高法机房） | 物理服务器 | 华为 | 新区402机房 | 甘肃省高级人民法院“慧审云”云平台和软硬件集成项目 | 2019-09-01 | 2022-09-01 | 高法云平台 | 于振业 | 高法项目（高法机房） | 物理服务器 | 华为 | 新区402机房 | 甘肃省高级人民法院“慧审云”云平台和软硬件集成项目 | 2019-09-01 | 2022-09-01 | 高法云平台 | 于振业 | 高法项目（高法机房） | 物理服务器 | 华为 | 新区402机房 | 甘肃省高级人民法院“慧审云”云平台和软硬件集成项目 | 2019-09-01 | 2022-09-01 | 高法云平台 | 于振业 | 高法项目（高法机房） | 物理服务器 | 华为 | 新区402机房 | 甘肃省高级人民法院“慧审云”云平台和软硬件集成项目 | 2019-09-01 | 2022-09-01 | 高法云平台 | 于振业 | 高法项目（高法机房） | 物理服务器 | 华为 | 新区402机房 | 甘肃省高级人民法院“慧审云”云平台和软硬件集成项目 | 2019-09-01 | 2022-09-01 | 高法云平台 | 于振业 | 高法项目（高法机房） | 物理服务器 | 华为 | 新区402机房 | 甘肃省高级人民法院“慧审云”云平台和软硬件集成项目 | 2019-09-01 | 2022-09-01 | 高法云平台 | 于振业 | 高法项目（高法机房） | 物理服务器 | 华为 | 新区402机房 | 甘肃省高级人民法院“慧审云”云平台和软硬件集成项目 | 2019-09-01 | 2022-09-01 | 高法云平台 | 于振业 | 高法项目（高法机房） | 物理服务器 | 华为 | 新区402机房 | 甘肃省高级人民法院“慧审云”云平台和软硬件集成项目 | 2019-09-01 | 2022-09-01 | 高法云平台 | 于振业 | 高法项目（高法机房） | 物理服务器 | 华为 | 新区402机房 | 甘肃省高级人民法院“慧审云”云平台和软硬件集成项目 | 2019-09-01 | 2022-09-01 | 高法云平台 | 于振业 | 高法项目（高法机房） | 物理服务器 | 华为 | 新区402机房 | 甘肃省高级人民法院“慧审云”云平台和软硬件集成项目 | 2019-09-01 | 2022-09-01 | 高法云平台 | 于振业 | 高法项目（高法机房） | 物理服务器 | 华为 | 新区402机房 | 甘肃省高级人民法院“慧审云”云平台和软硬件集成项目 | 2019-09-01 | 2022-09-01 | 高法云平台 | 于振业 | 高法项目（高法机房） | 物理服务器 | 华为 | 新区402机房 | 甘肃省高级人民法院“慧审云”云平台和软硬件集成项目 | 2019-09-01 | 2022-09-01 | 高法云平台 | 于振业 | 高法项目（高法机房） | 物理服务器 | 华为 | 新区402机房 | 甘肃省高级人民法院“慧审云”云平台和软硬件集成项目 | 2019-09-01 | 2022-09-01 | 高法云平台 | 于振业 | 高法项目（高法机房） | 物理服务器 | 华为 | 新区402机房 | 甘肃省高级人民法院“慧审云”云平台和软硬件集成项目 | 2019-09-01 | 2022-09-01 | 高法云平台 | 于振业 | 高法项目（高法机房） | 物理服务器 | 华为 | 新区402机房 | 甘肃省高级人民法院“慧审云”云平台和软硬件集成项目 | 2019-09-01 | 2022-09-01 | 高法云平台 | 于振业 | 高法项目（高法机房） | 物理服务器 | 华为 | 新区402机房 | 甘肃省高级人民法院“慧审云”云平台和软硬件集成项目 | 2019-09-01 | 2022-09-01 | 高法云平台 | 于振业 | 高法项目（高法机房） | 物理服务器 | 华为 | 新区402机房 | 甘肃省高级人民法院“慧审云”云平台和软硬件集成项目 | 2019-09-01 | 2022-09-01 | 高法云平台 | 于振业 | 高法项目（高法机房） | 物理服务器 | 华为 | 新区402机房 | 甘肃省高级人民法院“慧审云”云平台和软硬件集成项目 | 2019-09-01 | 2022-09-01 | 高法云平台 | 于振业 | 高法项目（高法机房） | 物理服务器 | 华为 | 新区402机房 | 甘肃省高级人民法院“慧审云”云平台和软硬件集成项目 | 2019-09-01 | 2022-09-01 | 高法云平台 | 于振业 | 高法项目（高法机房） | 物理服务器 | 华为 | 新区402机房 | 甘肃省高级人民法院“慧审云”云平台和软硬件集成项目 | 2019-09-01 | 2022-09-01 | 高法云平台 | 于振业 | 高法项目（高法机房） | 物理服务器 | 华为 | 新区402机房 | 甘肃省高级人民法院“慧审云”云平台和软硬件集成项目 | 2019-09-01 | 2022-09-01 | 高法云平台 | 于振业 | 高法项目（高法机房） | 物理服务器 | 华为 | 新区402机房 | 甘肃省高级人民法院“慧审云”云平台和软硬件集成项目 | 2019-09-01 | 2022-09-01 | 高法云平台 | 于振业 | 高法项目（高法机房） | 物理服务器 | 华为 | 新区402机房 | 甘肃省高级人民法院“慧审云”云平台和软硬件集成项目 | 2019-09-01 | 2022-09-01 | 高法云平台 | 于振业 | 高法项目（高法机房） | 物理服务器 | 华为 | 新区402机房 | 甘肃省高级人民法院“慧审云”云平台和软硬件集成项目 | 2019-09-01 | 2022-09-01 | 高法云平台 | 于振业 | 高法项目（高法机房） | 物理服务器 | 华为 | 新区402机房 | 甘肃省高级人民法院“慧审云”云平台和软硬件集成项目 | 2019-09-01 | 2022-09-01 | 高法云平台 | 于振业 | 高法项目（高法机房） | 物理服务器 | 华为 | 新区402机房 | 甘肃省高级人民法院“慧审云”云平台和软硬件集成项目 | 2019-09-01 | 2022-09-01 | 高法云平台 | 于振业 | 高法项目（高法机房） | 物理服务器 | 华为 | 新区402机房 | 甘肃省高级人民法院“慧审云”云平台和软硬件集成项目 | 2019-09-01 | 2022-09-01 | 高法云平台 | 于振业 | 高法项目（高法机房） | 物理服务器 | 华为 | 新区402机房 | 甘肃省高级人民法院“慧审云”云平台和软硬件集成项目 | 2019-09-01 | 2022-09-01 | 高法云平台 | 于振业 | 高法项目（高法机房） | 物理服务器 | 华为 | 新区402机房 | 甘肃省高级人民法院“慧审云”云平台和软硬件集成项目 | 2019-09-01 | 2022-09-01 | 高法云平台 | 于振业 | 高法项目（高法机房） | 物理服务器 | 华为 | 新区402机房 | 甘肃省高级人民法院“慧审云”云平台和软硬件集成项目 | 2019-09-01 | 2022-09-01 | 高法云平台 | 于振业 | 高法项目（高法机房） | 物理服务器 | 华为 | 新区402机房 | 甘肃省高级人民法院“慧审云”云平台和软硬件集成项目 | 2019-09-01 | 2022-09-01 | 高法云平台 | 于振业 | 高法项目（高法机房） | 物理服务器 | 华为 | 新区402机房 | 甘肃省高级人民法院“慧审云”云平台和软硬件集成项目 | 2019-09-01 | 2022-09-01 | 高法云平台 | 于振业 | 高法项目（高法机房） | 物理服务器 | 华为 | 新区402机房 | 甘肃省高级人民法院“慧审云”云平台和软硬件集成项目 | 2019-09-01 | 2022-09-01 | 高法云平台 | 于振业 | 高法项目（高法机房） | 物理服务器 | 华为 | 新区402机房 | 甘肃省高级人民法院“慧审云”云平台和软硬件集成项目 | 2019-09-01 | 2022-09-01 | 高法云平台 | 于振业 | 高法项目（高法机房） | 物理服务器 | 华为 | 新区402机房 | 甘肃省高级人民法院“慧审云”云平台和软硬件集成项目 | 2019-09-01 | 2022-09-01 | 高法云平台 | 于振业 | 高法项目（高法机房） | 物理服务器 | 华为 | 新区402机房 | 甘肃省高级人民法院“慧审云”云平台和软硬件集成项目 | 2019-09-01 | 2022-09-01 | 高法云平台 | 于振业 | 高法项目（高法机房） | 物理服务器 | 华为 | 新区402机房 | 甘肃省高级人民法院“慧审云”云平台和软硬件集成项目 | 2019-09-01 | 2022-09-01 | 高法云平台 | 于振业 | 高法项目（高法机房） | 物理服务器 | 华为 | 新区402机房 | 甘肃省高级人民法院“慧审云”云平台和软硬件集成项目 | 2019-09-01 | 2022-09-01 | 高法云平台 | 于振业 | 高法项目（高法机房） | 物理服务器 | 华为 | 新区402机房 | 甘肃省高级人民法院“慧审云”云平台和软硬件集成项目 | 2019-09-01 | 2022-09-01 | 高法云平台 | 于振业 | 高法项目（高法机房） | 物理服务器 | 华为 | 新区402机房 | 甘肃省高级人民法院“慧审云”云平台和软硬件集成项目 | 2019-09-01 | 2022-09-01 | 高法云平台 | 于振业 | 高法项目（高法机房） | 物理服务器 | 华为 | 新区402机房 | 甘肃省高级人民法院“慧审云”云平台和软硬件集成项目 | 2019-09-01 | 2022-09-01 | 高法云平台 | 于振业 | 高法项目（高法机房） | 物理服务器 | 华为 | 新区402机房 | 甘肃省高级人民法院“慧审云”云平台和软硬件集成项目 | 2019-09-01 | 2022-09-01 | 高法云平台 | 于振业 | 高法项目（高法机房） | 物理服务器 | 华为 | 新区402机房 | 甘肃省高级人民法院“慧审云”云平台和软硬件集成项目 | 2019-09-01 | 2022-09-01 | 高法云平台 | 于振业 | 高法项目（高法机房） | 物理服务器 | 华为 | 新区402机房 | 甘肃省高级人民法院“慧审云”云平台和软硬件集成项目 | 2019-09-01 | 2022-09-01 | 高法云平台 | 于振业 | 高法项目（高法机房） | 物理服务器 | 华为 | 新区402机房 | 甘肃省高级人民法院“慧审云”云平台和软硬件集成项目 | 2019-09-01 | 2022-09-01 | 高法云平台 | 于振业 | 高法项目（高法机房） | 物理服务器 | 华为 | 新区402机房 | 甘肃省高级人民法院“慧审云”云平台和软硬件集成项目 | 2019-09-01 | 2022-09-01 | 高法云平台 | 于振业 | 高法项目（高法机房） | 物理服务器 | 华为 | 新区402机房 | 甘肃省高级人民法院“慧审云”云平台和软硬件集成项目 | 2019-09-01 | 2022-09-01 | 高法云平台 | 于振业 | 高法项目（高法机房） | 物理服务器 | 华为 | 新区402机房 | 甘肃省高级人民法院“慧审云”云平台和软硬件集成项目 | 2019-09-01 | 2022-09-01 | 高法云平台 | 于振业 | 高法项目（高法机房） | 物理服务器 | 华为 | 新区402机房 | 甘肃省高级人民法院“慧审云”云平台和软硬件集成项目 | 2019-09-01 | 2022-09-01 | 高法云平台 | 于振业 | 高法项目（高法机房） | 物理服务器 | 华为 | 新区402机房 | 甘肃省高级人民法院“慧审云”云平台和软硬件集成项目 | 2019-09-01 | 2022-09-01 | 高法云平台 | 于振业 | 高法项目（高法机房） | 物理服务器 | 华为 | 新区402机房 | 甘肃省高级人民法院“慧审云”云平台和软硬件集成项目 | 2019-09-01 | 2022-09-01 | 高法云平台 | 于振业 | 高法项目（高法机房） | 物理服务器 | 华为 | 新区402机房 | 甘肃省高级人民法院“慧审云”云平台和软硬件集成项目 | 2019-09-01 | 2022-09-01 | 高法云平台 | 于振业 | 高法项目（高法机房） | 物理服务器 | 华为 | 新区402机房 | 甘肃省高级人民法院“慧审云”云平台和软硬件集成项目 | 2019-09-01 | 2022-09-01 | 高法云平台 | 于振业 | 高法项目（高法机房） | 物理服务器 | 华为 | 新区402机房 | 甘肃省高级人民法院“慧审云”云平台和软硬件集成项目 | 2019-09-01 | 2022-09-01 | 高法云平台 | 于振业 | 高法项目（高法机房） | 物理服务器 | 华为 | 新区402机房 | 甘肃省高级人民法院“慧审云”云平台和软硬件集成项目 | 2019-09-01 | 2022-09-01 | 高法云平台 | 于振业 | 高法项目（高法机房） | 物理服务器 | 华为 | 新区402机房 | 甘肃省高级人民法院“慧审云”云平台和软硬件集成项目 | 2019-09-01 | 2022-09-01 | 高法云平台 | 于振业 | 高法项目（高法机房） | 物理服务器 | 华为 | 新区402机房 | 甘肃省高级人民法院“慧审云”云平台和软硬件集成项目 | 2019-09-01 | 2022-09-01 | 高法云平台 | 于振业 | 高法项目（高法机房） | 物理服务器 | 华为 | 新区402机房 | 甘肃省高级人民法院“慧审云”云平台和软硬件集成项目 | 2019-09-01 | 2022-09-01 | 高法云平台 | 于振业 | 高法项目（高法机房） | 物理服务器 | 华为 | 新区402机房 | 甘肃省高级人民法院“慧审云”云平台和软硬件集成项目 | 2019-09-01 | 2022-09-01 | 高法云平台 | 于振业 | 高法项目（高法机房） | 物理服务器 | 华为 | 新区402机房 | 甘肃省高级人民法院“慧审云”云平台和软硬件集成项目 | 2019-09-01 | 2022-09-01 | 高法云平台 | 于振业 | 高法项目（高法机房） | 物理服务器 | 华为 | 新区402机房 | 甘肃省高级人民法院“慧审云”云平台和软硬件集成项目 | 2019-09-01 | 2022-09-01 | 高法云平台 | 于振业 | 高法项目（高法机房） | 物理服务器 | 华为 | 新区402机房 | 甘肃省高级人民法院“慧审云”云平台和软硬件集成项目 | 2019-09-01 | 2022-09-01 | 高法云平台 | 于振业 | 高法项目（高法机房） | 物理服务器 | 华为 | 新区402机房 | 甘肃省高级人民法院“慧审云”云平台和软硬件集成项目 | 2019-09-01 | 2022-09-01 | 高法云平台 | 于振业 | 高法项目（高法机房） | 物理服务器 | 华为 | 新区402机房 | 甘肃省高级人民法院“慧审云”云平台和软硬件集成项目 | 2019-09-01 | 2022-09-01 | 高法云平台 | 于振业 | 高法项目（高法机房） | 物理服务器 | 华为 | 新区402机房 | 甘肃省高级人民法院“慧审云”云平台和软硬件集成项目 | 2019-09-01 | 2022-09-01 | 高法云平台 | 于振业 | 高法项目（高法机房） | 物理服务器 | 华为 | 新区402机房 | 甘肃省高级人民法院“慧审云”云平台和软硬件集成项目 | 2019-09-01 | 2022-09-01 | 高法云平台 | 于振业 | 高法项目（高法机房） | 物理服务器 | 华为 | 新区402机房 | 甘肃省高级人民法院“慧审云”云平台和软硬件集成项目 | 2019-09-01 | 2022-09-01 | 高法云平台 | 于振业 | 高法项目（高法机房） | 物理服务器 | 华为 | 新区402机房 | 甘肃省高级人民法院“慧审云”云平台和软硬件集成项目 | 2019-09-01 | 2022-09-01 | 高法云平台 | 于振业 | 高法项目（高法机房） | 物理服务器 | 华为 | 新区402机房 | 甘肃省高级人民法院“慧审云”云平台和软硬件集成项目 | 2019-09-01 | 2022-09-01 | 高法云平台 | 于振业 | 高法项目（高法机房） | 物理服务器 | 华为 | 新区402机房 | 甘肃省高级人民法院“慧审云”云平台和软硬件集成项目 | 2019-09-01 | 2022-09-01 | 高法云平台 | 于振业 | 高法项目（高法机房） | 物理服务器 | 华为 | 新区402机房 | 甘肃省高级人民法院“慧审云”云平台和软硬件集成项目 | 2019-09-01 | 2022-09-01 | 高法云平台 | 于振业 | 高法项目（高法机房） | 物理服务器 | 华为 | 新区402机房 | 甘肃省高级人民法院“慧审云”云平台和软硬件集成项目 | 2019-09-01 | 2022-09-01 | 高法云平台 | 于振业 | 高法项目（高法机房） | 物理服务器 | 华为 | 新区402机房 | 甘肃省高级人民法院“慧审云”云平台和软硬件集成项目 | 2019-09-01 | 2022-09-01 | 高法云平台 | 于振业 | 高法项目（高法机房） | 物理服务器 | 华为 | 新区402机房 | 甘肃省高级人民法院“慧审云”云平台和软硬件集成项目 | 2019-09-01 | 2022-09-01 | 高法云平台 | 于振业 | 高法项目（高法机房） | 物理服务器 | 华为 | 新区402机房 | 甘肃省高级人民法院“慧审云”云平台和软硬件集成项目 | 2019-09-01 | 2022-09-01 | 高法云平台 | 于振业 | 高法项目（高法机房） | 物理服务器 | 华为 | 新区402机房 | 甘肃省高级人民法院“慧审云”云平台和软硬件集成项目 | 2019-09-01 | 2022-09-01 | 高法云平台 | 于振业 | 高法项目（高法机房） | 物理服务器 | 华为 | 新区402机房 | 甘肃省高级人民法院“慧审云”云平台和软硬件集成项目 | 2019-09-01 | 2022-09-01 | 高法云平台 | 于振业 | 高法项目（高法机房） | 物理服务器 | 华为 | 新区402机房 | 甘肃省高级人民法院“慧审云”云平台和软硬件集成项目 | 2019-09-01 | 2022-09-01 | 高法云平台 | 于振业 | 高法项目（高法机房） | 物理服务器 | 华为 | 新区402机房 | 甘肃省高级人民法院“慧审云”云平台和软硬件集成项目 | 2019-09-01 | 2022-09-01 | 高法云平台 | 于振业 | 高法项目（高法机房） | 物理服务器 | 华为 | 新区402机房 | 甘肃省高级人民法院“慧审云”云平台和软硬件集成项目 | 2019-09-01 | 2022-09-01 | 高法云平台 | 于振业 | 高法项目（高法机房） | 物理服务器 | 华为 | 新区402机房 | 甘肃省高级人民法院“慧审云”云平台和软硬件集成项目 | 2019-09-01 | 2022-09-01 | 高法云平台 | 于振业 | 高法项目（高法机房） | 物理服务器 | 华为 | 新区402机房 | 甘肃省高级人民法院“慧审云”云平台和软硬件集成项目 | 2019-09-01 | 2022-09-01 | 高法云平台 | 于振业 | 高法项目（高法机房） | 物理服务器 | 华为 | 新区402机房 | 甘肃省高级人民法院“慧审云”云平台和软硬件集成项目 | 2019-09-01 | 2022-09-01 | 高法云平台 | 于振业 | 高法项目（高法机房） | 物理服务器 | 华为 | 新区402机房 | 甘肃省高级人民法院“慧审云”云平台和软硬件集成项目 | 2019-09-01 | 2022-09-01 | 高法云平台 | 于振业 | 高法项目（高法机房） | 物理服务器 | 华为 | 新区402机房 | 甘肃省高级人民法院“慧审云”云平台和软硬件集成项目 | 2019-09-01 | 2022-09-01 | 高法云平台 | 于振业 | 高法项目（高法机房） | 物理服务器 | 华为 | 新区402机房 | 甘肃省高级人民法院“慧审云”云平台和软硬件集成项目 | 2019-09-01 | 2022-09-01 | 高法云平台 | 于振业 | 高法项目（高法机房） | 物理服务器 | 华为 | 新区402机房 | 甘肃省高级人民法院“慧审云”云平台和软硬件集成项目 | 2019-09-01 | 2022-09-01 | 高法云平台 | 于振业 | 高法项目（高法机房） | 物理服务器 | 华为 | 新区402机房 | 甘肃省高级人民法院“慧审云”云平台和软硬件集成项目 | 2019-09-01 | 2022-09-01 | 高法云平台 | 于振业 | 高法项目（高法机房） | 物理服务器 | 华为 | 新区402机房 | 甘肃省高级人民法院“慧审云”云平台和软硬件集成项目 | 2019-09-01 | 2022-09-01 | 高法云平台 | 于振业 | 高法项目（高法机房） | 物理服务器 | 华为 | 新区402机房 | 甘肃省高级人民法院“慧审云”云平台和软硬件集成项目 | 2019-09-01 | 2022-09-01 | 高法云平台 | 于振业 | 高法项目（高法机房） | 物理服务器 | 华为 | 新区402机房 | 甘肃省高级人民法院“慧审云”云平台和软硬件集成项目 | 2019-09-01 | 2022-09-01 | 高法云平台 | 于振业 | 高法项目（高法机房） | 物理服务器 | 华为 | 新区402机房 | 甘肃省高级人民法院“慧审云”云平台和软硬件集成项目 | 2019-09-01 | 2022-09-01 | 高法云平台 | 于振业 | 高法项目（高法机房） | 物理服务器 | 华为 | 新区402机房 | 甘肃省高级人民法院“慧审云”云平台和软硬件集成项目 | 2019-09-01 | 2022-09-01 | 高法云平台 | 于振业 | 高法项目（高法机房） | 物理服务器 | 华为 | 新区402机房 | 甘肃省高级人民法院“慧审云”云平台和软硬件集成项目 | 2019-09-01 | 2022-09-01 | 高法云平台 | 于振业 | 高法项目（高法机房） | 物理服务器 | 华为 | 新区402机房 | 甘肃省高级人民法院“慧审云”云平台和软硬件集成项目 | 2019-09-01 | 2022-09-01 | 高法云平台 | 于振业 | 高法项目（高法机房） | 物理服务器 | 华为 | 新区402机房 | 甘肃省高级人民法院“慧审云”云平台和软硬件集成项目 | 2019-09-01 | 2022-09-01 | 高法云平台 | 于振业 | 高法项目（高法机房） | 物理服务器 | 华为 | 新区402机房 | 甘肃省高级人民法院“慧审云”云平台和软硬件集成项目 | 2019-09-01 | 2022-09-01 | 高法云平台 | 于振业 | 高法项目（高法机房） | 物理服务器 | 华为 | 新区402机房 | 甘肃省高级人民法院“慧审云”云平台和软硬件集成项目 | 2019-09-01 | 2022-09-01 | 高法云平台 | 于振业 | 高法项目（高法机房） | 物理服务器 | 华为 | 新区402机房 | 甘肃省高级人民法院“慧审云”云平台和软硬件集成项目 | 2019-09-01 | 2022-09-01 | 高法云平台 | 于振业 | 高法项目（高法机房） | 物理服务器 | 华为 | 新区402机房 | 甘肃省高级人民法院“慧审云”云平台和软硬件集成项目 | 2019-09-01 | 2022-09-01 | 高法云平台 | 于振业 | 高法项目（高法机房） | 物理服务器 | 华为 | 新区402机房 | 甘肃省高级人民法院“慧审云”云平台和软硬件集成项目 | 2019-09-01 | 2022-09-01 | 高法云平台 | 于振业 | 高法项目（高法机房） | 物理服务器 | 华为 | 新区402机房 | 甘肃省高级人民法院“慧审云”云平台和软硬件集成项目 | 2019-09-01 | 2022-09-01 | 高法云平台 | 于振业 | 高法项目（高法机房） | 物理服务器 | 华为 | 新区402机房 | 甘肃省高级人民法院“慧审云”云平台和软硬件集成项目 | 2019-09-01 | 2022-09-01 | 高法云平台 | 于振业 | 高法项目（高法机房） | 物理服务器 | 华为 | 新区402机房 | 甘肃省高级人民法院“慧审云”云平台和软硬件集成项目 | 2019-09-01 | 2022-09-01 | 高法云平台 | 于振业 | 高法项目（高法机房） | 物理服务器 | 华为 | 新区402机房 | 甘肃省高级人民法院“慧审云”云平台和软硬件集成项目 | 2019-09-01 | 2022-09-01 | 高法云平台 | 于振业 | 高法项目（高法机房） | 物理服务器 | 华为 | 新区402机房 | 甘肃省高级人民法院“慧审云”云平台和软硬件集成项目 | 2019-09-01 | 2022-09-01 | 高法云平台 | 于振业 | 高法项目（高法机房） | 物理服务器 | 华为 | 新区402机房 | 甘肃省高级人民法院“慧审云”云平台和软硬件集成项目 | 2019-09-01 | 2022-09-01 | 高法云平台 | 于振业 | 高法项目（高法机房） | 物理服务器 | 华为 | 新区402机房 | 甘肃省高级人民法院“慧审云”云平台和软硬件集成项目 | 2019-09-01 | 2022-09-01 | 高法云平台 | 于振业 | 高法项目（高法机房） | 物理服务器 | 华为 | 新区402机房 | 甘肃省高级人民法院“慧审云”云平台和软硬件集成项目 | 2019-09-01 | 2022-09-01 | 高法云平台 | 于振业 | 高法项目（高法机房） | 物理服务器 | 华为 | 新区402机房 | 甘肃省高级人民法院“慧审云”云平台和软硬件集成项目 | 2019-09-01 | 2022-09-01 | 高法云平台 | 于振业 | 高法项目（高法机房） | 物理服务器 | 华为 | 新区402机房 | 甘肃省高级人民法院“慧审云”云平台和软硬件集成项目 | 2019-09-01 | 2022-09-01 | 高法云平台 | 于振业 | 高法项目（高法机房） | 物理服务器 | 华为 | 新区402机房 | 甘肃省高级人民法院“慧审云”云平台和软硬件集成项目 | 2019-09-01 | 2022-09-01 | 高法云平台 | 于振业 | 高法项目（高法机房） | 物理服务器 | 华为 | 新区402机房 | 甘肃省高级人民法院“慧审云”云平台和软硬件集成项目 | 2019-09-01 | 2022-09-01 | 高法云平台 | 于振业 | 高法项目（高法机房） | 物理服务器 | 华为 | 新区402机房 | 甘肃省高级人民法院“慧审云”云平台和软硬件集成项目 | 2019-09-01 | 2022-09-01 | 高法云平台 | 于振业 | 高法项目（高法机房） | 物理服务器 | 华为 | 新区402机房 | 甘肃省高级人民法院“慧审云”云平台和软硬件集成项目 | 2019-09-01 | 2022-09-01 | 高法云平台 | 于振业 | 高法项目（高法机房） | 物理服务器 | 华为 | 新区402机房 | 甘肃省高级人民法院“慧审云”云平台和软硬件集成项目 | 2019-09-01 | 2022-09-01 | 高法云平台 | 于振业 | 高法项目（高法机房） | 物理服务器 | 华为 | 新区402机房 | 甘肃省高级人民法院“慧审云”云平台和软硬件集成项目 | 2019-09-01 | 2022-09-01 | 高法云平台 | 于振业 | 高法项目（高法机房） | 物理服务器 | 华为 | 新区402机房 | 甘肃省高级人民法院“慧审云”云平台和软硬件集成项目 | 2019-09-01 | 2022-09-01 | 高法云平台 | 于振业 | 高法项目（高法机房） | 物理服务器 | 华为 | 新区402机房 | 甘肃省高级人民法院“慧审云”云平台和软硬件集成项目 | 2019-09-01 | 2022-09-01 | 高法云平台 | 于振业 | 高法项目（高法机房） | 物理服务器 | 华为 | 新区402机房 | 甘肃省高级人民法院“慧审云”云平台和软硬件集成项目 | 2019-09-01 | 2022-09-01 | 高法云平台 | 于振业 | 高法项目（高法机房） | 物理服务器 | 华为 | 新区402机房 | 甘肃省高级人民法院“慧审云”云平台和软硬件集成项目 | 2019-09-01 | 2022-09-01 | 高法云平台 | 于振业 | 高法项目（高法机房） | 物理服务器 | 华为 | 新区402机房 | 甘肃省高级人民法院“慧审云”云平台和软硬件集成项目 | 2019-09-01 | 2022-09-01 | 高法云平台 | 于振业 | 高法项目（高法机房） | 物理服务器 | 华为 | 新区402机房 | 甘肃省高级人民法院“慧审云”云平台和软硬件集成项目 | 2019-09-01 | 2022-09-01 | 高法云平台 | 于振业 | 高法项目（高法机房） | 物理服务器 | 华为 | 新区402机房 | 甘肃省高级人民法院“慧审云”云平台和软硬件集成项目 | 2019-09-01 | 2022-09-01 | 高法云平台 | 于振业 | 高法项目（高法机房） | 物理服务器 | 华为 | 新区402机房 | 甘肃省高级人民法院“慧审云”云平台和软硬件集成项目 | 2019-09-01 | 2022-09-01 | 高法云平台 | 于振业 | 高法项目（高法机房） | 物理服务器 | 华为 | 新区402机房 | 甘肃省高级人民法院“慧审云”云平台和软硬件集成项目 | 2019-09-01 | 2022-09-01 | 高法云平台 | 于振业 | 高法项目（高法机房） | 物理服务器 | 华为 | 新区402机房 | 甘肃省高级人民法院“慧审云”云平台和软硬件集成项目 | 2019-09-01 | 2022-09-01 | 高法云平台 | 于振业 | 高法项目（高法机房） | 物理服务器 | 华为 | 新区402机房 | 甘肃省高级人民法院“慧审云”云平台和软硬件集成项目 | 2019-09-01 | 2022-09-01 | 高法云平台 | 于振业 | 高法项目（高法机房） | 物理服务器 | 华为 | 新区402机房 | 甘肃省高级人民法院“慧审云”云平台和软硬件集成项目 | 2019-09-01 | 2022-09-01 | 高法云平台 | 于振业 | 高法项目（高法机房） | 物理服务器 | 华为 | 新区402机房 | 甘肃省高级人民法院“慧审云”云平台和软硬件集成项目 | 2019-09-01 | 2022-09-01 | 高法云平台 | 于振业 | 高法项目（高法机房） | 物理服务器 | 华为 | 新区402机房 | 甘肃省高级人民法院“慧审云”云平台和软硬件集成项目 | 2019-09-01 | 2022-09-01 | 高法云平台 | 于振业 | 高法项目（高法机房） | 物理服务器 | 华为 | 新区402机房 | 甘肃省高级人民法院“慧审云”云平台和软硬件集成项目 | 2019-09-01 | 2022-09-01 | 高法云平台 | 于振业 | 高法项目（高法机房） | 物理服务器 | 华为 | 新区402机房 | 甘肃省高级人民法院“慧审云”云平台和软硬件集成项目 | 2019-09-01 | 2022-09-01 | 高法云平台 | 于振业 | 高法项目（高法机房） | 物理服务器 | 华为 | 新区402机房 | 甘肃省高级人民法院“慧审云”云平台和软硬件集成项目 | 2019-09-01 | 2022-09-01 | 高法云平台 | 于振业 | 高法项目（高法机房） | 物理服务器 | 华为 | 新区402机房 | 甘肃省高级人民法院“慧审云”云平台和软硬件集成项目 | 2019-09-01 | 2022-09-01 | 高法云平台 | 于振业 | 高法项目（高法机房） | 物理服务器 | 华为 | 新区402机房 | 甘肃省高级人民法院“慧审云”云平台和软硬件集成项目 | 2019-09-01 | 2022-09-01 | 高法云平台 | 于振业 | 高法项目（高法机房） | 物理服务器 | 华为 | 新区402机房 | 甘肃省高级人民法院“慧审云”云平台和软硬件集成项目 | 2019-09-01 | 2022-09-01 | 高法云平台 | 于振业 | 高法项目（高法机房） | 物理服务器 | 华为 | 新区402机房 | 甘肃省高级人民法院“慧审云”云平台和软硬件集成项目 | 2019-09-01 | 2022-09-01 | 高法云平台 | 于振业 | 高法项目（高法机房） | 物理服务器 | 华为 | 新区402机房 | 甘肃省高级人民法院“慧审云”云平台和软硬件集成项目 | 2019-09-01 | 2022-09-01 | 高法云平台 | 于振业 | 高法项目（高法机房） | 物理服务器 | 华为 | 新区402机房 | 甘肃省高级人民法院“慧审云”云平台和软硬件集成项目 | 2019-09-01 | 2022-09-01 | 高法云平台 | 于振业 | 高法项目（高法机房） | 物理服务器 | 华为 | 新区402机房 | 甘肃省高级人民法院“慧审云”云平台和软硬件集成项目 | 2019-09-01 | 2022-09-01 | 高法云平台 | 于振业 | 高法项目（高法机房） | 物理服务器 | 华为 | 新区402机房 | 甘肃省高级人民法院“慧审云”云平台和软硬件集成项目 | 2019-09-01 | 2022-09-01 | 高法云平台 | 于振业 | 高法项目（高法机房） | 物理服务器 | 华为 | 新区402机房 | 甘肃省高级人民法院“慧审云”云平台和软硬件集成项目 | 2019-09-01 | 2022-09-01 | 高法云平台 | 于振业 | 高法项目（高法机房） | 物理服务器 | 华为 | 新区402机房 | 甘肃省高级人民法院“慧审云”云平台和软硬件集成项目 | 2019-09-01 | 2022-09-01 | 高法云平台 | 于振业 | 高法项目（高法机房） | 物理服务器 | 华为 | 新区402机房 | 甘肃省高级人民法院“慧审云”云平台和软硬件集成项目 | 2019-09-01 | 2022-09-01 | 高法云平台 | 于振业 | 高法项目（高法机房） | 物理服务器 | 华为 | 新区402机房 | 甘肃省高级人民法院“慧审云”云平台和软硬件集成项目 | 2019-09-01 | 2022-09-01 | 高法云平台 | 于振业 | 高法项目（高法机房） | 物理服务器 | 华为 | 新区402机房 | 甘肃省高级人民法院“慧审云”云平台和软硬件集成项目 | 2019-09-01 | 2022-09-01 | 高法云平台 | 于振业 | 高法项目（高法机房） | 物理服务器 | 华为 | 新区402机房 | 甘肃省高级人民法院“慧审云”云平台和软硬件集成项目 | 2019-09-01 | 2022-09-01 | 高法云平台 | 于振业 | 高法项目（高法机房） | 物理服务器 | 华为 | 新区402机房 | 甘肃省高级人民法院“慧审云”云平台和软硬件集成项目 | 2019-09-01 | 2022-09-01 | 高法云平台 | 于振业 | 高法项目（高法机房） | 物理服务器 | 华为 | 新区402机房 | 甘肃省高级人民法院“慧审云”云平台和软硬件集成项目 | 2019-09-01 | 2022-09-01 | 高法云平台 | 于振业 | 高法项目（高法机房） | 物理服务器 | 华为 | 新区402机房 | 甘肃省高级人民法院“慧审云”云平台和软硬件集成项目 | 2019-09-01 | 2022-09-01 | 高法云平台 | 于振业 | 高法项目（高法机房） | 物理服务器 | 华为 | 新区402机房 | 甘肃省高级人民法院“慧审云”云平台和软硬件集成项目 | 2019-09-01 | 2022-09-01 | 高法云平台 | 于振业 | 高法项目（高法机房） | 物理服务器 | 华为 | 新区402机房 | 甘肃省高级人民法院“慧审云”云平台和软硬件集成项目 | 2019-09-01 | 2022-09-01 | 高法云平台 | 于振业 | 高法项目（高法机房） | 物理服务器 | 华为 | 新区402机房 | 甘肃省高级人民法院“慧审云”云平台和软硬件集成项目 | 2019-09-01 | 2022-09-01 | 高法云平台 | 于振业 | 高法项目（高法机房） | 物理服务器 | 华为 | 新区402机房 | 甘肃省高级人民法院“慧审云”云平台和软硬件集成项目 | 2019-09-01 | 2022-09-01 | 高法云平台 | 于振业 | 高法项目（高法机房） | 物理服务器 | 华为 | 新区402机房 | 甘肃省高级人民法院“慧审云”云平台和软硬件集成项目 | 2019-09-01 | 2022-09-01 | 高法云平台 | 于振业 | 高法项目（高法机房） | 物理服务器 | 华为 | 新区402机房 | 甘肃省高级人民法院“慧审云”云平台和软硬件集成项目 | 2019-09-01 | 2022-09-01 | 高法云平台 | 于振业 | 高法项目（高法机房） | 物理服务器 | 华为 | 新区402机房 | 甘肃省高级人民法院“慧审云”云平台和软硬件集成项目 | 2019-09-01 | 2022-09-01 | 高法云平台 | 于振业 | 高法项目（高法机房） | 物理服务器 | 华为 | 新区402机房 | 甘肃省高级人民法院“慧审云”云平台和软硬件集成项目 | 2019-09-01 | 2022-09-01 | 高法云平台 | 于振业 | 高法项目（高法机房） | 物理服务器 | 华为 | 新区402机房 | 甘肃省高级人民法院“慧审云”云平台和软硬件集成项目 | 2019-09-01 | 2022-09-01 | 高法云平台 | 于振业 | 高法项目（高法机房） | 物理服务器 | 华为 | 新区402机房 | 甘肃省高级人民法院“慧审云”云平台和软硬件集成项目 | 2019-09-01 | 2022-09-01 | 高法云平台 | 于振业 | 高法项目（高法机房） | 物理服务器 | 华为 | 新区402机房 | 甘肃省高级人民法院“慧审云”云平台和软硬件集成项目 | 2019-09-01 | 2022-09-01 | 高法云平台 | 于振业 | 高法项目（高法机房） | 物理服务器 | 华为 | 新区402机房 | 甘肃省高级人民法院“慧审云”云平台和软硬件集成项目 | 2019-09-01 | 2022-09-01 | 高法云平台 | 于振业 | 高法项目（高法机房） | 物理服务器 | 华为 | 新区402机房 | 甘肃省高级人民法院“慧审云”云平台和软硬件集成项目 | 2019-09-01 | 2022-09-01 | 高法云平台 | 于振业 | 高法项目（高法机房） | 物理服务器 | 华为 | 新区402机房 | 甘肃省高级人民法院“慧审云”云平台和软硬件集成项目 | 2019-09-01 | 2022-09-01 | 高法云平台 | 于振业 | 高法项目（高法机房） | 物理服务器 | 华为 | 新区402机房 | 甘肃省高级人民法院“慧审云”云平台和软硬件集成项目 | 2019-09-01 | 2022-09-01 | 高法云平台 | 于振业 | 高法项目（高法机房） | 物理服务器 | 华为 | 新区402机房 | 甘肃省高级人民法院“慧审云”云平台和软硬件集成项目 | 2019-09-01 | 2022-09-01 | 高法云平台 | 于振业 | 高法项目（高法机房） | 物理服务器 | 华为 | 新区402机房 | 甘肃省高级人民法院“慧审云”云平台和软硬件集成项目 | 2019-09-01 | 2022-09-01 | 高法云平台 | 于振业 | 高法项目（高法机房） | 物理服务器 | 华为 | 新区402机房 | 甘肃省高级人民法院“慧审云”云平台和软硬件集成项目 | 2019-09-01 | 2022-09-01 | 高法云平台 | 于振业 | 高法项目（高法机房） | 物理服务器 | 华为 | 新区402机房 | 甘肃省高级人民法院“慧审云”云平台和软硬件集成项目 | 2019-09-01 | 2022-09-01 | 高法云平台 | 于振业 | 高法项目（高法机房） | 物理服务器 | 华为 | 新区402机房 | 甘肃省高级人民法院“慧审云”云平台和软硬件集成项目 | 2019-09-01 | 2022-09-01 | 高法云平台 | 于振业 | 高法项目（高法机房） | 物理服务器 | 华为 | 新区402机房 | 甘肃省高级人民法院“慧审云”云平台和软硬件集成项目 | 2019-09-01 | 2022-09-01 | 高法云平台 | 于振业 | 高法项目（高法机房） | 物理服务器 | 华为 | 新区402机房 | 甘肃省高级人民法院“慧审云”云平台和软硬件集成项目 | 2019-09-01 | 2022-09-01 | 高法云平台 | 于振业 | 高法项目（高法机房） | 物理服务器 | 华为 | 新区402机房 | 甘肃省高级人民法院“慧审云”云平台和软硬件集成项目 | 2019-09-01 | 2022-09-01 | 高法云平台 | 于振业 | 高法项目（高法机房） | 物理服务器 | 华为 | 新区402机房 | 甘肃省高级人民法院“慧审云”云平台和软硬件集成项目 | 2019-09-01 | 2022-09-01 | 高法云平台 | 于振业 | 高法项目（高法机房） | 物理服务器 | 华为 | 新区402机房 | 甘肃省高级人民法院“慧审云”云平台和软硬件集成项目 | 2019-09-01 | 2022-09-01 | 高法云平台 | 于振业 | 高法项目（高法机房） | 物理服务器 | 华为 | 新区402机房 | 甘肃省高级人民法院“慧审云”云平台和软硬件集成项目 | 2019-09-01 | 2022-09-01 | 高法云平台 | 于振业 | 高法项目（高法机房） | 物理服务器 | 华为 | 新区402机房 | 甘肃省高级人民法院“慧审云”云平台和软硬件集成项目 | 2019-09-01 | 2022-09-01 | 高法云平台 | 于振业 | 高法项目（高法机房） | 物理服务器 | 华为 | 新区402机房 | 甘肃省高级人民法院“慧审云”云平台和软硬件集成项目 | 2019-09-01 | 2022-09-01 | 高法云平台 | 于振业 | 高法项目（高法机房） | 物理服务器 | 华为 | 新区402机房 | 甘肃省高级人民法院“慧审云”云平台和软硬件集成项目 | 2019-09-01 | 2022-09-01 | 高法云平台 | 于振业 | 高法项目（高法机房） | 物理服务器 | 华为 | 新区402机房 | 甘肃省高级人民法院“慧审云”云平台和软硬件集成项目 | 2019-09-01 | 2022-09-01 | 高法云平台 | 于振业 | 高法项目（高法机房） | 物理服务器 | 华为 | 新区402机房 | 甘肃省高级人民法院“慧审云”云平台和软硬件集成项目 | 2019-09-01 | 2022-09-01 | 高法云平台 | 于振业 | 高法项目（高法机房） | 物理服务器 | 华为 | 新区402机房 | 甘肃省高级人民法院“慧审云”云平台和软硬件集成项目 | 2019-09-01 | 2022-09-01 | 高法云平台 | 于振业 | 高法项目（高法机房） | 物理服务器 | 华为 | 新区402机房 | 甘肃省高级人民法院“慧审云”云平台和软硬件集成项目 | 2019-09-01 | 2022-09-01 | 高法云平台 | 于振业 | 高法项目（高法机房） | 物理服务器 | 华为 | 新区402机房 | 甘肃省高级人民法院“慧审云”云平台和软硬件集成项目 | 2019-09-01 | 2022-09-01 | 高法云平台 | 于振业 | 高法项目（高法机房） | 物理服务器 | 华为 | 新区402机房 | 甘肃省高级人民法院“慧审云”云平台和软硬件集成项目 | 2019-09-01 | 2022-09-01 | 高法云平台 | 于振业 | 高法项目（高法机房） | 物理服务器 | 华为 | 新区402机房 | 甘肃省高级人民法院“慧审云”云平台和软硬件集成项目 | 2019-09-01 | 2022-09-01 | 高法云平台 | 于振业 | 高法项目（高法机房） | 物理服务器 | 华为 | 新区402机房 | 甘肃省高级人民法院“慧审云”云平台和软硬件集成项目 | 2019-09-01 | 2022-09-01 | 高法云平台 | 于振业 | 高法项目（高法机房） | 物理服务器 | 华为 | 新区402机房 | 甘肃省高级人民法院“慧审云”云平台和软硬件集成项目 | 2019-09-01 | 2022-09-01 | 高法云平台 | 于振业 | 高法项目（高法机房） | 物理服务器 | 华为 | 新区402机房 | 甘肃省高级人民法院“慧审云”云平台和软硬件集成项目 | 2019-09-01 | 2022-09-01 | 高法云平台 | 于振业 | 高法项目（高法机房） | 物理服务器 | 华为 | 新区402机房 | 甘肃省高级人民法院“慧审云”云平台和软硬件集成项目 | 2019-09-01 | 2022-09-01 | 高法云平台 | 于振业 | 高法项目（高法机房） | 物理服务器 | 华为 | 新区402机房 | 甘肃省高级人民法院“慧审云”云平台和软硬件集成项目 | 2019-09-01 | 2022-09-01 | 高法云平台 | 于振业 | 高法项目（高法机房） | 物理服务器 | 华为 | 新区402机房 | 甘肃省高级人民法院“慧审云”云平台和软硬件集成项目 | 2019-09-01 | 2022-09-01 | 高法云平台 | 于振业 | 高法项目（高法机房） | 物理服务器 | 华为 | 新区402机房 | 甘肃省高级人民法院“慧审云”云平台和软硬件集成项目 | 2019-09-01 | 2022-09-01 | 高法云平台 | 于振业 | 高法项目（高法机房） | 物理服务器 | 华为 | 新区402机房 | 甘肃省高级人民法院“慧审云”云平台和软硬件集成项目 | 2019-09-01 | 2022-09-01 | 高法云平台 | 于振业 | 高法项目（高法机房） | 物理服务器 | 华为 | 新区402机房 | 甘肃省高级人民法院“慧审云”云平台和软硬件集成项目 | 2019-09-01 | 2022-09-01 | 高法云平台 | 于振业 | 高法项目（高法机房） | 物理服务器 | 华为 | 新区402机房 | 甘肃省高级人民法院“慧审云”云平台和软硬件集成项目 | 2019-09-01 | 2022-09-01 | 高法云平台 | 于振业 | 高法项目（高法机房） | 物理服务器 | 华为 | 新区402机房 | 甘肃省高级人民法院“慧审云”云平台和软硬件集成项目 | 2019-09-01 | 2022-09-01 | 高法云平台 | 于振业 | 高法项目（高法机房） | 物理服务器 | 华为 | 新区402机房 | 甘肃省高级人民法院“慧审云”云平台和软硬件集成项目 | 2019-09-01 | 2022-09-01 | 高法云平台 | 于振业 | 高法项目（高法机房） | 物理服务器 | 华为 | 新区402机房 | 甘肃省高级人民法院“慧审云”云平台和软硬件集成项目 | 2019-09-01 | 2022-09-01 | 高法云平台 | 于振业 | 高法项目（高法机房） | 物理服务器 | 华为 | 新区402机房 | 甘肃省高级人民法院“慧审云”云平台和软硬件集成项目 | 2019-09-01 | 2022-09-01 | 高法云平台 | 于振业 | 高法项目（高法机房） | 物理服务器 | 华为 | 新区402机房 | 甘肃省高级人民法院“慧审云”云平台和软硬件集成项目 | 2019-09-01 | 2022-09-01 | 高法云平台 | 于振业 | 高法项目（高法机房） | 物理服务器 | 华为 | 新区402机房 | 甘肃省高级人民法院“慧审云”云平台和软硬件集成项目 | 2019-09-01 | 2022-09-01 | 高法云平台 | 于振业 | 高法项目（高法机房） | 物理服务器 | 华为 | 新区402机房 | 甘肃省高级人民法院“慧审云”云平台和软硬件集成项目 | 2019-09-01 | 2022-09-01 | 高法云平台 | 于振业 | 高法项目（高法机房） | 物理服务器 | 华为 | 新区402机房 | 甘肃省高级人民法院“慧审云”云平台和软硬件集成项目 | 2019-09-01 | 2022-09-01 | 高法云平台 | 于振业 | 高法项目（高法机房） | 物理服务器 | 华为 | 新区402机房 | 甘肃省高级人民法院“慧审云”云平台和软硬件集成项目 | 2019-09-01 | 2022-09-01 | 高法云平台 | 于振业 | 高法项目（高法机房） | 物理服务器 | 华为 | 新区402机房 | 甘肃省高级人民法院“慧审云”云平台和软硬件集成项目 | 2019-09-01 | 2022-09-01 | 高法云平台 | 于振业 | 高法项目（高法机房） | 物理服务器 | 华为 | 新区402机房 | 甘肃省高级人民法院“慧审云”云平台和软硬件集成项目 | 2019-09-01 | 2022-09-01 | 高法云平台 | 于振业 | 高法项目（高法机房） | 物理服务器 | 华为 | 新区402机房 | 甘肃省高级人民法院“慧审云”云平台和软硬件集成项目 | 2019-09-01 | 2022-09-01 | 高法云平台 | 于振业 | 高法项目（高法机房） | 物理服务器 | 华为 | 新区402机房 | 甘肃省高级人民法院“慧审云”云平台和软硬件集成项目 | 2019-09-01 | 2022-09-01 | 高法云平台 | 于振业 | 高法项目（高法机房） | 物理服务器 | 华为 | 新区402机房 | 甘肃省高级人民法院“慧审云”云平台和软硬件集成项目 | 2019-09-01 | 2022-09-01 | 高法云平台 | 于振业 | 高法项目（高法机房） | 物理服务器 | 华为 | 新区402机房 | 甘肃省高级人民法院“慧审云”云平台和软硬件集成项目 | 2019-09-01 | 2022-09-01 | 高法云平台 | 于振业 | 高法项目（高法机房） | 物理服务器 | 华为 | 新区402机房 | 甘肃省高级人民法院“慧审云”云平台和软硬件集成项目 | 2019-09-01 | 2022-09-01 | 高法云平台 | 于振业 | 高法项目（高法机房） | 物理服务器 | 华为 | 新区402机房 | 甘肃省高级人民法院“慧审云”云平台和软硬件集成项目 | 2019-09-01 | 2022-09-01 | 高法云平台 | 于振业 | 高法项目（高法机房） | 物理服务器 | 华为 | 新区402机房 | 甘肃省高级人民法院“慧审云”云平台和软硬件集成项目 | 2019-09-01 | 2022-09-01 | 高法云平台 | 于振业 | 高法项目（高法机房） | 物理服务器 | 华为 | 新区402机房 | 甘肃省高级人民法院“慧审云”云平台和软硬件集成项目 | 2019-09-01 | 2022-09-01 | 高法云平台 | 于振业 | 高法项目（高法机房） | 物理服务器 | 华为 | 新区402机房 | 甘肃省高级人民法院“慧审云”云平台和软硬件集成项目 | 2019-09-01 | 2022-09-01 | 高法云平台 | 于振业 | 高法项目（高法机房） | 物理服务器 | 华为 | 新区402机房 | 甘肃省高级人民法院“慧审云”云平台和软硬件集成项目 | 2019-09-01 | 2022-09-01 | 高法云平台 | 于振业 | 高法项目（高法机房） | 物理服务器 | 华为 | 新区402机房 | 甘肃省高级人民法院“慧审云”云平台和软硬件集成项目 | 2019-09-01 | 2022-09-01 | 高法云平台 | 于振业 | 高法项目（高法机房） | 物理服务器 | 华为 | 新区402机房 | 甘肃省高级人民法院“慧审云”云平台和软硬件集成项目 | 2019-09-01 | 2022-09-01 | 高法云平台 | 于振业 | 高法项目（高法机房） | 物理服务器 | 华为 | 新区402机房 | 甘肃省高级人民法院“慧审云”云平台和软硬件集成项目 | 2019-09-01 | 2022-09-01 | 高法云平台 | 于振业 | 高法项目（高法机房） | 物理服务器 | 华为 | 新区402机房 | 甘肃省高级人民法院“慧审云”云平台和软硬件集成项目 | 2019-09-01 | 2022-09-01 | 高法云平台 | 于振业 | 高法项目（高法机房） | 物理服务器 | 华为 | 新区402机房 | 甘肃省高级人民法院“慧审云”云平台和软硬件集成项目 | 2019-09-01 | 2022-09-01 | 高法云平台 | 于振业 | 高法项目（高法机房） | 物理服务器 | 华为 | 新区402机房 | 甘肃省高级人民法院“慧审云”云平台和软硬件集成项目 | 2019-09-01 | 2022-09-01 | 高法云平台 | 于振业 | 高法项目（高法机房） | 物理服务器 | 华为 | 新区402机房 | 甘肃省高级人民法院“慧审云”云平台和软硬件集成项目 | 2019-09-01 | 2022-09-01 | 高法云平台 | 于振业 | 高法项目（高法机房） | 物理服务器 | 华为 | 新区402机房 | 甘肃省高级人民法院“慧审云”云平台和软硬件集成项目 | 2019-09-01 | 2022-09-01 | 高法云平台 | 于振业 | 高法项目（高法机房） | 物理服务器 | 华为 | 新区402机房 | 甘肃省高级人民法院“慧审云”云平台和软硬件集成项目 | 2019-09-01 | 2022-09-01 | 高法云平台 | 于振业 | 高法项目（高法机房） | 物理服务器 | 华为 | 新区402机房 | 甘肃省高级人民法院“慧审云”云平台和软硬件集成项目 | 2019-09-01 | 2022-09-01 | 高法云平台 | 于振业 | 高法项目（高法机房） | 物理服务器 | 华为 | 新区402机房 | 甘肃省高级人民法院“慧审云”云平台和软硬件集成项目 | 2019-09-01 | 2022-09-01 | 高法云平台 | 于振业 | 高法项目（高法机房） | 物理服务器 | 华为 | 新区402机房 | 甘肃省高级人民法院“慧审云”云平台和软硬件集成项目 | 2019-09-01 | 2022-09-01 | 高法云平台 | 于振业 | 高法项目（高法机房） | 物理服务器 | 华为 | 新区402机房 | 甘肃省高级人民法院“慧审云”云平台和软硬件集成项目 | 2019-09-01 | 2022-09-01 | 高法云平台 | 于振业 | 高法项目（高法机房） | 物理服务器 | 华为 | 新区402机房 | 甘肃省高级人民法院“慧审云”云平台和软硬件集成项目 | 2019-09-01 | 2022-09-01 | 高法云平台 | 于振业 | 高法项目（高法机房） | 物理服务器 | 华为 | 新区402机房 | 甘肃省高级人民法院“慧审云”云平台和软硬件集成项目 | 2019-09-01 | 2022-09-01 | 高法云平台 | 于振业 | 高法项目（高法机房） | 物理服务器 | 华为 | 新区402机房 | 甘肃省高级人民法院“慧审云”云平台和软硬件集成项目 | 2019-09-01 | 2022-09-01 | 高法云平台 | 于振业 | 高法项目（高法机房） | 物理服务器 | 华为 | 新区402机房 | 甘肃省高级人民法院“慧审云”云平台和软硬件集成项目 | 2019-09-01 | 2022-09-01 | 高法云平台 | 于振业 | 高法项目（高法机房） | 物理服务器 | 华为 | 新区402机房 | 甘肃省高级人民法院“慧审云”云平台和软硬件集成项目 | 2019-09-01 | 2022-09-01 | 高法云平台 | 于振业 | 高法项目（高法机房） | 物理服务器 | 华为 | 新区402机房 | 甘肃省高级人民法院“慧审云”云平台和软硬件集成项目 | 2019-09-01 | 2022-09-01 | 高法云平台 | 于振业 | 高法项目（高法机房） | 物理服务器 | 华为 | 新区402机房 | 甘肃省高级人民法院“慧审云”云平台和软硬件集成项目 | 2019-09-01 | 2022-09-01 | 高法云平台 | 于振业 | 高法项目（高法机房） | 物理服务器 | 华为 | 新区402机房 | 甘肃省高级人民法院“慧审云”云平台和软硬件集成项目 | 2019-09-01 | 2022-09-01 | 高法云平台 | 于振业 | 高法项目（高法机房） | 物理服务器 | 华为 | 新区402机房 | 甘肃省高级人民法院“慧审云”云平台和软硬件集成项目 | 2019-09-01 | 2022-09-01 | 高法云平台 | 于振业 | 高法项目（高法机房） | 物理服务器 | 华为 | 新区402机房 | 甘肃省高级人民法院“慧审云”云平台和软硬件集成项目 | 2019-09-01 | 2022-09-01 | 高法云平台 | 于振业 | 高法项目（高法机房） | 物理服务器 | 华为 | 新区402机房 | 甘肃省高级人民法院“慧审云”云平台和软硬件集成项目 | 2019-09-01 | 2022-09-01 | 高法云平台 | 于振业 | 高法项目（高法机房） | 物理服务器 | 华为 | 新区402机房 | 甘肃省高级人民法院“慧审云”云平台和软硬件集成项目 | 2019-09-01 | 2022-09-01 | 高法云平台 | 于振业 | 高法项目（高法机房） | 物理服务器 | 华为 | 新区402机房 | 甘肃省高级人民法院“慧审云”云平台和软硬件集成项目 | 2019-09-01 | 2022-09-01 | 高法云平台 | 于振业 | 高法项目（高法机房） | 物理服务器 | 华为 | 新区402机房 | 甘肃省高级人民法院“慧审云”云平台和软硬件集成项目 | 2019-09-01 | 2022-09-01 | 高法云平台 | 于振业 | 高法项目（高法机房） | 物理服务器 | 华为 | 新区402机房 | 甘肃省高级人民法院“慧审云”云平台和软硬件集成项目 | 2019-09-01 | 2022-09-01 | 高法云平台 | 于振业 | 高法项目（高法机房） | 物理服务器 | 华为 | 新区402机房 | 甘肃省高级人民法院“慧审云”云平台和软硬件集成项目 | 2019-09-01 | 2022-09-01 | 高法云平台 | 于振业 | 高法项目（高法机房） | 物理服务器 | 华为 | 新区402机房 | 甘肃省高级人民法院“慧审云”云平台和软硬件集成项目 | 2019-09-01 | 2022-09-01 | 高法云平台 | 于振业 | 高法项目（高法机房） | 物理服务器 | 华为 | 新区402机房 | 甘肃省高级人民法院“慧审云”云平台和软硬件集成项目 | 2019-09-01 | 2022-09-01 | 高法云平台 | 于振业 | 高法项目（高法机房） | 物理服务器 | 华为 | 新区402机房 | 甘肃省高级人民法院“慧审云”云平台和软硬件集成项目 | 2019-09-01 | 2022-09-01 | 高法云平台 | 于振业 | 高法项目（高法机房） | 物理服务器 | 华为 | 新区402机房 | 甘肃省高级人民法院“慧审云”云平台和软硬件集成项目 | 2019-09-01 | 2022-09-01 | 高法云平台 | 于振业 | 高法项目（高法机房） | 物理服务器 | 华为 | 新区402机房 | 甘肃省高级人民法院“慧审云”云平台和软硬件集成项目 | 2019-09-01 | 2022-09-01 | 高法云平台 | 于振业 | 高法项目（高法机房） | 物理服务器 | 华为 | 新区402机房 | 甘肃省高级人民法院“慧审云”云平台和软硬件集成项目 | 2019-09-01 | 2022-09-01 | 高法云平台 | 于振业 | 高法项目（高法机房） | 物理服务器 | 华为 | 新区402机房 | 甘肃省高级人民法院“慧审云”云平台和软硬件集成项目 | 2019-09-01 | 2022-09-01 | 高法云平台 | 于振业 | 高法项目（高法机房） | 物理服务器 | 华为 | 新区402机房 | 甘肃省高级人民法院“慧审云”云平台和软硬件集成项目 | 2019-09-01 | 2022-09-01 | 高法云平台 | 于振业 | 高法项目（高法机房） | 物理服务器 | 华为 | 新区402机房 | 甘肃省高级人民法院“慧审云”云平台和软硬件集成项目 | 2019-09-01 | 2022-09-01 | 高法云平台 | 于振业 | 高法项目（高法机房） | 物理服务器 | 华为 | 新区402机房 | 甘肃省高级人民法院“慧审云”云平台和软硬件集成项目 | 2019-09-01 | 2022-09-01 | 高法云平台 | 于振业 | 高法项目（高法机房） | 物理服务器 | 华为 | 新区402机房 | 甘肃省高级人民法院“慧审云”云平台和软硬件集成项目 | 2019-09-01 | 2022-09-01 | 高法云平台 | 于振业 | 高法项目（高法机房） | 物理服务器 | 华为 | 新区402机房 | 甘肃省高级人民法院“慧审云”云平台和软硬件集成项目 | 2019-09-01 | 2022-09-01 | 高法云平台 | 于振业 | 高法项目（高法机房） | 物理服务器 | 华为 | 新区402机房 | 甘肃省高级人民法院“慧审云”云平台和软硬件集成项目 | 2019-09-01 | 2022-09-01 | 高法云平台 | 于振业 | 高法项目（高法机房） | 物理服务器 | 华为 | 新区402机房 | 甘肃省高级人民法院“慧审云”云平台和软硬件集成项目 | 2019-09-01 | 2022-09-01 | 高法云平台 | 于振业 | 高法项目（高法机房） | 物理服务器 | 华为 | 新区402机房 | 甘肃省高级人民法院“慧审云”云平台和软硬件集成项目 | 2019-09-01 | 2022-09-01 | 高法云平台 | 于振业 | 高法项目（高法机房） | 物理服务器 | 华为 | 新区402机房 | 甘肃省高级人民法院“慧审云”云平台和软硬件集成项目 | 2019-09-01 | 2022-09-01 | 高法云平台 | 于振业 | 高法项目（高法机房） | 物理服务器 | 华为 | 新区402机房 | 甘肃省高级人民法院“慧审云”云平台和软硬件集成项目 | 2019-09-01 | 2022-09-01 | 高法云平台 | 于振业 | 高法项目（高法机房） | 物理服务器 | 华为 | 新区402机房 | 甘肃省高级人民法院“慧审云”云平台和软硬件集成项目 | 2019-09-01 | 2022-09-01 | 高法云平台 | 于振业 | 高法项目（高法机房） | 物理服务器 | 华为 | 新区402机房 | 甘肃省高级人民法院“慧审云”云平台和软硬件集成项目 | 2019-09-01 | 2022-09-01 | 高法云平台 | 于振业 | 高法项目（高法机房） | 物理服务器 | 华为 | 新区402机房 | 甘肃省高级人民法院“慧审云”云平台和软硬件集成项目 | 2019-09-01 | 2022-09-01 | 高法云平台 | 于振业 | 高法项目（高法机房） | 物理服务器 | 华为 | 新区402机房 | 甘肃省高级人民法院“慧审云”云平台和软硬件集成项目 | 2019-09-01 | 2022-09-01 | 高法云平台 | 于振业 | 高法项目（高法机房） | 物理服务器 | 华为 | 新区402机房 | 甘肃省高级人民法院“慧审云”云平台和软硬件集成项目 | 2019-09-01 | 2022-09-01 | 高法云平台 | 于振业 | 高法项目（高法机房） | 物理服务器 | 华为 | 新区402机房 | 甘肃省高级人民法院“慧审云”云平台和软硬件集成项目 | 2019-09-01 | 2022-09-01 | 高法云平台 | 于振业 | 高法项目（高法机房） | 物理服务器 | 华为 | 新区402机房 | 甘肃省高级人民法院“慧审云”云平台和软硬件集成项目 | 2019-09-01 | 2022-09-01 | 高法云平台 | 于振业 | 高法项目（高法机房） | 物理服务器 | 华为 | 新区402机房 | 甘肃省高级人民法院“慧审云”云平台和软硬件集成项目 | 2019-09-01 | 2022-09-01 | 高法云平台 | 于振业 | 高法项目（高法机房） | 物理服务器 | 华为 | 新区402机房 | 甘肃省高级人民法院“慧审云”云平台和软硬件集成项目 | 2019-09-01 | 2022-09-01 | 高法云平台 | 于振业 | 高法项目（高法机房） | 物理服务器 | 华为 | 新区402机房 | 甘肃省高级人民法院“慧审云”云平台和软硬件集成项目 | 2019-09-01 | 2022-09-01 | 高法云平台 | 于振业 | 高法项目（高法机房） | 物理服务器 | 华为 | 新区402机房 | 甘肃省高级人民法院“慧审云”云平台和软硬件集成项目 | 2019-09-01 | 2022-09-01 | 高法云平台 | 于振业 | 高法项目（高法机房） | 物理服务器 | 华为 | 新区402机房 | 甘肃省高级人民法院“慧审云”云平台和软硬件集成项目 | 2019-09-01 | 2022-09-01 | 高法云平台 | 于振业 | 高法项目（高法机房） | 物理服务器 | 华为 | 新区402机房 | 甘肃省高级人民法院“慧审云”云平台和软硬件集成项目 | 2019-09-01 | 2022-09-01 | 高法云平台 | 于振业 | 高法项目（高法机房） | 物理服务器 | 华为 | 新区402机房 | 甘肃省高级人民法院“慧审云”云平台和软硬件集成项目 | 2019-09-01 | 2022-09-01 | 高法云平台 | 于振业 | 高法项目（高法机房） | 物理服务器 | 华为 | 新区402机房 | 甘肃省高级人民法院“慧审云”云平台和软硬件集成项目 | 2019-09-01 | 2022-09-01 | 高法云平台 | 于振业 | 高法项目（高法机房） | 物理服务器 | 华为 | 新区402机房 | 甘肃省高级人民法院“慧审云”云平台和软硬件集成项目 | 2019-09-01 | 2022-09-01 | 高法云平台 | 于振业 | 高法项目（高法机房） | 物理服务器 | 华为 | 新区402机房 | 甘肃省高级人民法院“慧审云”云平台和软硬件集成项目 | 2019-09-01 | 2022-09-01 | 高法云平台 | 于振业 | 高法项目（高法机房） | 物理服务器 | 华为 | 新区402机房 | 甘肃省高级人民法院“慧审云”云平台和软硬件集成项目 | 2019-09-01 | 2022-09-01 | 高法云平台 | 于振业 | 高法项目（高法机房） | 物理服务器 | 华为 | 新区402机房 | 甘肃省高级人民法院“慧审云”云平台和软硬件集成项目 | 2019-09-01 | 2022-09-01 | 高法云平台 | 于振业 | 高法项目（高法机房） | 物理服务器 | 华为 | 新区402机房 | 甘肃省高级人民法院“慧审云”云平台和软硬件集成项目 | 2019-09-01 | 2022-09-01 | 高法云平台 | 于振业 | 高法项目（高法机房） | 物理服务器 | 华为 | 新区402机房 | 甘肃省高级人民法院“慧审云”云平台和软硬件集成项目 | 2019-09-01 | 2022-09-01 | 高法云平台 | 于振业 | 高法项目（高法机房） | 物理服务器 | 华为 | 新区402机房 | 甘肃省高级人民法院“慧审云”云平台和软硬件集成项目 | 2019-09-01 | 2022-09-01 | 高法云平台 | 于振业 | 高法项目（高法机房） | 物理服务器 | 华为 | 新区402机房 | 甘肃省高级人民法院“慧审云”云平台和软硬件集成项目 | 2019-09-01 | 2022-09-01 | 高法云平台 | 于振业 | 高法项目（高法机房） | 物理服务器 | 华为 | 新区402机房 | 甘肃省高级人民法院“慧审云”云平台和软硬件集成项目 | 2019-09-01 | 2022-09-01 | 高法云平台 | 于振业 | 高法项目（高法机房） | 物理服务器 | 华为 | 新区402机房 | 甘肃省高级人民法院“慧审云”云平台和软硬件集成项目 | 2019-09-01 | 2022-09-01 | 高法云平台 | 于振业 | 高法项目（高法机房） | 物理服务器 | 华为 | 新区402机房 | 甘肃省高级人民法院“慧审云”云平台和软硬件集成项目 | 2019-09-01 | 2022-09-01 | 高法云平台 | 于振业 | 高法项目（高法机房） | 物理服务器 | 华为 | 新区402机房 | 甘肃省高级人民法院“慧审云”云平台和软硬件集成项目 | 2019-09-01 | 2022-09-01 | 高法云平台 | 于振业 | 高法项目（高法机房） | 物理服务器 | 华为 | 新区402机房 | 甘肃省高级人民法院“慧审云”云平台和软硬件集成项目 | 2019-09-01 | 2022-09-01 | 高法云平台 | 于振业 | 高法项目（高法机房） | 物理服务器 | 华为 | 新区402机房 | 甘肃省高级人民法院“慧审云”云平台和软硬件集成项目 | 2019-09-01 | 2022-09-01 | 高法云平台 | 于振业 | 高法项目（高法机房） | 物理服务器 | 华为 | 新区402机房 | 甘肃省高级人民法院“慧审云”云平台和软硬件集成项目 | 2019-09-01 | 2022-09-01 | 高法云平台 | 于振业 | 高法项目（高法机房） | 物理服务器 | 华为 | 新区402机房 | 甘肃省高级人民法院“慧审云”云平台和软硬件集成项目 | 2019-09-01 | 2022-09-01 | 高法云平台 | 于振业 | 高法项目（高法机房） | 物理服务器 | 华为 | 新区402机房 | 甘肃省高级人民法院“慧审云”云平台和软硬件集成项目 | 2019-09-01 | 2022-09-01 | 高法云平台 | 于振业 | 高法项目（高法机房） | 物理服务器 | 华为 | 新区402机房 | 甘肃省高级人民法院“慧审云”云平台和软硬件集成项目 | 2019-09-01 | 2022-09-01 | 高法云平台 | 于振业 | 高法项目（高法机房） | 物理服务器 | 华为 | 新区402机房 | 甘肃省高级人民法院“慧审云”云平台和软硬件集成项目 | 2019-09-01 | 2022-09-01 | 高法云平台 | 于振业 | 高法项目（高法机房） | 物理服务器 | 华为 | 新区402机房 | 甘肃省高级人民法院“慧审云”云平台和软硬件集成项目 | 2019-09-01 | 2022-09-01 | 高法云平台 | 于振业 | 高法项目（高法机房） | 物理服务器 | 华为 | 新区402机房 | 甘肃省高级人民法院“慧审云”云平台和软硬件集成项目 | 2019-09-01 | 2022-09-01 | 高法云平台 | 于振业 | 高法项目（高法机房） | 物理服务器 | 华为 | 新区402机房 | 甘肃省高级人民法院“慧审云”云平台和软硬件集成项目 | 2019-09-01 | 2022-09-01 | 高法云平台 | 于振业 | 高法项目（高法机房） | 物理服务器 | 华为 | 新区402机房 | 甘肃省高级人民法院“慧审云”云平台和软硬件集成项目 | 2019-09-01 | 2022-09-01 | 高法云平台 | 于振业 | 高法项目（高法机房） | 物理服务器 | 华为 | 新区402机房 | 甘肃省高级人民法院“慧审云”云平台和软硬件集成项目 | 2019-09-01 | 2022-09-01 | 高法云平台 | 于振业 | 高法项目（高法机房） | 物理服务器 | 华为 | 新区402机房 | 甘肃省高级人民法院“慧审云”云平台和软硬件集成项目 | 2019-09-01 | 2022-09-01 | 高法云平台 | 于振业 | 高法项目（高法机房） | 物理服务器 | 华为 | 新区402机房 | 甘肃省高级人民法院“慧审云”云平台和软硬件集成项目 | 2019-09-01 | 2022-09-01 | 高法云平台 | 于振业 | 高法项目（高法机房） | 物理服务器 | 华为 | 新区402机房 | 甘肃省高级人民法院“慧审云”云平台和软硬件集成项目 | 2019-09-01 | 2022-09-01 | 高法云平台 | 于振业 | 高法项目（高法机房） | 物理服务器 | 华为 | 新区402机房 | 甘肃省高级人民法院“慧审云”云平台和软硬件集成项目 | 2019-09-01 | 2022-09-01 | 高法云平台 | 于振业 | 高法项目（高法机房） | 物理服务器 | 华为 | 新区402机房 | 甘肃省高级人民法院“慧审云”云平台和软硬件集成项目 | 2019-09-01 | 2022-09-01 | 高法云平台 | 于振业 | 高法项目（高法机房） | 物理服务器 | 华为 | 新区402机房 | 甘肃省高级人民法院“慧审云”云平台和软硬件集成项目 | 2019-09-01 | 2022-09-01 | 高法云平台 | 于振业 | 高法项目（高法机房） | 物理服务器 | 华为 | 新区402机房 | 甘肃省高级人民法院“慧审云”云平台和软硬件集成项目 | 2019-09-01 | 2022-09-01 | 高法云平台 | 于振业 | 高法项目（高法机房） | 物理服务器 | 华为 | 新区402机房 | 甘肃省高级人民法院“慧审云”云平台和软硬件集成项目 | 2019-09-01 | 2022-09-01 | 高法云平台 | 于振业 | 高法项目（高法机房） | 物理服务器 | 华为 | 新区402机房 | 甘肃省高级人民法院“慧审云”云平台和软硬件集成项目 | 2019-09-01 | 2022-09-01 | 高法云平台 | 于振业 | 高法项目（高法机房） | 物理服务器 | 华为 | 新区402机房 | 甘肃省高级人民法院“慧审云”云平台和软硬件集成项目 | 2019-09-01 | 2022-09-01 | 高法云平台 | 于振业 | 高法项目（高法机房） | 物理服务器 | 华为 | 新区402机房 | 甘肃省高级人民法院“慧审云”云平台和软硬件集成项目 | 2019-09-01 | 2022-09-01 | 高法云平台 | 于振业 | 高法项目（高法机房） | 物理服务器 | 华为 | 新区402机房 | 甘肃省高级人民法院“慧审云”云平台和软硬件集成项目 | 2019-09-01 | 2022-09-01 | 高法云平台 | 于振业 | 高法项目（高法机房） | 物理服务器 | 华为 | 新区402机房 | 甘肃省高级人民法院“慧审云”云平台和软硬件集成项目 | 2019-09-01 | 2022-09-01 | 高法云平台 | 于振业 | 高法项目（高法机房） | 物理服务器 | 华为 | 新区402机房 | 甘肃省高级人民法院“慧审云”云平台和软硬件集成项目 | 2019-09-01 | 2022-09-01 | 高法云平台 | 于振业 | 高法项目（高法机房） | 物理服务器 | 华为 | 新区402机房 | 甘肃省高级人民法院“慧审云”云平台和软硬件集成项目 | 2019-09-01 | 2022-09-01 | 高法云平台 | 于振业 | 高法项目（高法机房） | 物理服务器 | 华为 | 新区402机房 | 甘肃省高级人民法院“慧审云”云平台和软硬件集成项目 | 2019-09-01 | 2022-09-01 | 高法云平台 | 于振业 | 高法项目（高法机房） | 物理服务器 | 华为 | 新区402机房 | 甘肃省高级人民法院“慧审云”云平台和软硬件集成项目 | 2019-09-01 | 2022-09-01 | 高法云平台 | 于振业 | 高法项目（高法机房） | 物理服务器 | 华为 | 新区402机房 | 甘肃省高级人民法院“慧审云”云平台和软硬件集成项目 | 2019-09-01 | 2022-09-01 | 高法云平台 | 于振业 | 高法项目（高法机房） | 物理服务器 | 华为 | 新区402机房 | 甘肃省高级人民法院“慧审云”云平台和软硬件集成项目 | 2019-09-01 | 2022-09-01 | 高法云平台 | 于振业 | 高法项目（高法机房） | 物理服务器 | 华为 | 新区402机房 | 甘肃省高级人民法院“慧审云”云平台和软硬件集成项目 | 2019-09-01 | 2022-09-01 | 高法云平台 | 于振业 | 高法项目（高法机房） | 物理服务器 | 华为 | 新区402机房 | 甘肃省高级人民法院“慧审云”云平台和软硬件集成项目 | 2019-09-01 | 2022-09-01 | 高法云平台 | 于振业 | 高法项目（高法机房） | 物理服务器 | 华为 | 新区402机房 | 甘肃省高级人民法院“慧审云”云平台和软硬件集成项目 | 2019-09-01 | 2022-09-01 | 高法云平台 | 于振业 | 高法项目（高法机房） | 物理服务器 | 华为 | 新区402机房 | 甘肃省高级人民法院“慧审云”云平台和软硬件集成项目 | 2019-09-01 | 2022-09-01 | 高法云平台 | 于振业 | 高法项目（高法机房） | 物理服务器 | 华为 | 新区402机房 | 甘肃省高级人民法院“慧审云”云平台和软硬件集成项目 | 2019-09-01 | 2022-09-01 | 高法云平台 | 于振业 | 高法项目（高法机房） | 物理服务器 | 华为 | 新区402机房 | 甘肃省高级人民法院“慧审云”云平台和软硬件集成项目 | 2019-09-01 | 2022-09-01 | 高法云平台 | 于振业 | 高法项目（高法机房） | 物理服务器 | 华为 | 新区402机房 | 甘肃省高级人民法院“慧审云”云平台和软硬件集成项目 | 2019-09-01 | 2022-09-01 | 高法云平台 | 于振业 | 高法项目（高法机房） | 物理服务器 | 华为 | 新区402机房 | 甘肃省高级人民法院“慧审云”云平台和软硬件集成项目 | 2019-09-01 | 2022-09-01 | 高法云平台 | 于振业 | 高法项目（高法机房） | 物理服务器 | 华为 | 新区402机房 | 甘肃省高级人民法院“慧审云”云平台和软硬件集成项目 | 2019-09-01 | 2022-09-01 | 高法云平台 | 于振业 | 高法项目（高法机房） | 物理服务器 | 华为 | 新区402机房 | 甘肃省高级人民法院“慧审云”云平台和软硬件集成项目 | 2019-09-01 | 2022-09-01 | 高法云平台 | 于振业 | 高法项目（高法机房） | 物理服务器 | 华为 | 新区402机房 | 甘肃省高级人民法院“慧审云”云平台和软硬件集成项目 | 2019-09-01 | 2022-09-01 | 高法云平台 | 于振业 | 高法项目（高法机房） | 物理服务器 | 华为 | 新区402机房 | 甘肃省高级人民法院“慧审云”云平台和软硬件集成项目 | 2019-09-01 | 2022-09-01 | 高法云平台 | 于振业 | 高法项目（高法机房） | 物理服务器 | 华为 | 新区402机房 | 甘肃省高级人民法院“慧审云”云平台和软硬件集成项目 | 2019-09-01 | 2022-09-01 | 高法云平台 | 于振业 | 高法项目（高法机房） | 物理服务器 | 华为 | 新区402机房 | 甘肃省高级人民法院“慧审云”云平台和软硬件集成项目 | 2019-09-01 | 2022-09-01 | 高法云平台 | 于振业 | 高法项目（高法机房） | 物理服务器 | 华为 | 新区402机房 | 甘肃省高级人民法院“慧审云”云平台和软硬件集成项目 | 2019-09-01 | 2022-09-01 | 高法云平台 | 于振业 | 高法项目（高法机房） | 物理服务器 | 华为 | 新区402机房 | 甘肃省高级人民法院“慧审云”云平台和软硬件集成项目 | 2019-09-01 | 2022-09-01 | 高法云平台 | 于振业 | 高法项目（高法机房） | 物理服务器 | 华为 | 新区402机房 | 甘肃省高级人民法院“慧审云”云平台和软硬件集成项目 | 2019-09-01 | 2022-09-01 | 高法云平台 | 于振业 | 高法项目（高法机房） | 物理服务器 | 华为 | 新区402机房 | 甘肃省高级人民法院“慧审云”云平台和软硬件集成项目 | 2019-09-01 | 2022-09-01 | 高法云平台 | 于振业 | 高法项目（高法机房） | 物理服务器 | 华为 | 新区402机房 | 甘肃省高级人民法院“慧审云”云平台和软硬件集成项目 | 2019-09-01 | 2022-09-01 | 高法云平台 | 于振业 | 高法项目（高法机房） | 物理服务器 | 华为 | 新区402机房 | 甘肃省高级人民法院“慧审云”云平台和软硬件集成项目 | 2019-09-01 | 2022-09-01 | 高法云平台 | 于振业 | 高法项目（高法机房） | 物理服务器 | 华为 | 新区402机房 | 甘肃省高级人民法院“慧审云”云平台和软硬件集成项目 | 2019-09-01 | 2022-09-01 | 高法云平台 | 于振业 | 高法项目（高法机房） | 物理服务器 | 华为 | 新区402机房 | 甘肃省高级人民法院“慧审云”云平台和软硬件集成项目 | 2019-09-01 | 2022-09-01 | 高法云平台 | 于振业 | 高法项目（高法机房） | 物理服务器 | 华为 | 新区402机房 | 甘肃省高级人民法院“慧审云”云平台和软硬件集成项目 | 2019-09-01 | 2022-09-01 | 高法云平台 | 于振业 | 高法项目（高法机房） | 物理服务器 | 华为 | 新区402机房 | 甘肃省高级人民法院“慧审云”云平台和软硬件集成项目 | 2019-09-01 | 2022-09-01 | 高法云平台 | 于振业 | 高法项目（高法机房） | 物理服务器 | 华为 | 新区402机房 | 甘肃省高级人民法院“慧审云”云平台和软硬件集成项目 | 2019-09-01 | 2022-09-01 | 高法云平台 | 于振业 | 高法项目（高法机房） | 物理服务器 | 华为 | 新区402机房 | 甘肃省高级人民法院“慧审云”云平台和软硬件集成项目 | 2019-09-01 | 2022-09-01 | 高法云平台 | 于振业 | 高法项目（高法机房） | 物理服务器 | 华为 | 新区402机房 | 甘肃省高级人民法院“慧审云”云平台和软硬件集成项目 | 2019-09-01 | 2022-09-01 | 高法云平台 | 于振业 | 高法项目（高法机房） | 物理服务器 | 华为 | 新区402机房 | 甘肃省高级人民法院“慧审云”云平台和软硬件集成项目 | 2019-09-01 | 2022-09-01 | 高法云平台 | 于振业 | 高法项目（高法机房） | 物理服务器 | 华为 | 新区402机房 | 甘肃省高级人民法院“慧审云”云平台和软硬件集成项目 | 2019-09-01 | 2022-09-01 | 高法云平台 | 于振业 | 高法项目（高法机房） | 物理服务器 | 华为 | 新区402机房 | 甘肃省高级人民法院“慧审云”云平台和软硬件集成项目 | 2019-09-01 | 2022-09-01 | 高法云平台 | 于振业 | 高法项目（高法机房） | 物理服务器 | 华为 | 新区402机房 | 甘肃省高级人民法院“慧审云”云平台和软硬件集成项目 | 2019-09-01 | 2022-09-01 | 高法云平台 | 于振业 | 高法项目（高法机房） | 物理服务器 | 华为 | 新区402机房 | 甘肃省高级人民法院“慧审云”云平台和软硬件集成项目 | 2019-09-01 | 2022-09-01 | 高法云平台 | 于振业 | 高法项目（高法机房） | 物理服务器 | 华为 | 新区402机房 | 甘肃省高级人民法院“慧审云”云平台和软硬件集成项目 | 2019-09-01 | 2022-09-01 | 高法云平台 | 于振业 | 高法项目（高法机房） | 物理服务器 | 华为 | 新区402机房 | 甘肃省高级人民法院“慧审云”云平台和软硬件集成项目 | 2019-09-01 | 2022-09-01 | 高法云平台 | 于振业 | 高法项目（高法机房） | 物理服务器 | 华为 | 新区402机房 | 甘肃省高级人民法院“慧审云”云平台和软硬件集成项目 | 2019-09-01 | 2022-09-01 | 高法云平台 | 于振业 | 高法项目（高法机房） | 物理服务器 | 华为 | 新区402机房 | 甘肃省高级人民法院“慧审云”云平台和软硬件集成项目 | 2019-09-01 | 2022-09-01 | 高法云平台 | 于振业 | 高法项目（高法机房） | 物理服务器 | 华为 | 新区402机房 | 甘肃省高级人民法院“慧审云”云平台和软硬件集成项目 | 2019-09-01 | 2022-09-01 | 高法云平台 | 于振业 | 高法项目（高法机房） | 物理服务器 | 华为 | 新区402机房 | 甘肃省高级人民法院“慧审云”云平台和软硬件集成项目 | 2019-09-01 | 2022-09-01 | 高法云平台 | 于振业 | 高法项目（高法机房） | 物理服务器 | 华为 | 新区402机房 | 甘肃省高级人民法院“慧审云”云平台和软硬件集成项目 | 2019-09-01 | 2022-09-01 | 高法云平台 | 于振业 | 高法项目（高法机房） | 物理服务器 | 华为 | 新区402机房 | 甘肃省高级人民法院“慧审云”云平台和软硬件集成项目 | 2019-09-01 | 2022-09-01 | 高法云平台 | 于振业 | 高法项目（高法机房） | 物理服务器 | 华为 | 新区402机房 | 甘肃省高级人民法院“慧审云”云平台和软硬件集成项目 | 2019-09-01 | 2022-09-01 | 高法云平台 | 于振业 | 高法项目（高法机房） | 物理服务器 | 华为 | 新区402机房 | 甘肃省高级人民法院“慧审云”云平台和软硬件集成项目 | 2019-09-01 | 2022-09-01 | 高法云平台 | 于振业 | 高法项目（高法机房） | 物理服务器 | 华为 | 新区402机房 | 甘肃省高级人民法院“慧审云”云平台和软硬件集成项目 | 2019-09-01 | 2022-09-01 | 高法云平台 | 于振业 | 高法项目（高法机房） | 物理服务器 | 华为 | 新区402机房 | 甘肃省高级人民法院“慧审云”云平台和软硬件集成项目 | 2019-09-01 | 2022-09-01 | 高法云平台 | 于振业 | 高法项目（高法机房） | 物理服务器 | 华为 | 新区402机房 | 甘肃省高级人民法院“慧审云”云平台和软硬件集成项目 | 2019-09-01 | 2022-09-01 | 高法云平台 | 于振业 | 高法项目（高法机房） | 物理服务器 | 华为 | 新区402机房 | 甘肃省高级人民法院“慧审云”云平台和软硬件集成项目 | 2019-09-01 | 2022-09-01 | 高法云平台 | 于振业 | 高法项目（高法机房） | 物理服务器 | 华为 | 新区402机房 | 甘肃省高级人民法院“慧审云”云平台和软硬件集成项目 | 2019-09-01 | 2022-09-01 | 高法云平台 | 于振业 | 高法项目（高法机房） | 物理服务器 | 华为 | 新区402机房 | 甘肃省高级人民法院“慧审云”云平台和软硬件集成项目 | 2019-09-01 | 2022-09-01 | 高法云平台 | 于振业 | 高法项目（高法机房） | 物理服务器 | 华为 | 新区402机房 | 甘肃省高级人民法院“慧审云”云平台和软硬件集成项目 | 2019-09-01 | 2022-09-01 | 高法云平台 | 于振业 | 高法项目（高法机房） | 物理服务器 | 华为 | 新区402机房 | 甘肃省高级人民法院“慧审云”云平台和软硬件集成项目 | 2019-09-01 | 2022-09-01 | 高法云平台 | 于振业 | 高法项目（高法机房） | 物理服务器 | 华为 | 新区402机房 | 甘肃省高级人民法院“慧审云”云平台和软硬件集成项目 | 2019-09-01 | 2022-09-01 | 高法云平台 | 于振业 | 高法项目（高法机房） | 物理服务器 | 华为 | 新区402机房 | 甘肃省高级人民法院“慧审云”云平台和软硬件集成项目 | 2019-09-01 | 2022-09-01 | 高法云平台 | 于振业 | 高法项目（高法机房） | 物理服务器 | 华为 | 新区402机房 | 甘肃省高级人民法院“慧审云”云平台和软硬件集成项目 | 2019-09-01 | 2022-09-01 | 高法云平台 | 于振业 | 高法项目（高法机房） | 物理服务器 | 华为 | 新区402机房 | 甘肃省高级人民法院“慧审云”云平台和软硬件集成项目 | 2019-09-01 | 2022-09-01 | 高法云平台 | 于振业 | 高法项目（高法机房） | 物理服务器 | 华为 | 新区402机房 | 甘肃省高级人民法院“慧审云”云平台和软硬件集成项目 | 2019-09-01 | 2022-09-01 | 高法云平台 | 于振业 | 高法项目（高法机房） | 物理服务器 | 华为 | 新区402机房 | 甘肃省高级人民法院“慧审云”云平台和软硬件集成项目 | 2019-09-01 | 2022-09-01 | 高法云平台 | 于振业 | 高法项目（高法机房） | 物理服务器 | 华为 | 新区402机房 | 甘肃省高级人民法院“慧审云”云平台和软硬件集成项目 | 2019-09-01 | 2022-09-01 | 高法云平台 | 于振业 | 高法项目（高法机房） | 物理服务器 | 华为 | 新区402机房 | 甘肃省高级人民法院“慧审云”云平台和软硬件集成项目 | 2019-09-01 | 2022-09-01 | 高法云平台 | 于振业 | 高法项目（高法机房） | 物理服务器 | 华为 | 新区402机房 | 甘肃省高级人民法院“慧审云”云平台和软硬件集成项目 | 2019-09-01 | 2022-09-01 | 高法云平台 | 于振业 | 高法项目（高法机房） | 物理服务器 | 华为 | 新区402机房 | 甘肃省高级人民法院“慧审云”云平台和软硬件集成项目 | 2019-09-01 | 2022-09-01 | 高法云平台 | 于振业 | 高法项目（高法机房） | 物理服务器 | 华为 | 新区402机房 | 甘肃省高级人民法院“慧审云”云平台和软硬件集成项目 | 2019-09-01 | 2022-09-01 | 高法云平台 | 于振业 | 高法项目（高法机房） | 物理服务器 | 华为 | 新区402机房 | 甘肃省高级人民法院“慧审云”云平台和软硬件集成项目 | 2019-09-01 | 2022-09-01 | 高法云平台 | 于振业 | 高法项目（高法机房） | 物理服务器 | 华为 | 新区402机房 | 甘肃省高级人民法院“慧审云”云平台和软硬件集成项目 | 2019-09-01 | 2022-09-01 | 高法云平台 | 于振业 | 高法项目（高法机房） | 物理服务器 | 华为 | 新区402机房 | 甘肃省高级人民法院“慧审云”云平台和软硬件集成项目 | 2019-09-01 | 2022-09-01 | 高法云平台 | 于振业 | 高法项目（高法机房） | 物理服务器 | 华为 | 新区402机房 | 甘肃省高级人民法院“慧审云”云平台和软硬件集成项目 | 2019-09-01 | 2022-09-01 | 高法云平台 | 于振业 | 高法项目（高法机房） | 物理服务器 | 华为 | 新区402机房 | 甘肃省高级人民法院“慧审云”云平台和软硬件集成项目 | 2019-09-01 | 2022-09-01 | 高法云平台 | 于振业 | 高法项目（高法机房） | 物理服务器 | 华为 | 新区402机房 | 甘肃省高级人民法院“慧审云”云平台和软硬件集成项目 | 2019-09-01 | 2022-09-01 | 高法云平台 | 于振业 | 高法项目（高法机房） | 物理服务器 | 华为 | 新区402机房 | 甘肃省高级人民法院“慧审云”云平台和软硬件集成项目 | 2019-09-01 | 2022-09-01 | 高法云平台 | 于振业 | 高法项目（高法机房） | 物理服务器 | 华为 | 新区402机房 | 甘肃省高级人民法院“慧审云”云平台和软硬件集成项目 | 2019-09-01 | 2022-09-01 | 高法云平台 | 于振业 | 高法项目（高法机房） | 物理服务器 | 华为 | 新区402机房 | 甘肃省高级人民法院“慧审云”云平台和软硬件集成项目 | 2019-09-01 | 2022-09-01 | 高法云平台 | 于振业 | 高法项目（高法机房） | 物理服务器 | 华为 | 新区402机房 | 甘肃省高级人民法院“慧审云”云平台和软硬件集成项目 | 2019-09-01 | 2022-09-01 | 高法云平台 | 于振业 | 高法项目（高法机房） | 物理服务器 | 华为 | 新区402机房 | 甘肃省高级人民法院“慧审云”云平台和软硬件集成项目 | 2019-09-01 | 2022-09-01 | 高法云平台 | 于振业 | 高法项目（高法机房） | 物理服务器 | 华为 | 新区402机房 | 甘肃省高级人民法院“慧审云”云平台和软硬件集成项目 | 2019-09-01 | 2022-09-01 | 高法云平台 | 于振业 | 高法项目（高法机房） | 物理服务器 | 华为 | 新区402机房 | 甘肃省高级人民法院“慧审云”云平台和软硬件集成项目 | 2019-09-01 | 2022-09-01 | 高法云平台 | 于振业 | 高法项目（高法机房） | 物理服务器 | 华为 | 新区402机房 | 甘肃省高级人民法院“慧审云”云平台和软硬件集成项目 | 2019-09-01 | 2022-09-01 | 高法云平台 | 于振业 | 高法项目（高法机房） | 物理服务器 | 华为 | 新区402机房 | 甘肃省高级人民法院“慧审云”云平台和软硬件集成项目 | 2019-09-01 | 2022-09-01 | 高法云平台 | 于振业 | 高法项目（高法机房） | 物理服务器 | 华为 | 新区402机房 | 甘肃省高级人民法院“慧审云”云平台和软硬件集成项目 | 2019-09-01 | 2022-09-01 | 高法云平台 | 于振业 | 高法项目（高法机房） | 物理服务器 | 华为 | 新区402机房 | 甘肃省高级人民法院“慧审云”云平台和软硬件集成项目 | 2019-09-01 | 2022-09-01 | 高法云平台 | 于振业 | 高法项目（高法机房） | 物理服务器 | 华为 | 新区402机房 | 甘肃省高级人民法院“慧审云”云平台和软硬件集成项目 | 2019-09-01 | 2022-09-01 | 高法云平台 | 于振业 | 高法项目（高法机房） | 物理服务器 | 华为 | 新区402机房 | 甘肃省高级人民法院“慧审云”云平台和软硬件集成项目 | 2019-09-01 | 2022-09-01 | 高法云平台 | 于振业 | 高法项目（高法机房） | 物理服务器 | 华为 | 新区402机房 | 甘肃省高级人民法院“慧审云”云平台和软硬件集成项目 | 2019-09-01 | 2022-09-01 | 高法云平台 | 于振业 | 高法项目（高法机房） | 物理服务器 | 华为 | 新区402机房 | 甘肃省高级人民法院“慧审云”云平台和软硬件集成项目 | 2019-09-01 | 2022-09-01 | 高法云平台 | 于振业 | 高法项目（高法机房） | 物理服务器 | 华为 | 新区402机房 | 甘肃省高级人民法院“慧审云”云平台和软硬件集成项目 | 2019-09-01 | 2022-09-01 | 高法云平台 | 于振业 | 高法项目（高法机房） | 物理服务器 | 华为 | 新区402机房 | 甘肃省高级人民法院“慧审云”云平台和软硬件集成项目 | 2019-09-01 | 2022-09-01 | 高法云平台 | 于振业 | 高法项目（高法机房） | 物理服务器 | 华为 | 新区402机房 | 甘肃省高级人民法院“慧审云”云平台和软硬件集成项目 | 2019-09-01 | 2022-09-01 | 高法云平台 | 于振业 | 高法项目（高法机房） | 物理服务器 | 华为 | 新区402机房 | 甘肃省高级人民法院“慧审云”云平台和软硬件集成项目 | 2019-09-01 | 2022-09-01 | 高法云平台 | 于振业 | 高法项目（高法机房） | 物理服务器 | 华为 | 新区402机房 | 甘肃省高级人民法院“慧审云”云平台和软硬件集成项目 | 2019-09-01 | 2022-09-01 | 高法云平台 | 于振业 | 高法项目（高法机房） | 物理服务器 | 华为 | 新区402机房 | 甘肃省高级人民法院“慧审云”云平台和软硬件集成项目 | 2019-09-01 | 2022-09-01 | 高法云平台 | 于振业 | 高法项目（高法机房） | 物理服务器 | 华为 | 新区402机房 | 甘肃省高级人民法院“慧审云”云平台和软硬件集成项目 | 2019-09-01 | 2022-09-01 | 高法云平台 | 于振业 | 高法项目（高法机房） | 物理服务器 | 华为 | 新区402机房 | 甘肃省高级人民法院“慧审云”云平台和软硬件集成项目 | 2019-09-01 | 2022-09-01 | 高法云平台 | 于振业 | 高法项目（高法机房） | 物理服务器 | 华为 | 新区402机房 | 甘肃省高级人民法院“慧审云”云平台和软硬件集成项目 | 2019-09-01 | 2022-09-01 | 高法云平台 | 于振业 | 高法项目（高法机房） | 物理服务器 | 华为 | 新区402机房 | 甘肃省高级人民法院“慧审云”云平台和软硬件集成项目 | 2019-09-01 | 2022-09-01 | 高法云平台 | 于振业 | 高法项目（高法机房） | 物理服务器 | 华为 | 新区402机房 | 甘肃省高级人民法院“慧审云”云平台和软硬件集成项目 | 2019-09-01 | 2022-09-01 | 高法云平台 | 于振业 | 高法项目（高法机房） | 物理服务器 | 华为 | 新区402机房 | 甘肃省高级人民法院“慧审云”云平台和软硬件集成项目 | 2019-09-01 | 2022-09-01 | 高法云平台 | 于振业 | 高法项目（高法机房） | 物理服务器 | 华为 | 新区402机房 | 甘肃省高级人民法院“慧审云”云平台和软硬件集成项目 | 2019-09-01 | 2022-09-01 | 高法云平台 | 于振业 | 高法项目（高法机房） | 物理服务器 | 华为 | 新区402机房 | 甘肃省高级人民法院“慧审云”云平台和软硬件集成项目 | 2019-09-01 | 2022-09-01 | 高法云平台 | 于振业 | 高法项目（高法机房） | 物理服务器 | 华为 | 新区402机房 | 甘肃省高级人民法院“慧审云”云平台和软硬件集成项目 | 2019-09-01 | 2022-09-01 | 高法云平台 | 于振业 | 高法项目（高法机房） | 物理服务器 | 华为 | 新区402机房 | 甘肃省高级人民法院“慧审云”云平台和软硬件集成项目 | 2019-09-01 | 2022-09-01 | 高法云平台 | 于振业 | 高法项目（高法机房） | 物理服务器 | 华为 | 新区402机房 | 甘肃省高级人民法院“慧审云”云平台和软硬件集成项目 | 2019-09-01 | 2022-09-01 | 高法云平台 | 于振业 | 高法项目（高法机房） | 物理服务器 | 华为 | 新区402机房 | 甘肃省高级人民法院“慧审云”云平台和软硬件集成项目 | 2019-09-01 | 2022-09-01 | 高法云平台 | 于振业 | 高法项目（高法机房） | 物理服务器 | 华为 | 新区402机房 | 甘肃省高级人民法院“慧审云”云平台和软硬件集成项目 | 2019-09-01 | 2022-09-01 | 高法云平台 | 于振业 | 高法项目（高法机房） | 物理服务器 | 华为 | 新区402机房 | 甘肃省高级人民法院“慧审云”云平台和软硬件集成项目 | 2019-09-01 | 2022-09-01 | 高法云平台 | 于振业 | 高法项目（高法机房） | 物理服务器 | 华为 | 新区402机房 | 甘肃省高级人民法院“慧审云”云平台和软硬件集成项目 | 2019-09-01 | 2022-09-01 | 高法云平台 | 于振业 | 高法项目（高法机房） | 物理服务器 | 华为 | 新区402机房 | 甘肃省高级人民法院“慧审云”云平台和软硬件集成项目 | 2019-09-01 | 2022-09-01 | 高法云平台 | 于振业 | 高法项目（高法机房） | 物理服务器 | 华为 | 新区402机房 | 甘肃省高级人民法院“慧审云”云平台和软硬件集成项目 | 2019-09-01 | 2022-09-01 | 高法云平台 | 于振业 | 高法项目（高法机房） | 物理服务器 | 华为 | 新区402机房 | 甘肃省高级人民法院“慧审云”云平台和软硬件集成项目 | 2019-09-01 | 2022-09-01 | 高法云平台 | 于振业 | 高法项目（高法机房） | 物理服务器 | 华为 | 新区402机房 | 甘肃省高级人民法院“慧审云”云平台和软硬件集成项目 | 2019-09-01 | 2022-09-01 | 高法云平台 | 于振业 | 高法项目（高法机房） | 物理服务器 | 华为 | 新区402机房 | 甘肃省高级人民法院“慧审云”云平台和软硬件集成项目 | 2019-09-01 | 2022-09-01 | 高法云平台 | 于振业 | 高法项目（高法机房） | 物理服务器 | 华为 | 新区402机房 | 甘肃省高级人民法院“慧审云”云平台和软硬件集成项目 | 2019-09-01 | 2022-09-01 | 高法云平台 | 于振业 | 高法项目（高法机房） | 物理服务器 | 华为 | 新区402机房 | 甘肃省高级人民法院“慧审云”云平台和软硬件集成项目 | 2019-09-01 | 2022-09-01 | 高法云平台 | 于振业 | 高法项目（高法机房） | 物理服务器 | 华为 | 新区402机房 | 甘肃省高级人民法院“慧审云”云平台和软硬件集成项目 | 2019-09-01 | 2022-09-01 | 高法云平台 | 于振业 | 高法项目（高法机房） | 物理服务器 | 华为 | 新区402机房 | 甘肃省高级人民法院“慧审云”云平台和软硬件集成项目 | 2019-09-01 | 2022-09-01 | 高法云平台 | 于振业 | 高法项目（高法机房） | 物理服务器 | 华为 | 新区402机房 | 甘肃省高级人民法院“慧审云”云平台和软硬件集成项目 | 2019-09-01 | 2022-09-01 | 高法云平台 | 于振业 | 高法项目（高法机房） | 物理服务器 | 华为 | 新区402机房 | 甘肃省高级人民法院“慧审云”云平台和软硬件集成项目 | 2019-09-01 | 2022-09-01 | 高法云平台 | 于振业 | 高法项目（高法机房） | 物理服务器 | 华为 | 新区402机房 | 甘肃省高级人民法院“慧审云”云平台和软硬件集成项目 | 2019-09-01 | 2022-09-01 | 高法云平台 | 于振业 | 高法项目（高法机房） | 物理服务器 | 华为 | 新区402机房 | 甘肃省高级人民法院“慧审云”云平台和软硬件集成项目 | 2019-09-01 | 2022-09-01 | 高法云平台 | 于振业 | 高法项目（高法机房） | 物理服务器 | 华为 | 新区402机房 | 甘肃省高级人民法院“慧审云”云平台和软硬件集成项目 | 2019-09-01 | 2022-09-01 | 高法云平台 | 于振业 | 高法项目（高法机房） | 物理服务器 | 华为 | 新区402机房 | 甘肃省高级人民法院“慧审云”云平台和软硬件集成项目 | 2019-09-01 | 2022-09-01 | 高法云平台 | 于振业 | 高法项目（高法机房） | 物理服务器 | 华为 | 新区402机房 | 甘肃省高级人民法院“慧审云”云平台和软硬件集成项目 | 2019-09-01 | 2022-09-01 | 高法云平台 | 于振业 | 高法项目（高法机房） | 物理服务器 | 华为 | 新区402机房 | 甘肃省高级人民法院“慧审云”云平台和软硬件集成项目 | 2019-09-01 | 2022-09-01 | 高法云平台 | 于振业 | 高法项目（高法机房） | 物理服务器 | 华为 | 新区402机房 | 甘肃省高级人民法院“慧审云”云平台和软硬件集成项目 | 2019-09-01 | 2022-09-01 | 高法云平台 | 于振业 | 高法项目（高法机房） | 物理服务器 | 华为 | 新区402机房 | 甘肃省高级人民法院“慧审云”云平台和软硬件集成项目 | 2019-09-01 | 2022-09-01 | 高法云平台 | 于振业 | 高法项目（高法机房） | 物理服务器 | 华为 | 新区402机房 | 甘肃省高级人民法院“慧审云”云平台和软硬件集成项目 | 2019-09-01 | 2022-09-01 | 高法云平台 | 于振业 | 高法项目（高法机房） | 物理服务器 | 华为 | 新区402机房 | 甘肃省高级人民法院“慧审云”云平台和软硬件集成项目 | 2019-09-01 | 2022-09-01 | 高法云平台 | 于振业 | 高法项目（高法机房） | 物理服务器 | 华为 | 新区402机房 | 甘肃省高级人民法院“慧审云”云平台和软硬件集成项目 | 2019-09-01 | 2022-09-01 | 高法云平台 | 于振业 | 高法项目（高法机房） | 物理服务器 | 华为 | 新区402机房 | 甘肃省高级人民法院“慧审云”云平台和软硬件集成项目 | 2019-09-01 | 2022-09-01 | 高法云平台 | 于振业 | 高法项目（高法机房） | 物理服务器 | 华为 | 新区402机房 | 甘肃省高级人民法院“慧审云”云平台和软硬件集成项目 | 2019-09-01 | 2022-09-01 | 高法云平台 | 于振业 | 高法项目（高法机房） | 物理服务器 | 华为 | 新区402机房 | 甘肃省高级人民法院“慧审云”云平台和软硬件集成项目 | 2019-09-01 | 2022-09-01 | 高法云平台 | 于振业 | 高法项目（高法机房） | 物理服务器 | 华为 | 新区402机房 | 甘肃省高级人民法院“慧审云”云平台和软硬件集成项目 | 2019-09-01 | 2022-09-01 | 高法云平台 | 于振业 | 高法项目（高法机房） | 物理服务器 | 华为 | 新区402机房 | 甘肃省高级人民法院“慧审云”云平台和软硬件集成项目 | 2019-09-01 | 2022-09-01 | 高法云平台 | 于振业 | 高法项目（高法机房） | 物理服务器 | 华为 | 新区402机房 | 甘肃省高级人民法院“慧审云”云平台和软硬件集成项目 | 2019-09-01 | 2022-09-01 | 高法云平台 | 于振业 | 高法项目（高法机房） | 物理服务器 | 华为 | 新区402机房 | 甘肃省高级人民法院“慧审云”云平台和软硬件集成项目 | 2019-09-01 | 2022-09-01 | 高法云平台 | 于振业 | 高法项目（高法机房） | 物理服务器 | 华为 | 新区402机房 | 甘肃省高级人民法院“慧审云”云平台和软硬件集成项目 | 2019-09-01 | 2022-09-01 | 高法云平台 | 于振业 | 高法项目（高法机房） | 物理服务器 | 华为 | 新区402机房 | 甘肃省高级人民法院“慧审云”云平台和软硬件集成项目 | 2019-09-01 | 2022-09-01 | 高法云平台 | 于振业 | 高法项目（高法机房） | 物理服务器 | 华为 | 新区402机房 | 甘肃省高级人民法院“慧审云”云平台和软硬件集成项目 | 2019-09-01 | 2022-09-01 | 高法云平台 | 于振业 | 高法项目（高法机房） | 物理服务器 | 华为 | 新区402机房 | 甘肃省高级人民法院“慧审云”云平台和软硬件集成项目 | 2019-09-01 | 2022-09-01 | 高法云平台 | 于振业 | 高法项目（高法机房） | 物理服务器 | 华为 | 新区402机房 | 甘肃省高级人民法院“慧审云”云平台和软硬件集成项目 | 2019-09-01 | 2022-09-01 | 高法云平台 | 于振业 | 高法项目（高法机房） | 物理服务器 | 华为 | 新区402机房 | 甘肃省高级人民法院“慧审云”云平台和软硬件集成项目 | 2019-09-01 | 2022-09-01 | 高法云平台 | 于振业 | 高法项目（高法机房） | 物理服务器 | 华为 | 新区402机房 | 甘肃省高级人民法院“慧审云”云平台和软硬件集成项目 | 2019-09-01 | 2022-09-01 | 高法云平台 | 于振业 | 高法项目（高法机房） | 物理服务器 | 华为 | 新区402机房 | 甘肃省高级人民法院“慧审云”云平台和软硬件集成项目 | 2019-09-01 | 2022-09-01 | 高法云平台 | 于振业 | 高法项目（高法机房） | 物理服务器 | 华为 | 新区402机房 | 甘肃省高级人民法院“慧审云”云平台和软硬件集成项目 | 2019-09-01 | 2022-09-01 | 高法云平台 | 于振业 | 高法项目（高法机房） | 物理服务器 | 华为 | 新区402机房 | 甘肃省高级人民法院“慧审云”云平台和软硬件集成项目 | 2019-09-01 | 2022-09-01 | 高法云平台 | 于振业 | 高法项目（高法机房） | 物理服务器 | 华为 | 新区402机房 | 甘肃省高级人民法院“慧审云”云平台和软硬件集成项目 | 2019-09-01 | 2022-09-01 | 高法云平台 | 于振业 | 高法项目（高法机房） | 物理服务器 | 华为 | 新区402机房 | 甘肃省高级人民法院“慧审云”云平台和软硬件集成项目 | 2019-09-01 | 2022-09-01 | 高法云平台 | 于振业 | 高法项目（高法机房） | 物理服务器 | 华为 | 新区402机房 | 甘肃省高级人民法院“慧审云”云平台和软硬件集成项目 | 2019-09-01 | 2022-09-01 | 高法云平台 | 于振业 | 高法项目（高法机房） | 物理服务器 | 华为 | 新区402机房 | 甘肃省高级人民法院“慧审云”云平台和软硬件集成项目 | 2019-09-01 | 2022-09-01 | 高法云平台 | 于振业 | 高法项目（高法机房） | 物理服务器 | 华为 | 新区402机房 | 甘肃省高级人民法院“慧审云”云平台和软硬件集成项目 | 2019-09-01 | 2022-09-01 | 高法云平台 | 于振业 | 高法项目（高法机房） | 物理服务器 | 华为 | 新区402机房 | 甘肃省高级人民法院“慧审云”云平台和软硬件集成项目 | 2019-09-01 | 2022-09-01 | 高法云平台 | 于振业 | 高法项目（高法机房） | 物理服务器 | 华为 | 新区402机房 | 甘肃省高级人民法院“慧审云”云平台和软硬件集成项目 | 2019-09-01 | 2022-09-01 | 高法云平台 | 于振业 | 高法项目（高法机房） | 物理服务器 | 华为 | 新区402机房 | 甘肃省高级人民法院“慧审云”云平台和软硬件集成项目 | 2019-09-01 | 2022-09-01 | 高法云平台 | 于振业 | 高法项目（高法机房） | 物理服务器 | 华为 | 新区402机房 | 甘肃省高级人民法院“慧审云”云平台和软硬件集成项目 | 2019-09-01 | 2022-09-01 | 高法云平台 | 于振业 | 高法项目（高法机房） | 物理服务器 | 华为 | 新区402机房 | 甘肃省高级人民法院“慧审云”云平台和软硬件集成项目 | 2019-09-01 | 2022-09-01 | 高法云平台 | 于振业 | 高法项目（高法机房） | 物理服务器 | 华为 | 新区402机房 | 甘肃省高级人民法院“慧审云”云平台和软硬件集成项目 | 2019-09-01 | 2022-09-01 | 高法云平台 | 于振业 | 高法项目（高法机房） | 物理服务器 | 华为 | 新区402机房 | 甘肃省高级人民法院“慧审云”云平台和软硬件集成项目 | 2019-09-01 | 2022-09-01 | 高法云平台 | 于振业 | 高法项目（高法机房） | 物理服务器 | 华为 | 新区402机房 | 甘肃省高级人民法院“慧审云”云平台和软硬件集成项目 | 2019-09-01 | 2022-09-01 | 高法云平台 | 于振业 | 高法项目（高法机房） | 物理服务器 | 华为 | 新区402机房 | 甘肃省高级人民法院“慧审云”云平台和软硬件集成项目 | 2019-09-01 | 2022-09-01 | 高法云平台 | 于振业 | 高法项目（高法机房） | 物理服务器 | 华为 | 新区402机房 | 甘肃省高级人民法院“慧审云”云平台和软硬件集成项目 | 2019-09-01 | 2022-09-01 | 高法云平台 | 于振业 | 高法项目（高法机房） | 物理服务器 | 华为 | 新区402机房 | 甘肃省高级人民法院“慧审云”云平台和软硬件集成项目 | 2019-09-01 | 2022-09-01 | 高法云平台 | 于振业 | 高法项目（高法机房） | 物理服务器 | 华为 | 新区402机房 | 甘肃省高级人民法院“慧审云”云平台和软硬件集成项目 | 2019-09-01 | 2022-09-01 | 高法云平台 | 于振业 | 高法项目（高法机房） | 物理服务器 | 华为 | 新区402机房 | 甘肃省高级人民法院“慧审云”云平台和软硬件集成项目 | 2019-09-01 | 2022-09-01 | 高法云平台 | 于振业 | 高法项目（高法机房） | 物理服务器 | 华为 | 新区402机房 | 甘肃省高级人民法院“慧审云”云平台和软硬件集成项目 | 2019-09-01 | 2022-09-01 | 高法云平台 | 于振业 | 高法项目（高法机房） | 物理服务器 | 华为 | 新区402机房 | 甘肃省高级人民法院“慧审云”云平台和软硬件集成项目 | 2019-09-01 | 2022-09-01 | 高法云平台 | 于振业 | 高法项目（高法机房） | 物理服务器 | 华为 | 新区402机房 | 甘肃省高级人民法院“慧审云”云平台和软硬件集成项目 | 2019-09-01 | 2022-09-01 | 高法云平台 | 于振业 | 高法项目（高法机房） | 物理服务器 | 华为 | 新区402机房 | 甘肃省高级人民法院“慧审云”云平台和软硬件集成项目 | 2019-09-01 | 2022-09-01 | 高法云平台 | 于振业 | 高法项目（高法机房） | 物理服务器 | 华为 | 新区402机房 | 甘肃省高级人民法院“慧审云”云平台和软硬件集成项目 | 2019-09-01 | 2022-09-01 | 高法云平台 | 于振业 | 高法项目（高法机房） | 物理服务器 | 华为 | 新区402机房 | 甘肃省高级人民法院“慧审云”云平台和软硬件集成项目 | 2019-09-01 | 2022-09-01 | 高法云平台 | 于振业 | 高法项目（高法机房） | 物理服务器 | 华为 | 新区402机房 | 甘肃省高级人民法院“慧审云”云平台和软硬件集成项目 | 2019-09-01 | 2022-09-01 | 高法云平台 | 于振业 | 高法项目（高法机房） | 物理服务器 | 华为 | 新区402机房 | 甘肃省高级人民法院“慧审云”云平台和软硬件集成项目 | 2019-09-01 | 2022-09-01 | 高法云平台 | 于振业 | 高法项目（高法机房） | 物理服务器 | 华为 | 新区402机房 | 甘肃省高级人民法院“慧审云”云平台和软硬件集成项目 | 2019-09-01 | 2022-09-01 | 高法云平台 | 于振业 | 高法项目（高法机房） | 物理服务器 | 华为 | 新区402机房 | 甘肃省高级人民法院“慧审云”云平台和软硬件集成项目 | 2019-09-01 | 2022-09-01 | 高法云平台 | 于振业 | 高法项目（高法机房） | 物理服务器 | 华为 | 新区402机房 | 甘肃省高级人民法院“慧审云”云平台和软硬件集成项目 | 2019-09-01 | 2022-09-01 | 高法云平台 | 于振业 | 高法项目（高法机房） | 物理服务器 | 华为 | 新区402机房 | 甘肃省高级人民法院“慧审云”云平台和软硬件集成项目 | 2019-09-01 | 2022-09-01 | 高法云平台 | 于振业 | 高法项目（高法机房） | 物理服务器 | 华为 | 新区402机房 | 甘肃省高级人民法院“慧审云”云平台和软硬件集成项目 | 2019-09-01 | 2022-09-01 | 高法云平台 | 于振业 | 高法项目（高法机房） | 物理服务器 | 华为 | 新区402机房 | 甘肃省高级人民法院“慧审云”云平台和软硬件集成项目 | 2019-09-01 | 2022-09-01 | 高法云平台 | 于振业 | 高法项目（高法机房） | 物理服务器 | 华为 | 新区402机房 | 甘肃省高级人民法院“慧审云”云平台和软硬件集成项目 | 2019-09-01 | 2022-09-01 | 高法云平台 | 于振业 | 高法项目（高法机房） | 物理服务器 | 华为 | 新区402机房 | 甘肃省高级人民法院“慧审云”云平台和软硬件集成项目 | 2019-09-01 | 2022-09-01 | 高法云平台 | 于振业 | 高法项目（高法机房） | 物理服务器 | 华为 | 新区402机房 | 甘肃省高级人民法院“慧审云”云平台和软硬件集成项目 | 2019-09-01 | 2022-09-01 | 高法云平台 | 于振业 | 高法项目（高法机房） | 物理服务器 | 华为 | 新区402机房 | 甘肃省高级人民法院“慧审云”云平台和软硬件集成项目 | 2019-09-01 | 2022-09-01 | 高法云平台 | 于振业 | 高法项目（高法机房） | 物理服务器 | 华为 | 新区402机房 | 甘肃省高级人民法院“慧审云”云平台和软硬件集成项目 | 2019-09-01 | 2022-09-01 | 高法云平台 | 于振业 | 高法项目（高法机房） | 物理服务器 | 华为 | 新区402机房 | 甘肃省高级人民法院“慧审云”云平台和软硬件集成项目 | 2019-09-01 | 2022-09-01 | 高法云平台 | 于振业 | 高法项目（高法机房） | 物理服务器 | 华为 | 新区402机房 | 甘肃省高级人民法院“慧审云”云平台和软硬件集成项目 | 2019-09-01 | 2022-09-01 | 高法云平台 | 于振业 | 高法项目（高法机房） | 物理服务器 | 华为 | 新区402机房 | 甘肃省高级人民法院“慧审云”云平台和软硬件集成项目 | 2019-09-01 | 2022-09-01 | 高法云平台 | 于振业 | 高法项目（高法机房） | 物理服务器 | 华为 | 新区402机房 | 甘肃省高级人民法院“慧审云”云平台和软硬件集成项目 | 2019-09-01 | 2022-09-01 | 高法云平台 | 于振业 | 高法项目（高法机房） | 物理服务器 | 华为 | 新区402机房 | 甘肃省高级人民法院“慧审云”云平台和软硬件集成项目 | 2019-09-01 | 2022-09-01 | 高法云平台 | 于振业 | 高法项目（高法机房） | 物理服务器 | 华为 | 新区402机房 | 甘肃省高级人民法院“慧审云”云平台和软硬件集成项目 | 2019-09-01 | 2022-09-01 | 高法云平台 | 于振业 | 高法项目（高法机房） | 物理服务器 | 华为 | 新区402机房 | 甘肃省高级人民法院“慧审云”云平台和软硬件集成项目 | 2019-09-01 | 2022-09-01 | 高法云平台 | 于振业 | 高法项目（高法机房） | 物理服务器 | 华为 | 新区402机房 | 甘肃省高级人民法院“慧审云”云平台和软硬件集成项目 | 2019-09-01 | 2022-09-01 | 高法云平台 | 于振业 | 高法项目（高法机房） | 物理服务器 | 华为 | 新区402机房 | 甘肃省高级人民法院“慧审云”云平台和软硬件集成项目 | 2019-09-01 | 2022-09-01 | 高法云平台 | 于振业 | 高法项目（高法机房） | 物理服务器 | 华为 | 新区402机房 | 甘肃省高级人民法院“慧审云”云平台和软硬件集成项目 | 2019-09-01 | 2022-09-01 | 高法云平台 | 于振业 | 高法项目（高法机房） | 物理服务器 | 华为 | 新区402机房 | 甘肃省高级人民法院“慧审云”云平台和软硬件集成项目 | 2019-09-01 | 2022-09-01 | 高法云平台 | 于振业 | 高法项目（高法机房） | 物理服务器 | 华为 | 新区402机房 | 甘肃省高级人民法院“慧审云”云平台和软硬件集成项目 | 2019-09-01 | 2022-09-01 | 高法云平台 | 于振业 | 高法项目（高法机房） | 物理服务器 | 华为 | 新区402机房 | 甘肃省高级人民法院“慧审云”云平台和软硬件集成项目 | 2019-09-01 | 2022-09-01 | 高法云平台 | 于振业 | 高法项目（高法机房） | 物理服务器 | 华为 | 新区402机房 | 甘肃省高级人民法院“慧审云”云平台和软硬件集成项目 | 2019-09-01 | 2022-09-01 | 高法云平台 | 于振业 | 高法项目（高法机房） | 物理服务器 | 华为 | 新区402机房 | 甘肃省高级人民法院“慧审云”云平台和软硬件集成项目 | 2019-09-01 | 2022-09-01 | 高法云平台 | 于振业 | 高法项目（高法机房） | 物理服务器 | 华为 | 新区402机房 | 甘肃省高级人民法院“慧审云”云平台和软硬件集成项目 | 2019-09-01 | 2022-09-01 | 高法云平台 | 于振业 | 高法项目（高法机房） | 物理服务器 | 华为 | 新区402机房 | 甘肃省高级人民法院“慧审云”云平台和软硬件集成项目 | 2019-09-01 | 2022-09-01 | 高法云平台 | 于振业 | 高法项目（高法机房） | 物理服务器 | 华为 | 新区402机房 | 甘肃省高级人民法院“慧审云”云平台和软硬件集成项目 | 2019-09-01 | 2022-09-01 | 高法云平台 | 于振业 | 高法项目（高法机房）
347 | 物理服务器 | 2288H V5 | 2288H V5 (8*2.5英寸硬盘机箱，2U面板，2U导轨套件，理线架） 2*PAC900S12-BE交流电源 2*至强银牌5120CPU（14Core、2.2GHz） 10*32G 2666MT/s DDR4 RDIMM内存 2*600G SAS 10K 2.5寸硬盘 1*800G NVMe SSD 2.5英寸硬盘（3.5托架） 4*10GE SFP+光口（板载2个）含模块 7*4T SATA 3.5寸硬盘 1*SR450C-M 2G(Avago3508) SAS/SATA RAID卡 1*4*2.5寸 后置 1*2*3.5寸 后置 | 华为 |  | 新区402机房 |  | 灾备中心计算服务器 |  | 甘肃省高级人民法院“慧审云”云平台和软硬件集成项目 | 2019-09-01 | 2022-09-01 | 高法云平台 | 于振业 | 高法项目（高法机房） |  | 物理服务器 | 华为 | 新区402机房 | 甘肃省高级人民法院“慧审云”云平台和软硬件集成项目 | 2019-09-01 | 2022-09-01 | 高法云平台 | 于振业 | 高法项目（高法机房） | 物理服务器 | 华为 | 新区402机房 | 甘肃省高级人民法院“慧审云”云平台和软硬件集成项目 | 2019-09-01 | 2022-09-01 | 高法云平台 | 于振业 | 高法项目（高法机房） | 物理服务器 | 华为 | 新区402机房 | 甘肃省高级人民法院“慧审云”云平台和软硬件集成项目 | 2019-09-01 | 2022-09-01 | 高法云平台 | 于振业 | 高法项目（高法机房） | 物理服务器 | 华为 | 新区402机房 | 甘肃省高级人民法院“慧审云”云平台和软硬件集成项目 | 2019-09-01 | 2022-09-01 | 高法云平台 | 于振业 | 高法项目（高法机房） | 物理服务器 | 华为 | 新区402机房 | 甘肃省高级人民法院“慧审云”云平台和软硬件集成项目 | 2019-09-01 | 2022-09-01 | 高法云平台 | 于振业 | 高法项目（高法机房） | 物理服务器 | 华为 | 新区402机房 | 甘肃省高级人民法院“慧审云”云平台和软硬件集成项目 | 2019-09-01 | 2022-09-01 | 高法云平台 | 于振业 | 高法项目（高法机房） | 物理服务器 | 华为 | 新区402机房 | 甘肃省高级人民法院“慧审云”云平台和软硬件集成项目 | 2019-09-01 | 2022-09-01 | 高法云平台 | 于振业 | 高法项目（高法机房） | 物理服务器 | 华为 | 新区402机房 | 甘肃省高级人民法院“慧审云”云平台和软硬件集成项目 | 2019-09-01 | 2022-09-01 | 高法云平台 | 于振业 | 高法项目（高法机房） | 物理服务器 | 华为 | 新区402机房 | 甘肃省高级人民法院“慧审云”云平台和软硬件集成项目 | 2019-09-01 | 2022-09-01 | 高法云平台 | 于振业 | 高法项目（高法机房） | 物理服务器 | 华为 | 新区402机房 | 甘肃省高级人民法院“慧审云”云平台和软硬件集成项目 | 2019-09-01 | 2022-09-01 | 高法云平台 | 于振业 | 高法项目（高法机房） | 物理服务器 | 华为 | 新区402机房 | 甘肃省高级人民法院“慧审云”云平台和软硬件集成项目 | 2019-09-01 | 2022-09-01 | 高法云平台 | 于振业 | 高法项目（高法机房） | 物理服务器 | 华为 | 新区402机房 | 甘肃省高级人民法院“慧审云”云平台和软硬件集成项目 | 2019-09-01 | 2022-09-01 | 高法云平台 | 于振业 | 高法项目（高法机房） | 物理服务器 | 华为 | 新区402机房 | 甘肃省高级人民法院“慧审云”云平台和软硬件集成项目 | 2019-09-01 | 2022-09-01 | 高法云平台 | 于振业 | 高法项目（高法机房） | 物理服务器 | 华为 | 新区402机房 | 甘肃省高级人民法院“慧审云”云平台和软硬件集成项目 | 2019-09-01 | 2022-09-01 | 高法云平台 | 于振业 | 高法项目（高法机房） | 物理服务器 | 华为 | 新区402机房 | 甘肃省高级人民法院“慧审云”云平台和软硬件集成项目 | 2019-09-01 | 2022-09-01 | 高法云平台 | 于振业 | 高法项目（高法机房） | 物理服务器 | 华为 | 新区402机房 | 甘肃省高级人民法院“慧审云”云平台和软硬件集成项目 | 2019-09-01 | 2022-09-01 | 高法云平台 | 于振业 | 高法项目（高法机房） | 物理服务器 | 华为 | 新区402机房 | 甘肃省高级人民法院“慧审云”云平台和软硬件集成项目 | 2019-09-01 | 2022-09-01 | 高法云平台 | 于振业 | 高法项目（高法机房） | 物理服务器 | 华为 | 新区402机房 | 甘肃省高级人民法院“慧审云”云平台和软硬件集成项目 | 2019-09-01 | 2022-09-01 | 高法云平台 | 于振业 | 高法项目（高法机房） | 物理服务器 | 华为 | 新区402机房 | 甘肃省高级人民法院“慧审云”云平台和软硬件集成项目 | 2019-09-01 | 2022-09-01 | 高法云平台 | 于振业 | 高法项目（高法机房） | 物理服务器 | 华为 | 新区402机房 | 甘肃省高级人民法院“慧审云”云平台和软硬件集成项目 | 2019-09-01 | 2022-09-01 | 高法云平台 | 于振业 | 高法项目（高法机房） | 物理服务器 | 华为 | 新区402机房 | 甘肃省高级人民法院“慧审云”云平台和软硬件集成项目 | 2019-09-01 | 2022-09-01 | 高法云平台 | 于振业 | 高法项目（高法机房） | 物理服务器 | 华为 | 新区402机房 | 甘肃省高级人民法院“慧审云”云平台和软硬件集成项目 | 2019-09-01 | 2022-09-01 | 高法云平台 | 于振业 | 高法项目（高法机房） | 物理服务器 | 华为 | 新区402机房 | 甘肃省高级人民法院“慧审云”云平台和软硬件集成项目 | 2019-09-01 | 2022-09-01 | 高法云平台 | 于振业 | 高法项目（高法机房） | 物理服务器 | 华为 | 新区402机房 | 甘肃省高级人民法院“慧审云”云平台和软硬件集成项目 | 2019-09-01 | 2022-09-01 | 高法云平台 | 于振业 | 高法项目（高法机房） | 物理服务器 | 华为 | 新区402机房 | 甘肃省高级人民法院“慧审云”云平台和软硬件集成项目 | 2019-09-01 | 2022-09-01 | 高法云平台 | 于振业 | 高法项目（高法机房） | 物理服务器 | 华为 | 新区402机房 | 甘肃省高级人民法院“慧审云”云平台和软硬件集成项目 | 2019-09-01 | 2022-09-01 | 高法云平台 | 于振业 | 高法项目（高法机房） | 物理服务器 | 华为 | 新区402机房 | 甘肃省高级人民法院“慧审云”云平台和软硬件集成项目 | 2019-09-01 | 2022-09-01 | 高法云平台 | 于振业 | 高法项目（高法机房） | 物理服务器 | 华为 | 新区402机房 | 甘肃省高级人民法院“慧审云”云平台和软硬件集成项目 | 2019-09-01 | 2022-09-01 | 高法云平台 | 于振业 | 高法项目（高法机房） | 物理服务器 | 华为 | 新区402机房 | 甘肃省高级人民法院“慧审云”云平台和软硬件集成项目 | 2019-09-01 | 2022-09-01 | 高法云平台 | 于振业 | 高法项目（高法机房） | 物理服务器 | 华为 | 新区402机房 | 甘肃省高级人民法院“慧审云”云平台和软硬件集成项目 | 2019-09-01 | 2022-09-01 | 高法云平台 | 于振业 | 高法项目（高法机房） | 物理服务器 | 华为 | 新区402机房 | 甘肃省高级人民法院“慧审云”云平台和软硬件集成项目 | 2019-09-01 | 2022-09-01 | 高法云平台 | 于振业 | 高法项目（高法机房） | 物理服务器 | 华为 | 新区402机房 | 甘肃省高级人民法院“慧审云”云平台和软硬件集成项目 | 2019-09-01 | 2022-09-01 | 高法云平台 | 于振业 | 高法项目（高法机房） | 物理服务器 | 华为 | 新区402机房 | 甘肃省高级人民法院“慧审云”云平台和软硬件集成项目 | 2019-09-01 | 2022-09-01 | 高法云平台 | 于振业 | 高法项目（高法机房） | 物理服务器 | 华为 | 新区402机房 | 甘肃省高级人民法院“慧审云”云平台和软硬件集成项目 | 2019-09-01 | 2022-09-01 | 高法云平台 | 于振业 | 高法项目（高法机房） | 物理服务器 | 华为 | 新区402机房 | 甘肃省高级人民法院“慧审云”云平台和软硬件集成项目 | 2019-09-01 | 2022-09-01 | 高法云平台 | 于振业 | 高法项目（高法机房） | 物理服务器 | 华为 | 新区402机房 | 甘肃省高级人民法院“慧审云”云平台和软硬件集成项目 | 2019-09-01 | 2022-09-01 | 高法云平台 | 于振业 | 高法项目（高法机房） | 物理服务器 | 华为 | 新区402机房 | 甘肃省高级人民法院“慧审云”云平台和软硬件集成项目 | 2019-09-01 | 2022-09-01 | 高法云平台 | 于振业 | 高法项目（高法机房） | 物理服务器 | 华为 | 新区402机房 | 甘肃省高级人民法院“慧审云”云平台和软硬件集成项目 | 2019-09-01 | 2022-09-01 | 高法云平台 | 于振业 | 高法项目（高法机房） | 物理服务器 | 华为 | 新区402机房 | 甘肃省高级人民法院“慧审云”云平台和软硬件集成项目 | 2019-09-01 | 2022-09-01 | 高法云平台 | 于振业 | 高法项目（高法机房） | 物理服务器 | 华为 | 新区402机房 | 甘肃省高级人民法院“慧审云”云平台和软硬件集成项目 | 2019-09-01 | 2022-09-01 | 高法云平台 | 于振业 | 高法项目（高法机房） | 物理服务器 | 华为 | 新区402机房 | 甘肃省高级人民法院“慧审云”云平台和软硬件集成项目 | 2019-09-01 | 2022-09-01 | 高法云平台 | 于振业 | 高法项目（高法机房） | 物理服务器 | 华为 | 新区402机房 | 甘肃省高级人民法院“慧审云”云平台和软硬件集成项目 | 2019-09-01 | 2022-09-01 | 高法云平台 | 于振业 | 高法项目（高法机房） | 物理服务器 | 华为 | 新区402机房 | 甘肃省高级人民法院“慧审云”云平台和软硬件集成项目 | 2019-09-01 | 2022-09-01 | 高法云平台 | 于振业 | 高法项目（高法机房） | 物理服务器 | 华为 | 新区402机房 | 甘肃省高级人民法院“慧审云”云平台和软硬件集成项目 | 2019-09-01 | 2022-09-01 | 高法云平台 | 于振业 | 高法项目（高法机房） | 物理服务器 | 华为 | 新区402机房 | 甘肃省高级人民法院“慧审云”云平台和软硬件集成项目 | 2019-09-01 | 2022-09-01 | 高法云平台 | 于振业 | 高法项目（高法机房） | 物理服务器 | 华为 | 新区402机房 | 甘肃省高级人民法院“慧审云”云平台和软硬件集成项目 | 2019-09-01 | 2022-09-01 | 高法云平台 | 于振业 | 高法项目（高法机房） | 物理服务器 | 华为 | 新区402机房 | 甘肃省高级人民法院“慧审云”云平台和软硬件集成项目 | 2019-09-01 | 2022-09-01 | 高法云平台 | 于振业 | 高法项目（高法机房） | 物理服务器 | 华为 | 新区402机房 | 甘肃省高级人民法院“慧审云”云平台和软硬件集成项目 | 2019-09-01 | 2022-09-01 | 高法云平台 | 于振业 | 高法项目（高法机房） | 物理服务器 | 华为 | 新区402机房 | 甘肃省高级人民法院“慧审云”云平台和软硬件集成项目 | 2019-09-01 | 2022-09-01 | 高法云平台 | 于振业 | 高法项目（高法机房） | 物理服务器 | 华为 | 新区402机房 | 甘肃省高级人民法院“慧审云”云平台和软硬件集成项目 | 2019-09-01 | 2022-09-01 | 高法云平台 | 于振业 | 高法项目（高法机房） | 物理服务器 | 华为 | 新区402机房 | 甘肃省高级人民法院“慧审云”云平台和软硬件集成项目 | 2019-09-01 | 2022-09-01 | 高法云平台 | 于振业 | 高法项目（高法机房） | 物理服务器 | 华为 | 新区402机房 | 甘肃省高级人民法院“慧审云”云平台和软硬件集成项目 | 2019-09-01 | 2022-09-01 | 高法云平台 | 于振业 | 高法项目（高法机房） | 物理服务器 | 华为 | 新区402机房 | 甘肃省高级人民法院“慧审云”云平台和软硬件集成项目 | 2019-09-01 | 2022-09-01 | 高法云平台 | 于振业 | 高法项目（高法机房） | 物理服务器 | 华为 | 新区402机房 | 甘肃省高级人民法院“慧审云”云平台和软硬件集成项目 | 2019-09-01 | 2022-09-01 | 高法云平台 | 于振业 | 高法项目（高法机房） | 物理服务器 | 华为 | 新区402机房 | 甘肃省高级人民法院“慧审云”云平台和软硬件集成项目 | 2019-09-01 | 2022-09-01 | 高法云平台 | 于振业 | 高法项目（高法机房） | 物理服务器 | 华为 | 新区402机房 | 甘肃省高级人民法院“慧审云”云平台和软硬件集成项目 | 2019-09-01 | 2022-09-01 | 高法云平台 | 于振业 | 高法项目（高法机房） | 物理服务器 | 华为 | 新区402机房 | 甘肃省高级人民法院“慧审云”云平台和软硬件集成项目 | 2019-09-01 | 2022-09-01 | 高法云平台 | 于振业 | 高法项目（高法机房） | 物理服务器 | 华为 | 新区402机房 | 甘肃省高级人民法院“慧审云”云平台和软硬件集成项目 | 2019-09-01 | 2022-09-01 | 高法云平台 | 于振业 | 高法项目（高法机房） | 物理服务器 | 华为 | 新区402机房 | 甘肃省高级人民法院“慧审云”云平台和软硬件集成项目 | 2019-09-01 | 2022-09-01 | 高法云平台 | 于振业 | 高法项目（高法机房） | 物理服务器 | 华为 | 新区402机房 | 甘肃省高级人民法院“慧审云”云平台和软硬件集成项目 | 2019-09-01 | 2022-09-01 | 高法云平台 | 于振业 | 高法项目（高法机房） | 物理服务器 | 华为 | 新区402机房 | 甘肃省高级人民法院“慧审云”云平台和软硬件集成项目 | 2019-09-01 | 2022-09-01 | 高法云平台 | 于振业 | 高法项目（高法机房） | 物理服务器 | 华为 | 新区402机房 | 甘肃省高级人民法院“慧审云”云平台和软硬件集成项目 | 2019-09-01 | 2022-09-01 | 高法云平台 | 于振业 | 高法项目（高法机房） | 物理服务器 | 华为 | 新区402机房 | 甘肃省高级人民法院“慧审云”云平台和软硬件集成项目 | 2019-09-01 | 2022-09-01 | 高法云平台 | 于振业 | 高法项目（高法机房） | 物理服务器 | 华为 | 新区402机房 | 甘肃省高级人民法院“慧审云”云平台和软硬件集成项目 | 2019-09-01 | 2022-09-01 | 高法云平台 | 于振业 | 高法项目（高法机房） | 物理服务器 | 华为 | 新区402机房 | 甘肃省高级人民法院“慧审云”云平台和软硬件集成项目 | 2019-09-01 | 2022-09-01 | 高法云平台 | 于振业 | 高法项目（高法机房） | 物理服务器 | 华为 | 新区402机房 | 甘肃省高级人民法院“慧审云”云平台和软硬件集成项目 | 2019-09-01 | 2022-09-01 | 高法云平台 | 于振业 | 高法项目（高法机房） | 物理服务器 | 华为 | 新区402机房 | 甘肃省高级人民法院“慧审云”云平台和软硬件集成项目 | 2019-09-01 | 2022-09-01 | 高法云平台 | 于振业 | 高法项目（高法机房） | 物理服务器 | 华为 | 新区402机房 | 甘肃省高级人民法院“慧审云”云平台和软硬件集成项目 | 2019-09-01 | 2022-09-01 | 高法云平台 | 于振业 | 高法项目（高法机房） | 物理服务器 | 华为 | 新区402机房 | 甘肃省高级人民法院“慧审云”云平台和软硬件集成项目 | 2019-09-01 | 2022-09-01 | 高法云平台 | 于振业 | 高法项目（高法机房） | 物理服务器 | 华为 | 新区402机房 | 甘肃省高级人民法院“慧审云”云平台和软硬件集成项目 | 2019-09-01 | 2022-09-01 | 高法云平台 | 于振业 | 高法项目（高法机房） | 物理服务器 | 华为 | 新区402机房 | 甘肃省高级人民法院“慧审云”云平台和软硬件集成项目 | 2019-09-01 | 2022-09-01 | 高法云平台 | 于振业 | 高法项目（高法机房） | 物理服务器 | 华为 | 新区402机房 | 甘肃省高级人民法院“慧审云”云平台和软硬件集成项目 | 2019-09-01 | 2022-09-01 | 高法云平台 | 于振业 | 高法项目（高法机房） | 物理服务器 | 华为 | 新区402机房 | 甘肃省高级人民法院“慧审云”云平台和软硬件集成项目 | 2019-09-01 | 2022-09-01 | 高法云平台 | 于振业 | 高法项目（高法机房） | 物理服务器 | 华为 | 新区402机房 | 甘肃省高级人民法院“慧审云”云平台和软硬件集成项目 | 2019-09-01 | 2022-09-01 | 高法云平台 | 于振业 | 高法项目（高法机房） | 物理服务器 | 华为 | 新区402机房 | 甘肃省高级人民法院“慧审云”云平台和软硬件集成项目 | 2019-09-01 | 2022-09-01 | 高法云平台 | 于振业 | 高法项目（高法机房） | 物理服务器 | 华为 | 新区402机房 | 甘肃省高级人民法院“慧审云”云平台和软硬件集成项目 | 2019-09-01 | 2022-09-01 | 高法云平台 | 于振业 | 高法项目（高法机房） | 物理服务器 | 华为 | 新区402机房 | 甘肃省高级人民法院“慧审云”云平台和软硬件集成项目 | 2019-09-01 | 2022-09-01 | 高法云平台 | 于振业 | 高法项目（高法机房） | 物理服务器 | 华为 | 新区402机房 | 甘肃省高级人民法院“慧审云”云平台和软硬件集成项目 | 2019-09-01 | 2022-09-01 | 高法云平台 | 于振业 | 高法项目（高法机房） | 物理服务器 | 华为 | 新区402机房 | 甘肃省高级人民法院“慧审云”云平台和软硬件集成项目 | 2019-09-01 | 2022-09-01 | 高法云平台 | 于振业 | 高法项目（高法机房） | 物理服务器 | 华为 | 新区402机房 | 甘肃省高级人民法院“慧审云”云平台和软硬件集成项目 | 2019-09-01 | 2022-09-01 | 高法云平台 | 于振业 | 高法项目（高法机房） | 物理服务器 | 华为 | 新区402机房 | 甘肃省高级人民法院“慧审云”云平台和软硬件集成项目 | 2019-09-01 | 2022-09-01 | 高法云平台 | 于振业 | 高法项目（高法机房） | 物理服务器 | 华为 | 新区402机房 | 甘肃省高级人民法院“慧审云”云平台和软硬件集成项目 | 2019-09-01 | 2022-09-01 | 高法云平台 | 于振业 | 高法项目（高法机房） | 物理服务器 | 华为 | 新区402机房 | 甘肃省高级人民法院“慧审云”云平台和软硬件集成项目 | 2019-09-01 | 2022-09-01 | 高法云平台 | 于振业 | 高法项目（高法机房） | 物理服务器 | 华为 | 新区402机房 | 甘肃省高级人民法院“慧审云”云平台和软硬件集成项目 | 2019-09-01 | 2022-09-01 | 高法云平台 | 于振业 | 高法项目（高法机房） | 物理服务器 | 华为 | 新区402机房 | 甘肃省高级人民法院“慧审云”云平台和软硬件集成项目 | 2019-09-01 | 2022-09-01 | 高法云平台 | 于振业 | 高法项目（高法机房） | 物理服务器 | 华为 | 新区402机房 | 甘肃省高级人民法院“慧审云”云平台和软硬件集成项目 | 2019-09-01 | 2022-09-01 | 高法云平台 | 于振业 | 高法项目（高法机房） | 物理服务器 | 华为 | 新区402机房 | 甘肃省高级人民法院“慧审云”云平台和软硬件集成项目 | 2019-09-01 | 2022-09-01 | 高法云平台 | 于振业 | 高法项目（高法机房） | 物理服务器 | 华为 | 新区402机房 | 甘肃省高级人民法院“慧审云”云平台和软硬件集成项目 | 2019-09-01 | 2022-09-01 | 高法云平台 | 于振业 | 高法项目（高法机房） | 物理服务器 | 华为 | 新区402机房 | 甘肃省高级人民法院“慧审云”云平台和软硬件集成项目 | 2019-09-01 | 2022-09-01 | 高法云平台 | 于振业 | 高法项目（高法机房） | 物理服务器 | 华为 | 新区402机房 | 甘肃省高级人民法院“慧审云”云平台和软硬件集成项目 | 2019-09-01 | 2022-09-01 | 高法云平台 | 于振业 | 高法项目（高法机房） | 物理服务器 | 华为 | 新区402机房 | 甘肃省高级人民法院“慧审云”云平台和软硬件集成项目 | 2019-09-01 | 2022-09-01 | 高法云平台 | 于振业 | 高法项目（高法机房） | 物理服务器 | 华为 | 新区402机房 | 甘肃省高级人民法院“慧审云”云平台和软硬件集成项目 | 2019-09-01 | 2022-09-01 | 高法云平台 | 于振业 | 高法项目（高法机房） | 物理服务器 | 华为 | 新区402机房 | 甘肃省高级人民法院“慧审云”云平台和软硬件集成项目 | 2019-09-01 | 2022-09-01 | 高法云平台 | 于振业 | 高法项目（高法机房） | 物理服务器 | 华为 | 新区402机房 | 甘肃省高级人民法院“慧审云”云平台和软硬件集成项目 | 2019-09-01 | 2022-09-01 | 高法云平台 | 于振业 | 高法项目（高法机房） | 物理服务器 | 华为 | 新区402机房 | 甘肃省高级人民法院“慧审云”云平台和软硬件集成项目 | 2019-09-01 | 2022-09-01 | 高法云平台 | 于振业 | 高法项目（高法机房） | 物理服务器 | 华为 | 新区402机房 | 甘肃省高级人民法院“慧审云”云平台和软硬件集成项目 | 2019-09-01 | 2022-09-01 | 高法云平台 | 于振业 | 高法项目（高法机房） | 物理服务器 | 华为 | 新区402机房 | 甘肃省高级人民法院“慧审云”云平台和软硬件集成项目 | 2019-09-01 | 2022-09-01 | 高法云平台 | 于振业 | 高法项目（高法机房） | 物理服务器 | 华为 | 新区402机房 | 甘肃省高级人民法院“慧审云”云平台和软硬件集成项目 | 2019-09-01 | 2022-09-01 | 高法云平台 | 于振业 | 高法项目（高法机房） | 物理服务器 | 华为 | 新区402机房 | 甘肃省高级人民法院“慧审云”云平台和软硬件集成项目 | 2019-09-01 | 2022-09-01 | 高法云平台 | 于振业 | 高法项目（高法机房） | 物理服务器 | 华为 | 新区402机房 | 甘肃省高级人民法院“慧审云”云平台和软硬件集成项目 | 2019-09-01 | 2022-09-01 | 高法云平台 | 于振业 | 高法项目（高法机房） | 物理服务器 | 华为 | 新区402机房 | 甘肃省高级人民法院“慧审云”云平台和软硬件集成项目 | 2019-09-01 | 2022-09-01 | 高法云平台 | 于振业 | 高法项目（高法机房） | 物理服务器 | 华为 | 新区402机房 | 甘肃省高级人民法院“慧审云”云平台和软硬件集成项目 | 2019-09-01 | 2022-09-01 | 高法云平台 | 于振业 | 高法项目（高法机房） | 物理服务器 | 华为 | 新区402机房 | 甘肃省高级人民法院“慧审云”云平台和软硬件集成项目 | 2019-09-01 | 2022-09-01 | 高法云平台 | 于振业 | 高法项目（高法机房） | 物理服务器 | 华为 | 新区402机房 | 甘肃省高级人民法院“慧审云”云平台和软硬件集成项目 | 2019-09-01 | 2022-09-01 | 高法云平台 | 于振业 | 高法项目（高法机房） | 物理服务器 | 华为 | 新区402机房 | 甘肃省高级人民法院“慧审云”云平台和软硬件集成项目 | 2019-09-01 | 2022-09-01 | 高法云平台 | 于振业 | 高法项目（高法机房） | 物理服务器 | 华为 | 新区402机房 | 甘肃省高级人民法院“慧审云”云平台和软硬件集成项目 | 2019-09-01 | 2022-09-01 | 高法云平台 | 于振业 | 高法项目（高法机房） | 物理服务器 | 华为 | 新区402机房 | 甘肃省高级人民法院“慧审云”云平台和软硬件集成项目 | 2019-09-01 | 2022-09-01 | 高法云平台 | 于振业 | 高法项目（高法机房） | 物理服务器 | 华为 | 新区402机房 | 甘肃省高级人民法院“慧审云”云平台和软硬件集成项目 | 2019-09-01 | 2022-09-01 | 高法云平台 | 于振业 | 高法项目（高法机房） | 物理服务器 | 华为 | 新区402机房 | 甘肃省高级人民法院“慧审云”云平台和软硬件集成项目 | 2019-09-01 | 2022-09-01 | 高法云平台 | 于振业 | 高法项目（高法机房） | 物理服务器 | 华为 | 新区402机房 | 甘肃省高级人民法院“慧审云”云平台和软硬件集成项目 | 2019-09-01 | 2022-09-01 | 高法云平台 | 于振业 | 高法项目（高法机房） | 物理服务器 | 华为 | 新区402机房 | 甘肃省高级人民法院“慧审云”云平台和软硬件集成项目 | 2019-09-01 | 2022-09-01 | 高法云平台 | 于振业 | 高法项目（高法机房） | 物理服务器 | 华为 | 新区402机房 | 甘肃省高级人民法院“慧审云”云平台和软硬件集成项目 | 2019-09-01 | 2022-09-01 | 高法云平台 | 于振业 | 高法项目（高法机房） | 物理服务器 | 华为 | 新区402机房 | 甘肃省高级人民法院“慧审云”云平台和软硬件集成项目 | 2019-09-01 | 2022-09-01 | 高法云平台 | 于振业 | 高法项目（高法机房） | 物理服务器 | 华为 | 新区402机房 | 甘肃省高级人民法院“慧审云”云平台和软硬件集成项目 | 2019-09-01 | 2022-09-01 | 高法云平台 | 于振业 | 高法项目（高法机房） | 物理服务器 | 华为 | 新区402机房 | 甘肃省高级人民法院“慧审云”云平台和软硬件集成项目 | 2019-09-01 | 2022-09-01 | 高法云平台 | 于振业 | 高法项目（高法机房） | 物理服务器 | 华为 | 新区402机房 | 甘肃省高级人民法院“慧审云”云平台和软硬件集成项目 | 2019-09-01 | 2022-09-01 | 高法云平台 | 于振业 | 高法项目（高法机房） | 物理服务器 | 华为 | 新区402机房 | 甘肃省高级人民法院“慧审云”云平台和软硬件集成项目 | 2019-09-01 | 2022-09-01 | 高法云平台 | 于振业 | 高法项目（高法机房） | 物理服务器 | 华为 | 新区402机房 | 甘肃省高级人民法院“慧审云”云平台和软硬件集成项目 | 2019-09-01 | 2022-09-01 | 高法云平台 | 于振业 | 高法项目（高法机房） | 物理服务器 | 华为 | 新区402机房 | 甘肃省高级人民法院“慧审云”云平台和软硬件集成项目 | 2019-09-01 | 2022-09-01 | 高法云平台 | 于振业 | 高法项目（高法机房） | 物理服务器 | 华为 | 新区402机房 | 甘肃省高级人民法院“慧审云”云平台和软硬件集成项目 | 2019-09-01 | 2022-09-01 | 高法云平台 | 于振业 | 高法项目（高法机房） | 物理服务器 | 华为 | 新区402机房 | 甘肃省高级人民法院“慧审云”云平台和软硬件集成项目 | 2019-09-01 | 2022-09-01 | 高法云平台 | 于振业 | 高法项目（高法机房） | 物理服务器 | 华为 | 新区402机房 | 甘肃省高级人民法院“慧审云”云平台和软硬件集成项目 | 2019-09-01 | 2022-09-01 | 高法云平台 | 于振业 | 高法项目（高法机房） | 物理服务器 | 华为 | 新区402机房 | 甘肃省高级人民法院“慧审云”云平台和软硬件集成项目 | 2019-09-01 | 2022-09-01 | 高法云平台 | 于振业 | 高法项目（高法机房） | 物理服务器 | 华为 | 新区402机房 | 甘肃省高级人民法院“慧审云”云平台和软硬件集成项目 | 2019-09-01 | 2022-09-01 | 高法云平台 | 于振业 | 高法项目（高法机房） | 物理服务器 | 华为 | 新区402机房 | 甘肃省高级人民法院“慧审云”云平台和软硬件集成项目 | 2019-09-01 | 2022-09-01 | 高法云平台 | 于振业 | 高法项目（高法机房） | 物理服务器 | 华为 | 新区402机房 | 甘肃省高级人民法院“慧审云”云平台和软硬件集成项目 | 2019-09-01 | 2022-09-01 | 高法云平台 | 于振业 | 高法项目（高法机房） | 物理服务器 | 华为 | 新区402机房 | 甘肃省高级人民法院“慧审云”云平台和软硬件集成项目 | 2019-09-01 | 2022-09-01 | 高法云平台 | 于振业 | 高法项目（高法机房） | 物理服务器 | 华为 | 新区402机房 | 甘肃省高级人民法院“慧审云”云平台和软硬件集成项目 | 2019-09-01 | 2022-09-01 | 高法云平台 | 于振业 | 高法项目（高法机房） | 物理服务器 | 华为 | 新区402机房 | 甘肃省高级人民法院“慧审云”云平台和软硬件集成项目 | 2019-09-01 | 2022-09-01 | 高法云平台 | 于振业 | 高法项目（高法机房） | 物理服务器 | 华为 | 新区402机房 | 甘肃省高级人民法院“慧审云”云平台和软硬件集成项目 | 2019-09-01 | 2022-09-01 | 高法云平台 | 于振业 | 高法项目（高法机房） | 物理服务器 | 华为 | 新区402机房 | 甘肃省高级人民法院“慧审云”云平台和软硬件集成项目 | 2019-09-01 | 2022-09-01 | 高法云平台 | 于振业 | 高法项目（高法机房） | 物理服务器 | 华为 | 新区402机房 | 甘肃省高级人民法院“慧审云”云平台和软硬件集成项目 | 2019-09-01 | 2022-09-01 | 高法云平台 | 于振业 | 高法项目（高法机房） | 物理服务器 | 华为 | 新区402机房 | 甘肃省高级人民法院“慧审云”云平台和软硬件集成项目 | 2019-09-01 | 2022-09-01 | 高法云平台 | 于振业 | 高法项目（高法机房） | 物理服务器 | 华为 | 新区402机房 | 甘肃省高级人民法院“慧审云”云平台和软硬件集成项目 | 2019-09-01 | 2022-09-01 | 高法云平台 | 于振业 | 高法项目（高法机房） | 物理服务器 | 华为 | 新区402机房 | 甘肃省高级人民法院“慧审云”云平台和软硬件集成项目 | 2019-09-01 | 2022-09-01 | 高法云平台 | 于振业 | 高法项目（高法机房） | 物理服务器 | 华为 | 新区402机房 | 甘肃省高级人民法院“慧审云”云平台和软硬件集成项目 | 2019-09-01 | 2022-09-01 | 高法云平台 | 于振业 | 高法项目（高法机房） | 物理服务器 | 华为 | 新区402机房 | 甘肃省高级人民法院“慧审云”云平台和软硬件集成项目 | 2019-09-01 | 2022-09-01 | 高法云平台 | 于振业 | 高法项目（高法机房） | 物理服务器 | 华为 | 新区402机房 | 甘肃省高级人民法院“慧审云”云平台和软硬件集成项目 | 2019-09-01 | 2022-09-01 | 高法云平台 | 于振业 | 高法项目（高法机房） | 物理服务器 | 华为 | 新区402机房 | 甘肃省高级人民法院“慧审云”云平台和软硬件集成项目 | 2019-09-01 | 2022-09-01 | 高法云平台 | 于振业 | 高法项目（高法机房） | 物理服务器 | 华为 | 新区402机房 | 甘肃省高级人民法院“慧审云”云平台和软硬件集成项目 | 2019-09-01 | 2022-09-01 | 高法云平台 | 于振业 | 高法项目（高法机房） | 物理服务器 | 华为 | 新区402机房 | 甘肃省高级人民法院“慧审云”云平台和软硬件集成项目 | 2019-09-01 | 2022-09-01 | 高法云平台 | 于振业 | 高法项目（高法机房） | 物理服务器 | 华为 | 新区402机房 | 甘肃省高级人民法院“慧审云”云平台和软硬件集成项目 | 2019-09-01 | 2022-09-01 | 高法云平台 | 于振业 | 高法项目（高法机房） | 物理服务器 | 华为 | 新区402机房 | 甘肃省高级人民法院“慧审云”云平台和软硬件集成项目 | 2019-09-01 | 2022-09-01 | 高法云平台 | 于振业 | 高法项目（高法机房） | 物理服务器 | 华为 | 新区402机房 | 甘肃省高级人民法院“慧审云”云平台和软硬件集成项目 | 2019-09-01 | 2022-09-01 | 高法云平台 | 于振业 | 高法项目（高法机房） | 物理服务器 | 华为 | 新区402机房 | 甘肃省高级人民法院“慧审云”云平台和软硬件集成项目 | 2019-09-01 | 2022-09-01 | 高法云平台 | 于振业 | 高法项目（高法机房） | 物理服务器 | 华为 | 新区402机房 | 甘肃省高级人民法院“慧审云”云平台和软硬件集成项目 | 2019-09-01 | 2022-09-01 | 高法云平台 | 于振业 | 高法项目（高法机房） | 物理服务器 | 华为 | 新区402机房 | 甘肃省高级人民法院“慧审云”云平台和软硬件集成项目 | 2019-09-01 | 2022-09-01 | 高法云平台 | 于振业 | 高法项目（高法机房） | 物理服务器 | 华为 | 新区402机房 | 甘肃省高级人民法院“慧审云”云平台和软硬件集成项目 | 2019-09-01 | 2022-09-01 | 高法云平台 | 于振业 | 高法项目（高法机房） | 物理服务器 | 华为 | 新区402机房 | 甘肃省高级人民法院“慧审云”云平台和软硬件集成项目 | 2019-09-01 | 2022-09-01 | 高法云平台 | 于振业 | 高法项目（高法机房） | 物理服务器 | 华为 | 新区402机房 | 甘肃省高级人民法院“慧审云”云平台和软硬件集成项目 | 2019-09-01 | 2022-09-01 | 高法云平台 | 于振业 | 高法项目（高法机房） | 物理服务器 | 华为 | 新区402机房 | 甘肃省高级人民法院“慧审云”云平台和软硬件集成项目 | 2019-09-01 | 2022-09-01 | 高法云平台 | 于振业 | 高法项目（高法机房） | 物理服务器 | 华为 | 新区402机房 | 甘肃省高级人民法院“慧审云”云平台和软硬件集成项目 | 2019-09-01 | 2022-09-01 | 高法云平台 | 于振业 | 高法项目（高法机房） | 物理服务器 | 华为 | 新区402机房 | 甘肃省高级人民法院“慧审云”云平台和软硬件集成项目 | 2019-09-01 | 2022-09-01 | 高法云平台 | 于振业 | 高法项目（高法机房） | 物理服务器 | 华为 | 新区402机房 | 甘肃省高级人民法院“慧审云”云平台和软硬件集成项目 | 2019-09-01 | 2022-09-01 | 高法云平台 | 于振业 | 高法项目（高法机房） | 物理服务器 | 华为 | 新区402机房 | 甘肃省高级人民法院“慧审云”云平台和软硬件集成项目 | 2019-09-01 | 2022-09-01 | 高法云平台 | 于振业 | 高法项目（高法机房） | 物理服务器 | 华为 | 新区402机房 | 甘肃省高级人民法院“慧审云”云平台和软硬件集成项目 | 2019-09-01 | 2022-09-01 | 高法云平台 | 于振业 | 高法项目（高法机房） | 物理服务器 | 华为 | 新区402机房 | 甘肃省高级人民法院“慧审云”云平台和软硬件集成项目 | 2019-09-01 | 2022-09-01 | 高法云平台 | 于振业 | 高法项目（高法机房） | 物理服务器 | 华为 | 新区402机房 | 甘肃省高级人民法院“慧审云”云平台和软硬件集成项目 | 2019-09-01 | 2022-09-01 | 高法云平台 | 于振业 | 高法项目（高法机房） | 物理服务器 | 华为 | 新区402机房 | 甘肃省高级人民法院“慧审云”云平台和软硬件集成项目 | 2019-09-01 | 2022-09-01 | 高法云平台 | 于振业 | 高法项目（高法机房） | 物理服务器 | 华为 | 新区402机房 | 甘肃省高级人民法院“慧审云”云平台和软硬件集成项目 | 2019-09-01 | 2022-09-01 | 高法云平台 | 于振业 | 高法项目（高法机房） | 物理服务器 | 华为 | 新区402机房 | 甘肃省高级人民法院“慧审云”云平台和软硬件集成项目 | 2019-09-01 | 2022-09-01 | 高法云平台 | 于振业 | 高法项目（高法机房） | 物理服务器 | 华为 | 新区402机房 | 甘肃省高级人民法院“慧审云”云平台和软硬件集成项目 | 2019-09-01 | 2022-09-01 | 高法云平台 | 于振业 | 高法项目（高法机房） | 物理服务器 | 华为 | 新区402机房 | 甘肃省高级人民法院“慧审云”云平台和软硬件集成项目 | 2019-09-01 | 2022-09-01 | 高法云平台 | 于振业 | 高法项目（高法机房） | 物理服务器 | 华为 | 新区402机房 | 甘肃省高级人民法院“慧审云”云平台和软硬件集成项目 | 2019-09-01 | 2022-09-01 | 高法云平台 | 于振业 | 高法项目（高法机房） | 物理服务器 | 华为 | 新区402机房 | 甘肃省高级人民法院“慧审云”云平台和软硬件集成项目 | 2019-09-01 | 2022-09-01 | 高法云平台 | 于振业 | 高法项目（高法机房） | 物理服务器 | 华为 | 新区402机房 | 甘肃省高级人民法院“慧审云”云平台和软硬件集成项目 | 2019-09-01 | 2022-09-01 | 高法云平台 | 于振业 | 高法项目（高法机房） | 物理服务器 | 华为 | 新区402机房 | 甘肃省高级人民法院“慧审云”云平台和软硬件集成项目 | 2019-09-01 | 2022-09-01 | 高法云平台 | 于振业 | 高法项目（高法机房） | 物理服务器 | 华为 | 新区402机房 | 甘肃省高级人民法院“慧审云”云平台和软硬件集成项目 | 2019-09-01 | 2022-09-01 | 高法云平台 | 于振业 | 高法项目（高法机房） | 物理服务器 | 华为 | 新区402机房 | 甘肃省高级人民法院“慧审云”云平台和软硬件集成项目 | 2019-09-01 | 2022-09-01 | 高法云平台 | 于振业 | 高法项目（高法机房） | 物理服务器 | 华为 | 新区402机房 | 甘肃省高级人民法院“慧审云”云平台和软硬件集成项目 | 2019-09-01 | 2022-09-01 | 高法云平台 | 于振业 | 高法项目（高法机房） | 物理服务器 | 华为 | 新区402机房 | 甘肃省高级人民法院“慧审云”云平台和软硬件集成项目 | 2019-09-01 | 2022-09-01 | 高法云平台 | 于振业 | 高法项目（高法机房） | 物理服务器 | 华为 | 新区402机房 | 甘肃省高级人民法院“慧审云”云平台和软硬件集成项目 | 2019-09-01 | 2022-09-01 | 高法云平台 | 于振业 | 高法项目（高法机房） | 物理服务器 | 华为 | 新区402机房 | 甘肃省高级人民法院“慧审云”云平台和软硬件集成项目 | 2019-09-01 | 2022-09-01 | 高法云平台 | 于振业 | 高法项目（高法机房） | 物理服务器 | 华为 | 新区402机房 | 甘肃省高级人民法院“慧审云”云平台和软硬件集成项目 | 2019-09-01 | 2022-09-01 | 高法云平台 | 于振业 | 高法项目（高法机房） | 物理服务器 | 华为 | 新区402机房 | 甘肃省高级人民法院“慧审云”云平台和软硬件集成项目 | 2019-09-01 | 2022-09-01 | 高法云平台 | 于振业 | 高法项目（高法机房） | 物理服务器 | 华为 | 新区402机房 | 甘肃省高级人民法院“慧审云”云平台和软硬件集成项目 | 2019-09-01 | 2022-09-01 | 高法云平台 | 于振业 | 高法项目（高法机房） | 物理服务器 | 华为 | 新区402机房 | 甘肃省高级人民法院“慧审云”云平台和软硬件集成项目 | 2019-09-01 | 2022-09-01 | 高法云平台 | 于振业 | 高法项目（高法机房） | 物理服务器 | 华为 | 新区402机房 | 甘肃省高级人民法院“慧审云”云平台和软硬件集成项目 | 2019-09-01 | 2022-09-01 | 高法云平台 | 于振业 | 高法项目（高法机房） | 物理服务器 | 华为 | 新区402机房 | 甘肃省高级人民法院“慧审云”云平台和软硬件集成项目 | 2019-09-01 | 2022-09-01 | 高法云平台 | 于振业 | 高法项目（高法机房） | 物理服务器 | 华为 | 新区402机房 | 甘肃省高级人民法院“慧审云”云平台和软硬件集成项目 | 2019-09-01 | 2022-09-01 | 高法云平台 | 于振业 | 高法项目（高法机房） | 物理服务器 | 华为 | 新区402机房 | 甘肃省高级人民法院“慧审云”云平台和软硬件集成项目 | 2019-09-01 | 2022-09-01 | 高法云平台 | 于振业 | 高法项目（高法机房） | 物理服务器 | 华为 | 新区402机房 | 甘肃省高级人民法院“慧审云”云平台和软硬件集成项目 | 2019-09-01 | 2022-09-01 | 高法云平台 | 于振业 | 高法项目（高法机房） | 物理服务器 | 华为 | 新区402机房 | 甘肃省高级人民法院“慧审云”云平台和软硬件集成项目 | 2019-09-01 | 2022-09-01 | 高法云平台 | 于振业 | 高法项目（高法机房） | 物理服务器 | 华为 | 新区402机房 | 甘肃省高级人民法院“慧审云”云平台和软硬件集成项目 | 2019-09-01 | 2022-09-01 | 高法云平台 | 于振业 | 高法项目（高法机房） | 物理服务器 | 华为 | 新区402机房 | 甘肃省高级人民法院“慧审云”云平台和软硬件集成项目 | 2019-09-01 | 2022-09-01 | 高法云平台 | 于振业 | 高法项目（高法机房） | 物理服务器 | 华为 | 新区402机房 | 甘肃省高级人民法院“慧审云”云平台和软硬件集成项目 | 2019-09-01 | 2022-09-01 | 高法云平台 | 于振业 | 高法项目（高法机房） | 物理服务器 | 华为 | 新区402机房 | 甘肃省高级人民法院“慧审云”云平台和软硬件集成项目 | 2019-09-01 | 2022-09-01 | 高法云平台 | 于振业 | 高法项目（高法机房） | 物理服务器 | 华为 | 新区402机房 | 甘肃省高级人民法院“慧审云”云平台和软硬件集成项目 | 2019-09-01 | 2022-09-01 | 高法云平台 | 于振业 | 高法项目（高法机房） | 物理服务器 | 华为 | 新区402机房 | 甘肃省高级人民法院“慧审云”云平台和软硬件集成项目 | 2019-09-01 | 2022-09-01 | 高法云平台 | 于振业 | 高法项目（高法机房） | 物理服务器 | 华为 | 新区402机房 | 甘肃省高级人民法院“慧审云”云平台和软硬件集成项目 | 2019-09-01 | 2022-09-01 | 高法云平台 | 于振业 | 高法项目（高法机房） | 物理服务器 | 华为 | 新区402机房 | 甘肃省高级人民法院“慧审云”云平台和软硬件集成项目 | 2019-09-01 | 2022-09-01 | 高法云平台 | 于振业 | 高法项目（高法机房） | 物理服务器 | 华为 | 新区402机房 | 甘肃省高级人民法院“慧审云”云平台和软硬件集成项目 | 2019-09-01 | 2022-09-01 | 高法云平台 | 于振业 | 高法项目（高法机房） | 物理服务器 | 华为 | 新区402机房 | 甘肃省高级人民法院“慧审云”云平台和软硬件集成项目 | 2019-09-01 | 2022-09-01 | 高法云平台 | 于振业 | 高法项目（高法机房） | 物理服务器 | 华为 | 新区402机房 | 甘肃省高级人民法院“慧审云”云平台和软硬件集成项目 | 2019-09-01 | 2022-09-01 | 高法云平台 | 于振业 | 高法项目（高法机房） | 物理服务器 | 华为 | 新区402机房 | 甘肃省高级人民法院“慧审云”云平台和软硬件集成项目 | 2019-09-01 | 2022-09-01 | 高法云平台 | 于振业 | 高法项目（高法机房） | 物理服务器 | 华为 | 新区402机房 | 甘肃省高级人民法院“慧审云”云平台和软硬件集成项目 | 2019-09-01 | 2022-09-01 | 高法云平台 | 于振业 | 高法项目（高法机房） | 物理服务器 | 华为 | 新区402机房 | 甘肃省高级人民法院“慧审云”云平台和软硬件集成项目 | 2019-09-01 | 2022-09-01 | 高法云平台 | 于振业 | 高法项目（高法机房） | 物理服务器 | 华为 | 新区402机房 | 甘肃省高级人民法院“慧审云”云平台和软硬件集成项目 | 2019-09-01 | 2022-09-01 | 高法云平台 | 于振业 | 高法项目（高法机房） | 物理服务器 | 华为 | 新区402机房 | 甘肃省高级人民法院“慧审云”云平台和软硬件集成项目 | 2019-09-01 | 2022-09-01 | 高法云平台 | 于振业 | 高法项目（高法机房） | 物理服务器 | 华为 | 新区402机房 | 甘肃省高级人民法院“慧审云”云平台和软硬件集成项目 | 2019-09-01 | 2022-09-01 | 高法云平台 | 于振业 | 高法项目（高法机房） | 物理服务器 | 华为 | 新区402机房 | 甘肃省高级人民法院“慧审云”云平台和软硬件集成项目 | 2019-09-01 | 2022-09-01 | 高法云平台 | 于振业 | 高法项目（高法机房） | 物理服务器 | 华为 | 新区402机房 | 甘肃省高级人民法院“慧审云”云平台和软硬件集成项目 | 2019-09-01 | 2022-09-01 | 高法云平台 | 于振业 | 高法项目（高法机房） | 物理服务器 | 华为 | 新区402机房 | 甘肃省高级人民法院“慧审云”云平台和软硬件集成项目 | 2019-09-01 | 2022-09-01 | 高法云平台 | 于振业 | 高法项目（高法机房） | 物理服务器 | 华为 | 新区402机房 | 甘肃省高级人民法院“慧审云”云平台和软硬件集成项目 | 2019-09-01 | 2022-09-01 | 高法云平台 | 于振业 | 高法项目（高法机房） | 物理服务器 | 华为 | 新区402机房 | 甘肃省高级人民法院“慧审云”云平台和软硬件集成项目 | 2019-09-01 | 2022-09-01 | 高法云平台 | 于振业 | 高法项目（高法机房） | 物理服务器 | 华为 | 新区402机房 | 甘肃省高级人民法院“慧审云”云平台和软硬件集成项目 | 2019-09-01 | 2022-09-01 | 高法云平台 | 于振业 | 高法项目（高法机房） | 物理服务器 | 华为 | 新区402机房 | 甘肃省高级人民法院“慧审云”云平台和软硬件集成项目 | 2019-09-01 | 2022-09-01 | 高法云平台 | 于振业 | 高法项目（高法机房） | 物理服务器 | 华为 | 新区402机房 | 甘肃省高级人民法院“慧审云”云平台和软硬件集成项目 | 2019-09-01 | 2022-09-01 | 高法云平台 | 于振业 | 高法项目（高法机房） | 物理服务器 | 华为 | 新区402机房 | 甘肃省高级人民法院“慧审云”云平台和软硬件集成项目 | 2019-09-01 | 2022-09-01 | 高法云平台 | 于振业 | 高法项目（高法机房） | 物理服务器 | 华为 | 新区402机房 | 甘肃省高级人民法院“慧审云”云平台和软硬件集成项目 | 2019-09-01 | 2022-09-01 | 高法云平台 | 于振业 | 高法项目（高法机房） | 物理服务器 | 华为 | 新区402机房 | 甘肃省高级人民法院“慧审云”云平台和软硬件集成项目 | 2019-09-01 | 2022-09-01 | 高法云平台 | 于振业 | 高法项目（高法机房） | 物理服务器 | 华为 | 新区402机房 | 甘肃省高级人民法院“慧审云”云平台和软硬件集成项目 | 2019-09-01 | 2022-09-01 | 高法云平台 | 于振业 | 高法项目（高法机房） | 物理服务器 | 华为 | 新区402机房 | 甘肃省高级人民法院“慧审云”云平台和软硬件集成项目 | 2019-09-01 | 2022-09-01 | 高法云平台 | 于振业 | 高法项目（高法机房） | 物理服务器 | 华为 | 新区402机房 | 甘肃省高级人民法院“慧审云”云平台和软硬件集成项目 | 2019-09-01 | 2022-09-01 | 高法云平台 | 于振业 | 高法项目（高法机房） | 物理服务器 | 华为 | 新区402机房 | 甘肃省高级人民法院“慧审云”云平台和软硬件集成项目 | 2019-09-01 | 2022-09-01 | 高法云平台 | 于振业 | 高法项目（高法机房） | 物理服务器 | 华为 | 新区402机房 | 甘肃省高级人民法院“慧审云”云平台和软硬件集成项目 | 2019-09-01 | 2022-09-01 | 高法云平台 | 于振业 | 高法项目（高法机房） | 物理服务器 | 华为 | 新区402机房 | 甘肃省高级人民法院“慧审云”云平台和软硬件集成项目 | 2019-09-01 | 2022-09-01 | 高法云平台 | 于振业 | 高法项目（高法机房） | 物理服务器 | 华为 | 新区402机房 | 甘肃省高级人民法院“慧审云”云平台和软硬件集成项目 | 2019-09-01 | 2022-09-01 | 高法云平台 | 于振业 | 高法项目（高法机房） | 物理服务器 | 华为 | 新区402机房 | 甘肃省高级人民法院“慧审云”云平台和软硬件集成项目 | 2019-09-01 | 2022-09-01 | 高法云平台 | 于振业 | 高法项目（高法机房） | 物理服务器 | 华为 | 新区402机房 | 甘肃省高级人民法院“慧审云”云平台和软硬件集成项目 | 2019-09-01 | 2022-09-01 | 高法云平台 | 于振业 | 高法项目（高法机房） | 物理服务器 | 华为 | 新区402机房 | 甘肃省高级人民法院“慧审云”云平台和软硬件集成项目 | 2019-09-01 | 2022-09-01 | 高法云平台 | 于振业 | 高法项目（高法机房） | 物理服务器 | 华为 | 新区402机房 | 甘肃省高级人民法院“慧审云”云平台和软硬件集成项目 | 2019-09-01 | 2022-09-01 | 高法云平台 | 于振业 | 高法项目（高法机房） | 物理服务器 | 华为 | 新区402机房 | 甘肃省高级人民法院“慧审云”云平台和软硬件集成项目 | 2019-09-01 | 2022-09-01 | 高法云平台 | 于振业 | 高法项目（高法机房） | 物理服务器 | 华为 | 新区402机房 | 甘肃省高级人民法院“慧审云”云平台和软硬件集成项目 | 2019-09-01 | 2022-09-01 | 高法云平台 | 于振业 | 高法项目（高法机房） | 物理服务器 | 华为 | 新区402机房 | 甘肃省高级人民法院“慧审云”云平台和软硬件集成项目 | 2019-09-01 | 2022-09-01 | 高法云平台 | 于振业 | 高法项目（高法机房） | 物理服务器 | 华为 | 新区402机房 | 甘肃省高级人民法院“慧审云”云平台和软硬件集成项目 | 2019-09-01 | 2022-09-01 | 高法云平台 | 于振业 | 高法项目（高法机房） | 物理服务器 | 华为 | 新区402机房 | 甘肃省高级人民法院“慧审云”云平台和软硬件集成项目 | 2019-09-01 | 2022-09-01 | 高法云平台 | 于振业 | 高法项目（高法机房） | 物理服务器 | 华为 | 新区402机房 | 甘肃省高级人民法院“慧审云”云平台和软硬件集成项目 | 2019-09-01 | 2022-09-01 | 高法云平台 | 于振业 | 高法项目（高法机房） | 物理服务器 | 华为 | 新区402机房 | 甘肃省高级人民法院“慧审云”云平台和软硬件集成项目 | 2019-09-01 | 2022-09-01 | 高法云平台 | 于振业 | 高法项目（高法机房） | 物理服务器 | 华为 | 新区402机房 | 甘肃省高级人民法院“慧审云”云平台和软硬件集成项目 | 2019-09-01 | 2022-09-01 | 高法云平台 | 于振业 | 高法项目（高法机房） | 物理服务器 | 华为 | 新区402机房 | 甘肃省高级人民法院“慧审云”云平台和软硬件集成项目 | 2019-09-01 | 2022-09-01 | 高法云平台 | 于振业 | 高法项目（高法机房） | 物理服务器 | 华为 | 新区402机房 | 甘肃省高级人民法院“慧审云”云平台和软硬件集成项目 | 2019-09-01 | 2022-09-01 | 高法云平台 | 于振业 | 高法项目（高法机房） | 物理服务器 | 华为 | 新区402机房 | 甘肃省高级人民法院“慧审云”云平台和软硬件集成项目 | 2019-09-01 | 2022-09-01 | 高法云平台 | 于振业 | 高法项目（高法机房） | 物理服务器 | 华为 | 新区402机房 | 甘肃省高级人民法院“慧审云”云平台和软硬件集成项目 | 2019-09-01 | 2022-09-01 | 高法云平台 | 于振业 | 高法项目（高法机房） | 物理服务器 | 华为 | 新区402机房 | 甘肃省高级人民法院“慧审云”云平台和软硬件集成项目 | 2019-09-01 | 2022-09-01 | 高法云平台 | 于振业 | 高法项目（高法机房） | 物理服务器 | 华为 | 新区402机房 | 甘肃省高级人民法院“慧审云”云平台和软硬件集成项目 | 2019-09-01 | 2022-09-01 | 高法云平台 | 于振业 | 高法项目（高法机房） | 物理服务器 | 华为 | 新区402机房 | 甘肃省高级人民法院“慧审云”云平台和软硬件集成项目 | 2019-09-01 | 2022-09-01 | 高法云平台 | 于振业 | 高法项目（高法机房） | 物理服务器 | 华为 | 新区402机房 | 甘肃省高级人民法院“慧审云”云平台和软硬件集成项目 | 2019-09-01 | 2022-09-01 | 高法云平台 | 于振业 | 高法项目（高法机房） | 物理服务器 | 华为 | 新区402机房 | 甘肃省高级人民法院“慧审云”云平台和软硬件集成项目 | 2019-09-01 | 2022-09-01 | 高法云平台 | 于振业 | 高法项目（高法机房） | 物理服务器 | 华为 | 新区402机房 | 甘肃省高级人民法院“慧审云”云平台和软硬件集成项目 | 2019-09-01 | 2022-09-01 | 高法云平台 | 于振业 | 高法项目（高法机房） | 物理服务器 | 华为 | 新区402机房 | 甘肃省高级人民法院“慧审云”云平台和软硬件集成项目 | 2019-09-01 | 2022-09-01 | 高法云平台 | 于振业 | 高法项目（高法机房） | 物理服务器 | 华为 | 新区402机房 | 甘肃省高级人民法院“慧审云”云平台和软硬件集成项目 | 2019-09-01 | 2022-09-01 | 高法云平台 | 于振业 | 高法项目（高法机房） | 物理服务器 | 华为 | 新区402机房 | 甘肃省高级人民法院“慧审云”云平台和软硬件集成项目 | 2019-09-01 | 2022-09-01 | 高法云平台 | 于振业 | 高法项目（高法机房） | 物理服务器 | 华为 | 新区402机房 | 甘肃省高级人民法院“慧审云”云平台和软硬件集成项目 | 2019-09-01 | 2022-09-01 | 高法云平台 | 于振业 | 高法项目（高法机房） | 物理服务器 | 华为 | 新区402机房 | 甘肃省高级人民法院“慧审云”云平台和软硬件集成项目 | 2019-09-01 | 2022-09-01 | 高法云平台 | 于振业 | 高法项目（高法机房） | 物理服务器 | 华为 | 新区402机房 | 甘肃省高级人民法院“慧审云”云平台和软硬件集成项目 | 2019-09-01 | 2022-09-01 | 高法云平台 | 于振业 | 高法项目（高法机房） | 物理服务器 | 华为 | 新区402机房 | 甘肃省高级人民法院“慧审云”云平台和软硬件集成项目 | 2019-09-01 | 2022-09-01 | 高法云平台 | 于振业 | 高法项目（高法机房） | 物理服务器 | 华为 | 新区402机房 | 甘肃省高级人民法院“慧审云”云平台和软硬件集成项目 | 2019-09-01 | 2022-09-01 | 高法云平台 | 于振业 | 高法项目（高法机房） | 物理服务器 | 华为 | 新区402机房 | 甘肃省高级人民法院“慧审云”云平台和软硬件集成项目 | 2019-09-01 | 2022-09-01 | 高法云平台 | 于振业 | 高法项目（高法机房） | 物理服务器 | 华为 | 新区402机房 | 甘肃省高级人民法院“慧审云”云平台和软硬件集成项目 | 2019-09-01 | 2022-09-01 | 高法云平台 | 于振业 | 高法项目（高法机房） | 物理服务器 | 华为 | 新区402机房 | 甘肃省高级人民法院“慧审云”云平台和软硬件集成项目 | 2019-09-01 | 2022-09-01 | 高法云平台 | 于振业 | 高法项目（高法机房） | 物理服务器 | 华为 | 新区402机房 | 甘肃省高级人民法院“慧审云”云平台和软硬件集成项目 | 2019-09-01 | 2022-09-01 | 高法云平台 | 于振业 | 高法项目（高法机房） | 物理服务器 | 华为 | 新区402机房 | 甘肃省高级人民法院“慧审云”云平台和软硬件集成项目 | 2019-09-01 | 2022-09-01 | 高法云平台 | 于振业 | 高法项目（高法机房） | 物理服务器 | 华为 | 新区402机房 | 甘肃省高级人民法院“慧审云”云平台和软硬件集成项目 | 2019-09-01 | 2022-09-01 | 高法云平台 | 于振业 | 高法项目（高法机房） | 物理服务器 | 华为 | 新区402机房 | 甘肃省高级人民法院“慧审云”云平台和软硬件集成项目 | 2019-09-01 | 2022-09-01 | 高法云平台 | 于振业 | 高法项目（高法机房） | 物理服务器 | 华为 | 新区402机房 | 甘肃省高级人民法院“慧审云”云平台和软硬件集成项目 | 2019-09-01 | 2022-09-01 | 高法云平台 | 于振业 | 高法项目（高法机房） | 物理服务器 | 华为 | 新区402机房 | 甘肃省高级人民法院“慧审云”云平台和软硬件集成项目 | 2019-09-01 | 2022-09-01 | 高法云平台 | 于振业 | 高法项目（高法机房） | 物理服务器 | 华为 | 新区402机房 | 甘肃省高级人民法院“慧审云”云平台和软硬件集成项目 | 2019-09-01 | 2022-09-01 | 高法云平台 | 于振业 | 高法项目（高法机房） | 物理服务器 | 华为 | 新区402机房 | 甘肃省高级人民法院“慧审云”云平台和软硬件集成项目 | 2019-09-01 | 2022-09-01 | 高法云平台 | 于振业 | 高法项目（高法机房） | 物理服务器 | 华为 | 新区402机房 | 甘肃省高级人民法院“慧审云”云平台和软硬件集成项目 | 2019-09-01 | 2022-09-01 | 高法云平台 | 于振业 | 高法项目（高法机房） | 物理服务器 | 华为 | 新区402机房 | 甘肃省高级人民法院“慧审云”云平台和软硬件集成项目 | 2019-09-01 | 2022-09-01 | 高法云平台 | 于振业 | 高法项目（高法机房） | 物理服务器 | 华为 | 新区402机房 | 甘肃省高级人民法院“慧审云”云平台和软硬件集成项目 | 2019-09-01 | 2022-09-01 | 高法云平台 | 于振业 | 高法项目（高法机房） | 物理服务器 | 华为 | 新区402机房 | 甘肃省高级人民法院“慧审云”云平台和软硬件集成项目 | 2019-09-01 | 2022-09-01 | 高法云平台 | 于振业 | 高法项目（高法机房） | 物理服务器 | 华为 | 新区402机房 | 甘肃省高级人民法院“慧审云”云平台和软硬件集成项目 | 2019-09-01 | 2022-09-01 | 高法云平台 | 于振业 | 高法项目（高法机房） | 物理服务器 | 华为 | 新区402机房 | 甘肃省高级人民法院“慧审云”云平台和软硬件集成项目 | 2019-09-01 | 2022-09-01 | 高法云平台 | 于振业 | 高法项目（高法机房） | 物理服务器 | 华为 | 新区402机房 | 甘肃省高级人民法院“慧审云”云平台和软硬件集成项目 | 2019-09-01 | 2022-09-01 | 高法云平台 | 于振业 | 高法项目（高法机房） | 物理服务器 | 华为 | 新区402机房 | 甘肃省高级人民法院“慧审云”云平台和软硬件集成项目 | 2019-09-01 | 2022-09-01 | 高法云平台 | 于振业 | 高法项目（高法机房） | 物理服务器 | 华为 | 新区402机房 | 甘肃省高级人民法院“慧审云”云平台和软硬件集成项目 | 2019-09-01 | 2022-09-01 | 高法云平台 | 于振业 | 高法项目（高法机房） | 物理服务器 | 华为 | 新区402机房 | 甘肃省高级人民法院“慧审云”云平台和软硬件集成项目 | 2019-09-01 | 2022-09-01 | 高法云平台 | 于振业 | 高法项目（高法机房） | 物理服务器 | 华为 | 新区402机房 | 甘肃省高级人民法院“慧审云”云平台和软硬件集成项目 | 2019-09-01 | 2022-09-01 | 高法云平台 | 于振业 | 高法项目（高法机房） | 物理服务器 | 华为 | 新区402机房 | 甘肃省高级人民法院“慧审云”云平台和软硬件集成项目 | 2019-09-01 | 2022-09-01 | 高法云平台 | 于振业 | 高法项目（高法机房） | 物理服务器 | 华为 | 新区402机房 | 甘肃省高级人民法院“慧审云”云平台和软硬件集成项目 | 2019-09-01 | 2022-09-01 | 高法云平台 | 于振业 | 高法项目（高法机房） | 物理服务器 | 华为 | 新区402机房 | 甘肃省高级人民法院“慧审云”云平台和软硬件集成项目 | 2019-09-01 | 2022-09-01 | 高法云平台 | 于振业 | 高法项目（高法机房） | 物理服务器 | 华为 | 新区402机房 | 甘肃省高级人民法院“慧审云”云平台和软硬件集成项目 | 2019-09-01 | 2022-09-01 | 高法云平台 | 于振业 | 高法项目（高法机房） | 物理服务器 | 华为 | 新区402机房 | 甘肃省高级人民法院“慧审云”云平台和软硬件集成项目 | 2019-09-01 | 2022-09-01 | 高法云平台 | 于振业 | 高法项目（高法机房） | 物理服务器 | 华为 | 新区402机房 | 甘肃省高级人民法院“慧审云”云平台和软硬件集成项目 | 2019-09-01 | 2022-09-01 | 高法云平台 | 于振业 | 高法项目（高法机房） | 物理服务器 | 华为 | 新区402机房 | 甘肃省高级人民法院“慧审云”云平台和软硬件集成项目 | 2019-09-01 | 2022-09-01 | 高法云平台 | 于振业 | 高法项目（高法机房） | 物理服务器 | 华为 | 新区402机房 | 甘肃省高级人民法院“慧审云”云平台和软硬件集成项目 | 2019-09-01 | 2022-09-01 | 高法云平台 | 于振业 | 高法项目（高法机房） | 物理服务器 | 华为 | 新区402机房 | 甘肃省高级人民法院“慧审云”云平台和软硬件集成项目 | 2019-09-01 | 2022-09-01 | 高法云平台 | 于振业 | 高法项目（高法机房） | 物理服务器 | 华为 | 新区402机房 | 甘肃省高级人民法院“慧审云”云平台和软硬件集成项目 | 2019-09-01 | 2022-09-01 | 高法云平台 | 于振业 | 高法项目（高法机房） | 物理服务器 | 华为 | 新区402机房 | 甘肃省高级人民法院“慧审云”云平台和软硬件集成项目 | 2019-09-01 | 2022-09-01 | 高法云平台 | 于振业 | 高法项目（高法机房） | 物理服务器 | 华为 | 新区402机房 | 甘肃省高级人民法院“慧审云”云平台和软硬件集成项目 | 2019-09-01 | 2022-09-01 | 高法云平台 | 于振业 | 高法项目（高法机房） | 物理服务器 | 华为 | 新区402机房 | 甘肃省高级人民法院“慧审云”云平台和软硬件集成项目 | 2019-09-01 | 2022-09-01 | 高法云平台 | 于振业 | 高法项目（高法机房） | 物理服务器 | 华为 | 新区402机房 | 甘肃省高级人民法院“慧审云”云平台和软硬件集成项目 | 2019-09-01 | 2022-09-01 | 高法云平台 | 于振业 | 高法项目（高法机房） | 物理服务器 | 华为 | 新区402机房 | 甘肃省高级人民法院“慧审云”云平台和软硬件集成项目 | 2019-09-01 | 2022-09-01 | 高法云平台 | 于振业 | 高法项目（高法机房） | 物理服务器 | 华为 | 新区402机房 | 甘肃省高级人民法院“慧审云”云平台和软硬件集成项目 | 2019-09-01 | 2022-09-01 | 高法云平台 | 于振业 | 高法项目（高法机房） | 物理服务器 | 华为 | 新区402机房 | 甘肃省高级人民法院“慧审云”云平台和软硬件集成项目 | 2019-09-01 | 2022-09-01 | 高法云平台 | 于振业 | 高法项目（高法机房） | 物理服务器 | 华为 | 新区402机房 | 甘肃省高级人民法院“慧审云”云平台和软硬件集成项目 | 2019-09-01 | 2022-09-01 | 高法云平台 | 于振业 | 高法项目（高法机房） | 物理服务器 | 华为 | 新区402机房 | 甘肃省高级人民法院“慧审云”云平台和软硬件集成项目 | 2019-09-01 | 2022-09-01 | 高法云平台 | 于振业 | 高法项目（高法机房） | 物理服务器 | 华为 | 新区402机房 | 甘肃省高级人民法院“慧审云”云平台和软硬件集成项目 | 2019-09-01 | 2022-09-01 | 高法云平台 | 于振业 | 高法项目（高法机房） | 物理服务器 | 华为 | 新区402机房 | 甘肃省高级人民法院“慧审云”云平台和软硬件集成项目 | 2019-09-01 | 2022-09-01 | 高法云平台 | 于振业 | 高法项目（高法机房） | 物理服务器 | 华为 | 新区402机房 | 甘肃省高级人民法院“慧审云”云平台和软硬件集成项目 | 2019-09-01 | 2022-09-01 | 高法云平台 | 于振业 | 高法项目（高法机房） | 物理服务器 | 华为 | 新区402机房 | 甘肃省高级人民法院“慧审云”云平台和软硬件集成项目 | 2019-09-01 | 2022-09-01 | 高法云平台 | 于振业 | 高法项目（高法机房） | 物理服务器 | 华为 | 新区402机房 | 甘肃省高级人民法院“慧审云”云平台和软硬件集成项目 | 2019-09-01 | 2022-09-01 | 高法云平台 | 于振业 | 高法项目（高法机房） | 物理服务器 | 华为 | 新区402机房 | 甘肃省高级人民法院“慧审云”云平台和软硬件集成项目 | 2019-09-01 | 2022-09-01 | 高法云平台 | 于振业 | 高法项目（高法机房） | 物理服务器 | 华为 | 新区402机房 | 甘肃省高级人民法院“慧审云”云平台和软硬件集成项目 | 2019-09-01 | 2022-09-01 | 高法云平台 | 于振业 | 高法项目（高法机房） | 物理服务器 | 华为 | 新区402机房 | 甘肃省高级人民法院“慧审云”云平台和软硬件集成项目 | 2019-09-01 | 2022-09-01 | 高法云平台 | 于振业 | 高法项目（高法机房） | 物理服务器 | 华为 | 新区402机房 | 甘肃省高级人民法院“慧审云”云平台和软硬件集成项目 | 2019-09-01 | 2022-09-01 | 高法云平台 | 于振业 | 高法项目（高法机房） | 物理服务器 | 华为 | 新区402机房 | 甘肃省高级人民法院“慧审云”云平台和软硬件集成项目 | 2019-09-01 | 2022-09-01 | 高法云平台 | 于振业 | 高法项目（高法机房） | 物理服务器 | 华为 | 新区402机房 | 甘肃省高级人民法院“慧审云”云平台和软硬件集成项目 | 2019-09-01 | 2022-09-01 | 高法云平台 | 于振业 | 高法项目（高法机房） | 物理服务器 | 华为 | 新区402机房 | 甘肃省高级人民法院“慧审云”云平台和软硬件集成项目 | 2019-09-01 | 2022-09-01 | 高法云平台 | 于振业 | 高法项目（高法机房） | 物理服务器 | 华为 | 新区402机房 | 甘肃省高级人民法院“慧审云”云平台和软硬件集成项目 | 2019-09-01 | 2022-09-01 | 高法云平台 | 于振业 | 高法项目（高法机房） | 物理服务器 | 华为 | 新区402机房 | 甘肃省高级人民法院“慧审云”云平台和软硬件集成项目 | 2019-09-01 | 2022-09-01 | 高法云平台 | 于振业 | 高法项目（高法机房） | 物理服务器 | 华为 | 新区402机房 | 甘肃省高级人民法院“慧审云”云平台和软硬件集成项目 | 2019-09-01 | 2022-09-01 | 高法云平台 | 于振业 | 高法项目（高法机房） | 物理服务器 | 华为 | 新区402机房 | 甘肃省高级人民法院“慧审云”云平台和软硬件集成项目 | 2019-09-01 | 2022-09-01 | 高法云平台 | 于振业 | 高法项目（高法机房） | 物理服务器 | 华为 | 新区402机房 | 甘肃省高级人民法院“慧审云”云平台和软硬件集成项目 | 2019-09-01 | 2022-09-01 | 高法云平台 | 于振业 | 高法项目（高法机房） | 物理服务器 | 华为 | 新区402机房 | 甘肃省高级人民法院“慧审云”云平台和软硬件集成项目 | 2019-09-01 | 2022-09-01 | 高法云平台 | 于振业 | 高法项目（高法机房） | 物理服务器 | 华为 | 新区402机房 | 甘肃省高级人民法院“慧审云”云平台和软硬件集成项目 | 2019-09-01 | 2022-09-01 | 高法云平台 | 于振业 | 高法项目（高法机房） | 物理服务器 | 华为 | 新区402机房 | 甘肃省高级人民法院“慧审云”云平台和软硬件集成项目 | 2019-09-01 | 2022-09-01 | 高法云平台 | 于振业 | 高法项目（高法机房） | 物理服务器 | 华为 | 新区402机房 | 甘肃省高级人民法院“慧审云”云平台和软硬件集成项目 | 2019-09-01 | 2022-09-01 | 高法云平台 | 于振业 | 高法项目（高法机房） | 物理服务器 | 华为 | 新区402机房 | 甘肃省高级人民法院“慧审云”云平台和软硬件集成项目 | 2019-09-01 | 2022-09-01 | 高法云平台 | 于振业 | 高法项目（高法机房） | 物理服务器 | 华为 | 新区402机房 | 甘肃省高级人民法院“慧审云”云平台和软硬件集成项目 | 2019-09-01 | 2022-09-01 | 高法云平台 | 于振业 | 高法项目（高法机房） | 物理服务器 | 华为 | 新区402机房 | 甘肃省高级人民法院“慧审云”云平台和软硬件集成项目 | 2019-09-01 | 2022-09-01 | 高法云平台 | 于振业 | 高法项目（高法机房） | 物理服务器 | 华为 | 新区402机房 | 甘肃省高级人民法院“慧审云”云平台和软硬件集成项目 | 2019-09-01 | 2022-09-01 | 高法云平台 | 于振业 | 高法项目（高法机房） | 物理服务器 | 华为 | 新区402机房 | 甘肃省高级人民法院“慧审云”云平台和软硬件集成项目 | 2019-09-01 | 2022-09-01 | 高法云平台 | 于振业 | 高法项目（高法机房） | 物理服务器 | 华为 | 新区402机房 | 甘肃省高级人民法院“慧审云”云平台和软硬件集成项目 | 2019-09-01 | 2022-09-01 | 高法云平台 | 于振业 | 高法项目（高法机房） | 物理服务器 | 华为 | 新区402机房 | 甘肃省高级人民法院“慧审云”云平台和软硬件集成项目 | 2019-09-01 | 2022-09-01 | 高法云平台 | 于振业 | 高法项目（高法机房） | 物理服务器 | 华为 | 新区402机房 | 甘肃省高级人民法院“慧审云”云平台和软硬件集成项目 | 2019-09-01 | 2022-09-01 | 高法云平台 | 于振业 | 高法项目（高法机房） | 物理服务器 | 华为 | 新区402机房 | 甘肃省高级人民法院“慧审云”云平台和软硬件集成项目 | 2019-09-01 | 2022-09-01 | 高法云平台 | 于振业 | 高法项目（高法机房） | 物理服务器 | 华为 | 新区402机房 | 甘肃省高级人民法院“慧审云”云平台和软硬件集成项目 | 2019-09-01 | 2022-09-01 | 高法云平台 | 于振业 | 高法项目（高法机房） | 物理服务器 | 华为 | 新区402机房 | 甘肃省高级人民法院“慧审云”云平台和软硬件集成项目 | 2019-09-01 | 2022-09-01 | 高法云平台 | 于振业 | 高法项目（高法机房） | 物理服务器 | 华为 | 新区402机房 | 甘肃省高级人民法院“慧审云”云平台和软硬件集成项目 | 2019-09-01 | 2022-09-01 | 高法云平台 | 于振业 | 高法项目（高法机房） | 物理服务器 | 华为 | 新区402机房 | 甘肃省高级人民法院“慧审云”云平台和软硬件集成项目 | 2019-09-01 | 2022-09-01 | 高法云平台 | 于振业 | 高法项目（高法机房） | 物理服务器 | 华为 | 新区402机房 | 甘肃省高级人民法院“慧审云”云平台和软硬件集成项目 | 2019-09-01 | 2022-09-01 | 高法云平台 | 于振业 | 高法项目（高法机房） | 物理服务器 | 华为 | 新区402机房 | 甘肃省高级人民法院“慧审云”云平台和软硬件集成项目 | 2019-09-01 | 2022-09-01 | 高法云平台 | 于振业 | 高法项目（高法机房） | 物理服务器 | 华为 | 新区402机房 | 甘肃省高级人民法院“慧审云”云平台和软硬件集成项目 | 2019-09-01 | 2022-09-01 | 高法云平台 | 于振业 | 高法项目（高法机房） | 物理服务器 | 华为 | 新区402机房 | 甘肃省高级人民法院“慧审云”云平台和软硬件集成项目 | 2019-09-01 | 2022-09-01 | 高法云平台 | 于振业 | 高法项目（高法机房） | 物理服务器 | 华为 | 新区402机房 | 甘肃省高级人民法院“慧审云”云平台和软硬件集成项目 | 2019-09-01 | 2022-09-01 | 高法云平台 | 于振业 | 高法项目（高法机房） | 物理服务器 | 华为 | 新区402机房 | 甘肃省高级人民法院“慧审云”云平台和软硬件集成项目 | 2019-09-01 | 2022-09-01 | 高法云平台 | 于振业 | 高法项目（高法机房） | 物理服务器 | 华为 | 新区402机房 | 甘肃省高级人民法院“慧审云”云平台和软硬件集成项目 | 2019-09-01 | 2022-09-01 | 高法云平台 | 于振业 | 高法项目（高法机房） | 物理服务器 | 华为 | 新区402机房 | 甘肃省高级人民法院“慧审云”云平台和软硬件集成项目 | 2019-09-01 | 2022-09-01 | 高法云平台 | 于振业 | 高法项目（高法机房） | 物理服务器 | 华为 | 新区402机房 | 甘肃省高级人民法院“慧审云”云平台和软硬件集成项目 | 2019-09-01 | 2022-09-01 | 高法云平台 | 于振业 | 高法项目（高法机房） | 物理服务器 | 华为 | 新区402机房 | 甘肃省高级人民法院“慧审云”云平台和软硬件集成项目 | 2019-09-01 | 2022-09-01 | 高法云平台 | 于振业 | 高法项目（高法机房） | 物理服务器 | 华为 | 新区402机房 | 甘肃省高级人民法院“慧审云”云平台和软硬件集成项目 | 2019-09-01 | 2022-09-01 | 高法云平台 | 于振业 | 高法项目（高法机房） | 物理服务器 | 华为 | 新区402机房 | 甘肃省高级人民法院“慧审云”云平台和软硬件集成项目 | 2019-09-01 | 2022-09-01 | 高法云平台 | 于振业 | 高法项目（高法机房） | 物理服务器 | 华为 | 新区402机房 | 甘肃省高级人民法院“慧审云”云平台和软硬件集成项目 | 2019-09-01 | 2022-09-01 | 高法云平台 | 于振业 | 高法项目（高法机房） | 物理服务器 | 华为 | 新区402机房 | 甘肃省高级人民法院“慧审云”云平台和软硬件集成项目 | 2019-09-01 | 2022-09-01 | 高法云平台 | 于振业 | 高法项目（高法机房） | 物理服务器 | 华为 | 新区402机房 | 甘肃省高级人民法院“慧审云”云平台和软硬件集成项目 | 2019-09-01 | 2022-09-01 | 高法云平台 | 于振业 | 高法项目（高法机房） | 物理服务器 | 华为 | 新区402机房 | 甘肃省高级人民法院“慧审云”云平台和软硬件集成项目 | 2019-09-01 | 2022-09-01 | 高法云平台 | 于振业 | 高法项目（高法机房） | 物理服务器 | 华为 | 新区402机房 | 甘肃省高级人民法院“慧审云”云平台和软硬件集成项目 | 2019-09-01 | 2022-09-01 | 高法云平台 | 于振业 | 高法项目（高法机房） | 物理服务器 | 华为 | 新区402机房 | 甘肃省高级人民法院“慧审云”云平台和软硬件集成项目 | 2019-09-01 | 2022-09-01 | 高法云平台 | 于振业 | 高法项目（高法机房） | 物理服务器 | 华为 | 新区402机房 | 甘肃省高级人民法院“慧审云”云平台和软硬件集成项目 | 2019-09-01 | 2022-09-01 | 高法云平台 | 于振业 | 高法项目（高法机房） | 物理服务器 | 华为 | 新区402机房 | 甘肃省高级人民法院“慧审云”云平台和软硬件集成项目 | 2019-09-01 | 2022-09-01 | 高法云平台 | 于振业 | 高法项目（高法机房） | 物理服务器 | 华为 | 新区402机房 | 甘肃省高级人民法院“慧审云”云平台和软硬件集成项目 | 2019-09-01 | 2022-09-01 | 高法云平台 | 于振业 | 高法项目（高法机房） | 物理服务器 | 华为 | 新区402机房 | 甘肃省高级人民法院“慧审云”云平台和软硬件集成项目 | 2019-09-01 | 2022-09-01 | 高法云平台 | 于振业 | 高法项目（高法机房） | 物理服务器 | 华为 | 新区402机房 | 甘肃省高级人民法院“慧审云”云平台和软硬件集成项目 | 2019-09-01 | 2022-09-01 | 高法云平台 | 于振业 | 高法项目（高法机房） | 物理服务器 | 华为 | 新区402机房 | 甘肃省高级人民法院“慧审云”云平台和软硬件集成项目 | 2019-09-01 | 2022-09-01 | 高法云平台 | 于振业 | 高法项目（高法机房） | 物理服务器 | 华为 | 新区402机房 | 甘肃省高级人民法院“慧审云”云平台和软硬件集成项目 | 2019-09-01 | 2022-09-01 | 高法云平台 | 于振业 | 高法项目（高法机房） | 物理服务器 | 华为 | 新区402机房 | 甘肃省高级人民法院“慧审云”云平台和软硬件集成项目 | 2019-09-01 | 2022-09-01 | 高法云平台 | 于振业 | 高法项目（高法机房） | 物理服务器 | 华为 | 新区402机房 | 甘肃省高级人民法院“慧审云”云平台和软硬件集成项目 | 2019-09-01 | 2022-09-01 | 高法云平台 | 于振业 | 高法项目（高法机房） | 物理服务器 | 华为 | 新区402机房 | 甘肃省高级人民法院“慧审云”云平台和软硬件集成项目 | 2019-09-01 | 2022-09-01 | 高法云平台 | 于振业 | 高法项目（高法机房） | 物理服务器 | 华为 | 新区402机房 | 甘肃省高级人民法院“慧审云”云平台和软硬件集成项目 | 2019-09-01 | 2022-09-01 | 高法云平台 | 于振业 | 高法项目（高法机房） | 物理服务器 | 华为 | 新区402机房 | 甘肃省高级人民法院“慧审云”云平台和软硬件集成项目 | 2019-09-01 | 2022-09-01 | 高法云平台 | 于振业 | 高法项目（高法机房） | 物理服务器 | 华为 | 新区402机房 | 甘肃省高级人民法院“慧审云”云平台和软硬件集成项目 | 2019-09-01 | 2022-09-01 | 高法云平台 | 于振业 | 高法项目（高法机房） | 物理服务器 | 华为 | 新区402机房 | 甘肃省高级人民法院“慧审云”云平台和软硬件集成项目 | 2019-09-01 | 2022-09-01 | 高法云平台 | 于振业 | 高法项目（高法机房） | 物理服务器 | 华为 | 新区402机房 | 甘肃省高级人民法院“慧审云”云平台和软硬件集成项目 | 2019-09-01 | 2022-09-01 | 高法云平台 | 于振业 | 高法项目（高法机房） | 物理服务器 | 华为 | 新区402机房 | 甘肃省高级人民法院“慧审云”云平台和软硬件集成项目 | 2019-09-01 | 2022-09-01 | 高法云平台 | 于振业 | 高法项目（高法机房） | 物理服务器 | 华为 | 新区402机房 | 甘肃省高级人民法院“慧审云”云平台和软硬件集成项目 | 2019-09-01 | 2022-09-01 | 高法云平台 | 于振业 | 高法项目（高法机房） | 物理服务器 | 华为 | 新区402机房 | 甘肃省高级人民法院“慧审云”云平台和软硬件集成项目 | 2019-09-01 | 2022-09-01 | 高法云平台 | 于振业 | 高法项目（高法机房） | 物理服务器 | 华为 | 新区402机房 | 甘肃省高级人民法院“慧审云”云平台和软硬件集成项目 | 2019-09-01 | 2022-09-01 | 高法云平台 | 于振业 | 高法项目（高法机房） | 物理服务器 | 华为 | 新区402机房 | 甘肃省高级人民法院“慧审云”云平台和软硬件集成项目 | 2019-09-01 | 2022-09-01 | 高法云平台 | 于振业 | 高法项目（高法机房） | 物理服务器 | 华为 | 新区402机房 | 甘肃省高级人民法院“慧审云”云平台和软硬件集成项目 | 2019-09-01 | 2022-09-01 | 高法云平台 | 于振业 | 高法项目（高法机房） | 物理服务器 | 华为 | 新区402机房 | 甘肃省高级人民法院“慧审云”云平台和软硬件集成项目 | 2019-09-01 | 2022-09-01 | 高法云平台 | 于振业 | 高法项目（高法机房） | 物理服务器 | 华为 | 新区402机房 | 甘肃省高级人民法院“慧审云”云平台和软硬件集成项目 | 2019-09-01 | 2022-09-01 | 高法云平台 | 于振业 | 高法项目（高法机房） | 物理服务器 | 华为 | 新区402机房 | 甘肃省高级人民法院“慧审云”云平台和软硬件集成项目 | 2019-09-01 | 2022-09-01 | 高法云平台 | 于振业 | 高法项目（高法机房） | 物理服务器 | 华为 | 新区402机房 | 甘肃省高级人民法院“慧审云”云平台和软硬件集成项目 | 2019-09-01 | 2022-09-01 | 高法云平台 | 于振业 | 高法项目（高法机房） | 物理服务器 | 华为 | 新区402机房 | 甘肃省高级人民法院“慧审云”云平台和软硬件集成项目 | 2019-09-01 | 2022-09-01 | 高法云平台 | 于振业 | 高法项目（高法机房） | 物理服务器 | 华为 | 新区402机房 | 甘肃省高级人民法院“慧审云”云平台和软硬件集成项目 | 2019-09-01 | 2022-09-01 | 高法云平台 | 于振业 | 高法项目（高法机房） | 物理服务器 | 华为 | 新区402机房 | 甘肃省高级人民法院“慧审云”云平台和软硬件集成项目 | 2019-09-01 | 2022-09-01 | 高法云平台 | 于振业 | 高法项目（高法机房） | 物理服务器 | 华为 | 新区402机房 | 甘肃省高级人民法院“慧审云”云平台和软硬件集成项目 | 2019-09-01 | 2022-09-01 | 高法云平台 | 于振业 | 高法项目（高法机房） | 物理服务器 | 华为 | 新区402机房 | 甘肃省高级人民法院“慧审云”云平台和软硬件集成项目 | 2019-09-01 | 2022-09-01 | 高法云平台 | 于振业 | 高法项目（高法机房） | 物理服务器 | 华为 | 新区402机房 | 甘肃省高级人民法院“慧审云”云平台和软硬件集成项目 | 2019-09-01 | 2022-09-01 | 高法云平台 | 于振业 | 高法项目（高法机房） | 物理服务器 | 华为 | 新区402机房 | 甘肃省高级人民法院“慧审云”云平台和软硬件集成项目 | 2019-09-01 | 2022-09-01 | 高法云平台 | 于振业 | 高法项目（高法机房） | 物理服务器 | 华为 | 新区402机房 | 甘肃省高级人民法院“慧审云”云平台和软硬件集成项目 | 2019-09-01 | 2022-09-01 | 高法云平台 | 于振业 | 高法项目（高法机房） | 物理服务器 | 华为 | 新区402机房 | 甘肃省高级人民法院“慧审云”云平台和软硬件集成项目 | 2019-09-01 | 2022-09-01 | 高法云平台 | 于振业 | 高法项目（高法机房） | 物理服务器 | 华为 | 新区402机房 | 甘肃省高级人民法院“慧审云”云平台和软硬件集成项目 | 2019-09-01 | 2022-09-01 | 高法云平台 | 于振业 | 高法项目（高法机房） | 物理服务器 | 华为 | 新区402机房 | 甘肃省高级人民法院“慧审云”云平台和软硬件集成项目 | 2019-09-01 | 2022-09-01 | 高法云平台 | 于振业 | 高法项目（高法机房） | 物理服务器 | 华为 | 新区402机房 | 甘肃省高级人民法院“慧审云”云平台和软硬件集成项目 | 2019-09-01 | 2022-09-01 | 高法云平台 | 于振业 | 高法项目（高法机房） | 物理服务器 | 华为 | 新区402机房 | 甘肃省高级人民法院“慧审云”云平台和软硬件集成项目 | 2019-09-01 | 2022-09-01 | 高法云平台 | 于振业 | 高法项目（高法机房） | 物理服务器 | 华为 | 新区402机房 | 甘肃省高级人民法院“慧审云”云平台和软硬件集成项目 | 2019-09-01 | 2022-09-01 | 高法云平台 | 于振业 | 高法项目（高法机房） | 物理服务器 | 华为 | 新区402机房 | 甘肃省高级人民法院“慧审云”云平台和软硬件集成项目 | 2019-09-01 | 2022-09-01 | 高法云平台 | 于振业 | 高法项目（高法机房） | 物理服务器 | 华为 | 新区402机房 | 甘肃省高级人民法院“慧审云”云平台和软硬件集成项目 | 2019-09-01 | 2022-09-01 | 高法云平台 | 于振业 | 高法项目（高法机房） | 物理服务器 | 华为 | 新区402机房 | 甘肃省高级人民法院“慧审云”云平台和软硬件集成项目 | 2019-09-01 | 2022-09-01 | 高法云平台 | 于振业 | 高法项目（高法机房） | 物理服务器 | 华为 | 新区402机房 | 甘肃省高级人民法院“慧审云”云平台和软硬件集成项目 | 2019-09-01 | 2022-09-01 | 高法云平台 | 于振业 | 高法项目（高法机房） | 物理服务器 | 华为 | 新区402机房 | 甘肃省高级人民法院“慧审云”云平台和软硬件集成项目 | 2019-09-01 | 2022-09-01 | 高法云平台 | 于振业 | 高法项目（高法机房） | 物理服务器 | 华为 | 新区402机房 | 甘肃省高级人民法院“慧审云”云平台和软硬件集成项目 | 2019-09-01 | 2022-09-01 | 高法云平台 | 于振业 | 高法项目（高法机房） | 物理服务器 | 华为 | 新区402机房 | 甘肃省高级人民法院“慧审云”云平台和软硬件集成项目 | 2019-09-01 | 2022-09-01 | 高法云平台 | 于振业 | 高法项目（高法机房） | 物理服务器 | 华为 | 新区402机房 | 甘肃省高级人民法院“慧审云”云平台和软硬件集成项目 | 2019-09-01 | 2022-09-01 | 高法云平台 | 于振业 | 高法项目（高法机房） | 物理服务器 | 华为 | 新区402机房 | 甘肃省高级人民法院“慧审云”云平台和软硬件集成项目 | 2019-09-01 | 2022-09-01 | 高法云平台 | 于振业 | 高法项目（高法机房） | 物理服务器 | 华为 | 新区402机房 | 甘肃省高级人民法院“慧审云”云平台和软硬件集成项目 | 2019-09-01 | 2022-09-01 | 高法云平台 | 于振业 | 高法项目（高法机房） | 物理服务器 | 华为 | 新区402机房 | 甘肃省高级人民法院“慧审云”云平台和软硬件集成项目 | 2019-09-01 | 2022-09-01 | 高法云平台 | 于振业 | 高法项目（高法机房） | 物理服务器 | 华为 | 新区402机房 | 甘肃省高级人民法院“慧审云”云平台和软硬件集成项目 | 2019-09-01 | 2022-09-01 | 高法云平台 | 于振业 | 高法项目（高法机房） | 物理服务器 | 华为 | 新区402机房 | 甘肃省高级人民法院“慧审云”云平台和软硬件集成项目 | 2019-09-01 | 2022-09-01 | 高法云平台 | 于振业 | 高法项目（高法机房） | 物理服务器 | 华为 | 新区402机房 | 甘肃省高级人民法院“慧审云”云平台和软硬件集成项目 | 2019-09-01 | 2022-09-01 | 高法云平台 | 于振业 | 高法项目（高法机房） | 物理服务器 | 华为 | 新区402机房 | 甘肃省高级人民法院“慧审云”云平台和软硬件集成项目 | 2019-09-01 | 2022-09-01 | 高法云平台 | 于振业 | 高法项目（高法机房） | 物理服务器 | 华为 | 新区402机房 | 甘肃省高级人民法院“慧审云”云平台和软硬件集成项目 | 2019-09-01 | 2022-09-01 | 高法云平台 | 于振业 | 高法项目（高法机房） | 物理服务器 | 华为 | 新区402机房 | 甘肃省高级人民法院“慧审云”云平台和软硬件集成项目 | 2019-09-01 | 2022-09-01 | 高法云平台 | 于振业 | 高法项目（高法机房） | 物理服务器 | 华为 | 新区402机房 | 甘肃省高级人民法院“慧审云”云平台和软硬件集成项目 | 2019-09-01 | 2022-09-01 | 高法云平台 | 于振业 | 高法项目（高法机房） | 物理服务器 | 华为 | 新区402机房 | 甘肃省高级人民法院“慧审云”云平台和软硬件集成项目 | 2019-09-01 | 2022-09-01 | 高法云平台 | 于振业 | 高法项目（高法机房） | 物理服务器 | 华为 | 新区402机房 | 甘肃省高级人民法院“慧审云”云平台和软硬件集成项目 | 2019-09-01 | 2022-09-01 | 高法云平台 | 于振业 | 高法项目（高法机房） | 物理服务器 | 华为 | 新区402机房 | 甘肃省高级人民法院“慧审云”云平台和软硬件集成项目 | 2019-09-01 | 2022-09-01 | 高法云平台 | 于振业 | 高法项目（高法机房） | 物理服务器 | 华为 | 新区402机房 | 甘肃省高级人民法院“慧审云”云平台和软硬件集成项目 | 2019-09-01 | 2022-09-01 | 高法云平台 | 于振业 | 高法项目（高法机房） | 物理服务器 | 华为 | 新区402机房 | 甘肃省高级人民法院“慧审云”云平台和软硬件集成项目 | 2019-09-01 | 2022-09-01 | 高法云平台 | 于振业 | 高法项目（高法机房） | 物理服务器 | 华为 | 新区402机房 | 甘肃省高级人民法院“慧审云”云平台和软硬件集成项目 | 2019-09-01 | 2022-09-01 | 高法云平台 | 于振业 | 高法项目（高法机房） | 物理服务器 | 华为 | 新区402机房 | 甘肃省高级人民法院“慧审云”云平台和软硬件集成项目 | 2019-09-01 | 2022-09-01 | 高法云平台 | 于振业 | 高法项目（高法机房） | 物理服务器 | 华为 | 新区402机房 | 甘肃省高级人民法院“慧审云”云平台和软硬件集成项目 | 2019-09-01 | 2022-09-01 | 高法云平台 | 于振业 | 高法项目（高法机房） | 物理服务器 | 华为 | 新区402机房 | 甘肃省高级人民法院“慧审云”云平台和软硬件集成项目 | 2019-09-01 | 2022-09-01 | 高法云平台 | 于振业 | 高法项目（高法机房） | 物理服务器 | 华为 | 新区402机房 | 甘肃省高级人民法院“慧审云”云平台和软硬件集成项目 | 2019-09-01 | 2022-09-01 | 高法云平台 | 于振业 | 高法项目（高法机房） | 物理服务器 | 华为 | 新区402机房 | 甘肃省高级人民法院“慧审云”云平台和软硬件集成项目 | 2019-09-01 | 2022-09-01 | 高法云平台 | 于振业 | 高法项目（高法机房） | 物理服务器 | 华为 | 新区402机房 | 甘肃省高级人民法院“慧审云”云平台和软硬件集成项目 | 2019-09-01 | 2022-09-01 | 高法云平台 | 于振业 | 高法项目（高法机房） | 物理服务器 | 华为 | 新区402机房 | 甘肃省高级人民法院“慧审云”云平台和软硬件集成项目 | 2019-09-01 | 2022-09-01 | 高法云平台 | 于振业 | 高法项目（高法机房） | 物理服务器 | 华为 | 新区402机房 | 甘肃省高级人民法院“慧审云”云平台和软硬件集成项目 | 2019-09-01 | 2022-09-01 | 高法云平台 | 于振业 | 高法项目（高法机房） | 物理服务器 | 华为 | 新区402机房 | 甘肃省高级人民法院“慧审云”云平台和软硬件集成项目 | 2019-09-01 | 2022-09-01 | 高法云平台 | 于振业 | 高法项目（高法机房） | 物理服务器 | 华为 | 新区402机房 | 甘肃省高级人民法院“慧审云”云平台和软硬件集成项目 | 2019-09-01 | 2022-09-01 | 高法云平台 | 于振业 | 高法项目（高法机房） | 物理服务器 | 华为 | 新区402机房 | 甘肃省高级人民法院“慧审云”云平台和软硬件集成项目 | 2019-09-01 | 2022-09-01 | 高法云平台 | 于振业 | 高法项目（高法机房） | 物理服务器 | 华为 | 新区402机房 | 甘肃省高级人民法院“慧审云”云平台和软硬件集成项目 | 2019-09-01 | 2022-09-01 | 高法云平台 | 于振业 | 高法项目（高法机房） | 物理服务器 | 华为 | 新区402机房 | 甘肃省高级人民法院“慧审云”云平台和软硬件集成项目 | 2019-09-01 | 2022-09-01 | 高法云平台 | 于振业 | 高法项目（高法机房） | 物理服务器 | 华为 | 新区402机房 | 甘肃省高级人民法院“慧审云”云平台和软硬件集成项目 | 2019-09-01 | 2022-09-01 | 高法云平台 | 于振业 | 高法项目（高法机房） | 物理服务器 | 华为 | 新区402机房 | 甘肃省高级人民法院“慧审云”云平台和软硬件集成项目 | 2019-09-01 | 2022-09-01 | 高法云平台 | 于振业 | 高法项目（高法机房） | 物理服务器 | 华为 | 新区402机房 | 甘肃省高级人民法院“慧审云”云平台和软硬件集成项目 | 2019-09-01 | 2022-09-01 | 高法云平台 | 于振业 | 高法项目（高法机房） | 物理服务器 | 华为 | 新区402机房 | 甘肃省高级人民法院“慧审云”云平台和软硬件集成项目 | 2019-09-01 | 2022-09-01 | 高法云平台 | 于振业 | 高法项目（高法机房） | 物理服务器 | 华为 | 新区402机房 | 甘肃省高级人民法院“慧审云”云平台和软硬件集成项目 | 2019-09-01 | 2022-09-01 | 高法云平台 | 于振业 | 高法项目（高法机房） | 物理服务器 | 华为 | 新区402机房 | 甘肃省高级人民法院“慧审云”云平台和软硬件集成项目 | 2019-09-01 | 2022-09-01 | 高法云平台 | 于振业 | 高法项目（高法机房） | 物理服务器 | 华为 | 新区402机房 | 甘肃省高级人民法院“慧审云”云平台和软硬件集成项目 | 2019-09-01 | 2022-09-01 | 高法云平台 | 于振业 | 高法项目（高法机房） | 物理服务器 | 华为 | 新区402机房 | 甘肃省高级人民法院“慧审云”云平台和软硬件集成项目 | 2019-09-01 | 2022-09-01 | 高法云平台 | 于振业 | 高法项目（高法机房） | 物理服务器 | 华为 | 新区402机房 | 甘肃省高级人民法院“慧审云”云平台和软硬件集成项目 | 2019-09-01 | 2022-09-01 | 高法云平台 | 于振业 | 高法项目（高法机房） | 物理服务器 | 华为 | 新区402机房 | 甘肃省高级人民法院“慧审云”云平台和软硬件集成项目 | 2019-09-01 | 2022-09-01 | 高法云平台 | 于振业 | 高法项目（高法机房） | 物理服务器 | 华为 | 新区402机房 | 甘肃省高级人民法院“慧审云”云平台和软硬件集成项目 | 2019-09-01 | 2022-09-01 | 高法云平台 | 于振业 | 高法项目（高法机房） | 物理服务器 | 华为 | 新区402机房 | 甘肃省高级人民法院“慧审云”云平台和软硬件集成项目 | 2019-09-01 | 2022-09-01 | 高法云平台 | 于振业 | 高法项目（高法机房） | 物理服务器 | 华为 | 新区402机房 | 甘肃省高级人民法院“慧审云”云平台和软硬件集成项目 | 2019-09-01 | 2022-09-01 | 高法云平台 | 于振业 | 高法项目（高法机房） | 物理服务器 | 华为 | 新区402机房 | 甘肃省高级人民法院“慧审云”云平台和软硬件集成项目 | 2019-09-01 | 2022-09-01 | 高法云平台 | 于振业 | 高法项目（高法机房） | 物理服务器 | 华为 | 新区402机房 | 甘肃省高级人民法院“慧审云”云平台和软硬件集成项目 | 2019-09-01 | 2022-09-01 | 高法云平台 | 于振业 | 高法项目（高法机房） | 物理服务器 | 华为 | 新区402机房 | 甘肃省高级人民法院“慧审云”云平台和软硬件集成项目 | 2019-09-01 | 2022-09-01 | 高法云平台 | 于振业 | 高法项目（高法机房） | 物理服务器 | 华为 | 新区402机房 | 甘肃省高级人民法院“慧审云”云平台和软硬件集成项目 | 2019-09-01 | 2022-09-01 | 高法云平台 | 于振业 | 高法项目（高法机房） | 物理服务器 | 华为 | 新区402机房 | 甘肃省高级人民法院“慧审云”云平台和软硬件集成项目 | 2019-09-01 | 2022-09-01 | 高法云平台 | 于振业 | 高法项目（高法机房） | 物理服务器 | 华为 | 新区402机房 | 甘肃省高级人民法院“慧审云”云平台和软硬件集成项目 | 2019-09-01 | 2022-09-01 | 高法云平台 | 于振业 | 高法项目（高法机房） | 物理服务器 | 华为 | 新区402机房 | 甘肃省高级人民法院“慧审云”云平台和软硬件集成项目 | 2019-09-01 | 2022-09-01 | 高法云平台 | 于振业 | 高法项目（高法机房） | 物理服务器 | 华为 | 新区402机房 | 甘肃省高级人民法院“慧审云”云平台和软硬件集成项目 | 2019-09-01 | 2022-09-01 | 高法云平台 | 于振业 | 高法项目（高法机房） | 物理服务器 | 华为 | 新区402机房 | 甘肃省高级人民法院“慧审云”云平台和软硬件集成项目 | 2019-09-01 | 2022-09-01 | 高法云平台 | 于振业 | 高法项目（高法机房） | 物理服务器 | 华为 | 新区402机房 | 甘肃省高级人民法院“慧审云”云平台和软硬件集成项目 | 2019-09-01 | 2022-09-01 | 高法云平台 | 于振业 | 高法项目（高法机房） | 物理服务器 | 华为 | 新区402机房 | 甘肃省高级人民法院“慧审云”云平台和软硬件集成项目 | 2019-09-01 | 2022-09-01 | 高法云平台 | 于振业 | 高法项目（高法机房） | 物理服务器 | 华为 | 新区402机房 | 甘肃省高级人民法院“慧审云”云平台和软硬件集成项目 | 2019-09-01 | 2022-09-01 | 高法云平台 | 于振业 | 高法项目（高法机房） | 物理服务器 | 华为 | 新区402机房 | 甘肃省高级人民法院“慧审云”云平台和软硬件集成项目 | 2019-09-01 | 2022-09-01 | 高法云平台 | 于振业 | 高法项目（高法机房） | 物理服务器 | 华为 | 新区402机房 | 甘肃省高级人民法院“慧审云”云平台和软硬件集成项目 | 2019-09-01 | 2022-09-01 | 高法云平台 | 于振业 | 高法项目（高法机房） | 物理服务器 | 华为 | 新区402机房 | 甘肃省高级人民法院“慧审云”云平台和软硬件集成项目 | 2019-09-01 | 2022-09-01 | 高法云平台 | 于振业 | 高法项目（高法机房） | 物理服务器 | 华为 | 新区402机房 | 甘肃省高级人民法院“慧审云”云平台和软硬件集成项目 | 2019-09-01 | 2022-09-01 | 高法云平台 | 于振业 | 高法项目（高法机房） | 物理服务器 | 华为 | 新区402机房 | 甘肃省高级人民法院“慧审云”云平台和软硬件集成项目 | 2019-09-01 | 2022-09-01 | 高法云平台 | 于振业 | 高法项目（高法机房） | 物理服务器 | 华为 | 新区402机房 | 甘肃省高级人民法院“慧审云”云平台和软硬件集成项目 | 2019-09-01 | 2022-09-01 | 高法云平台 | 于振业 | 高法项目（高法机房） | 物理服务器 | 华为 | 新区402机房 | 甘肃省高级人民法院“慧审云”云平台和软硬件集成项目 | 2019-09-01 | 2022-09-01 | 高法云平台 | 于振业 | 高法项目（高法机房） | 物理服务器 | 华为 | 新区402机房 | 甘肃省高级人民法院“慧审云”云平台和软硬件集成项目 | 2019-09-01 | 2022-09-01 | 高法云平台 | 于振业 | 高法项目（高法机房） | 物理服务器 | 华为 | 新区402机房 | 甘肃省高级人民法院“慧审云”云平台和软硬件集成项目 | 2019-09-01 | 2022-09-01 | 高法云平台 | 于振业 | 高法项目（高法机房） | 物理服务器 | 华为 | 新区402机房 | 甘肃省高级人民法院“慧审云”云平台和软硬件集成项目 | 2019-09-01 | 2022-09-01 | 高法云平台 | 于振业 | 高法项目（高法机房） | 物理服务器 | 华为 | 新区402机房 | 甘肃省高级人民法院“慧审云”云平台和软硬件集成项目 | 2019-09-01 | 2022-09-01 | 高法云平台 | 于振业 | 高法项目（高法机房） | 物理服务器 | 华为 | 新区402机房 | 甘肃省高级人民法院“慧审云”云平台和软硬件集成项目 | 2019-09-01 | 2022-09-01 | 高法云平台 | 于振业 | 高法项目（高法机房） | 物理服务器 | 华为 | 新区402机房 | 甘肃省高级人民法院“慧审云”云平台和软硬件集成项目 | 2019-09-01 | 2022-09-01 | 高法云平台 | 于振业 | 高法项目（高法机房） | 物理服务器 | 华为 | 新区402机房 | 甘肃省高级人民法院“慧审云”云平台和软硬件集成项目 | 2019-09-01 | 2022-09-01 | 高法云平台 | 于振业 | 高法项目（高法机房） | 物理服务器 | 华为 | 新区402机房 | 甘肃省高级人民法院“慧审云”云平台和软硬件集成项目 | 2019-09-01 | 2022-09-01 | 高法云平台 | 于振业 | 高法项目（高法机房） | 物理服务器 | 华为 | 新区402机房 | 甘肃省高级人民法院“慧审云”云平台和软硬件集成项目 | 2019-09-01 | 2022-09-01 | 高法云平台 | 于振业 | 高法项目（高法机房） | 物理服务器 | 华为 | 新区402机房 | 甘肃省高级人民法院“慧审云”云平台和软硬件集成项目 | 2019-09-01 | 2022-09-01 | 高法云平台 | 于振业 | 高法项目（高法机房） | 物理服务器 | 华为 | 新区402机房 | 甘肃省高级人民法院“慧审云”云平台和软硬件集成项目 | 2019-09-01 | 2022-09-01 | 高法云平台 | 于振业 | 高法项目（高法机房） | 物理服务器 | 华为 | 新区402机房 | 甘肃省高级人民法院“慧审云”云平台和软硬件集成项目 | 2019-09-01 | 2022-09-01 | 高法云平台 | 于振业 | 高法项目（高法机房） | 物理服务器 | 华为 | 新区402机房 | 甘肃省高级人民法院“慧审云”云平台和软硬件集成项目 | 2019-09-01 | 2022-09-01 | 高法云平台 | 于振业 | 高法项目（高法机房） | 物理服务器 | 华为 | 新区402机房 | 甘肃省高级人民法院“慧审云”云平台和软硬件集成项目 | 2019-09-01 | 2022-09-01 | 高法云平台 | 于振业 | 高法项目（高法机房） | 物理服务器 | 华为 | 新区402机房 | 甘肃省高级人民法院“慧审云”云平台和软硬件集成项目 | 2019-09-01 | 2022-09-01 | 高法云平台 | 于振业 | 高法项目（高法机房） | 物理服务器 | 华为 | 新区402机房 | 甘肃省高级人民法院“慧审云”云平台和软硬件集成项目 | 2019-09-01 | 2022-09-01 | 高法云平台 | 于振业 | 高法项目（高法机房） | 物理服务器 | 华为 | 新区402机房 | 甘肃省高级人民法院“慧审云”云平台和软硬件集成项目 | 2019-09-01 | 2022-09-01 | 高法云平台 | 于振业 | 高法项目（高法机房） | 物理服务器 | 华为 | 新区402机房 | 甘肃省高级人民法院“慧审云”云平台和软硬件集成项目 | 2019-09-01 | 2022-09-01 | 高法云平台 | 于振业 | 高法项目（高法机房） | 物理服务器 | 华为 | 新区402机房 | 甘肃省高级人民法院“慧审云”云平台和软硬件集成项目 | 2019-09-01 | 2022-09-01 | 高法云平台 | 于振业 | 高法项目（高法机房） | 物理服务器 | 华为 | 新区402机房 | 甘肃省高级人民法院“慧审云”云平台和软硬件集成项目 | 2019-09-01 | 2022-09-01 | 高法云平台 | 于振业 | 高法项目（高法机房） | 物理服务器 | 华为 | 新区402机房 | 甘肃省高级人民法院“慧审云”云平台和软硬件集成项目 | 2019-09-01 | 2022-09-01 | 高法云平台 | 于振业 | 高法项目（高法机房） | 物理服务器 | 华为 | 新区402机房 | 甘肃省高级人民法院“慧审云”云平台和软硬件集成项目 | 2019-09-01 | 2022-09-01 | 高法云平台 | 于振业 | 高法项目（高法机房） | 物理服务器 | 华为 | 新区402机房 | 甘肃省高级人民法院“慧审云”云平台和软硬件集成项目 | 2019-09-01 | 2022-09-01 | 高法云平台 | 于振业 | 高法项目（高法机房） | 物理服务器 | 华为 | 新区402机房 | 甘肃省高级人民法院“慧审云”云平台和软硬件集成项目 | 2019-09-01 | 2022-09-01 | 高法云平台 | 于振业 | 高法项目（高法机房） | 物理服务器 | 华为 | 新区402机房 | 甘肃省高级人民法院“慧审云”云平台和软硬件集成项目 | 2019-09-01 | 2022-09-01 | 高法云平台 | 于振业 | 高法项目（高法机房） | 物理服务器 | 华为 | 新区402机房 | 甘肃省高级人民法院“慧审云”云平台和软硬件集成项目 | 2019-09-01 | 2022-09-01 | 高法云平台 | 于振业 | 高法项目（高法机房） | 物理服务器 | 华为 | 新区402机房 | 甘肃省高级人民法院“慧审云”云平台和软硬件集成项目 | 2019-09-01 | 2022-09-01 | 高法云平台 | 于振业 | 高法项目（高法机房） | 物理服务器 | 华为 | 新区402机房 | 甘肃省高级人民法院“慧审云”云平台和软硬件集成项目 | 2019-09-01 | 2022-09-01 | 高法云平台 | 于振业 | 高法项目（高法机房） | 物理服务器 | 华为 | 新区402机房 | 甘肃省高级人民法院“慧审云”云平台和软硬件集成项目 | 2019-09-01 | 2022-09-01 | 高法云平台 | 于振业 | 高法项目（高法机房） | 物理服务器 | 华为 | 新区402机房 | 甘肃省高级人民法院“慧审云”云平台和软硬件集成项目 | 2019-09-01 | 2022-09-01 | 高法云平台 | 于振业 | 高法项目（高法机房） | 物理服务器 | 华为 | 新区402机房 | 甘肃省高级人民法院“慧审云”云平台和软硬件集成项目 | 2019-09-01 | 2022-09-01 | 高法云平台 | 于振业 | 高法项目（高法机房） | 物理服务器 | 华为 | 新区402机房 | 甘肃省高级人民法院“慧审云”云平台和软硬件集成项目 | 2019-09-01 | 2022-09-01 | 高法云平台 | 于振业 | 高法项目（高法机房） | 物理服务器 | 华为 | 新区402机房 | 甘肃省高级人民法院“慧审云”云平台和软硬件集成项目 | 2019-09-01 | 2022-09-01 | 高法云平台 | 于振业 | 高法项目（高法机房） | 物理服务器 | 华为 | 新区402机房 | 甘肃省高级人民法院“慧审云”云平台和软硬件集成项目 | 2019-09-01 | 2022-09-01 | 高法云平台 | 于振业 | 高法项目（高法机房） | 物理服务器 | 华为 | 新区402机房 | 甘肃省高级人民法院“慧审云”云平台和软硬件集成项目 | 2019-09-01 | 2022-09-01 | 高法云平台 | 于振业 | 高法项目（高法机房） | 物理服务器 | 华为 | 新区402机房 | 甘肃省高级人民法院“慧审云”云平台和软硬件集成项目 | 2019-09-01 | 2022-09-01 | 高法云平台 | 于振业 | 高法项目（高法机房） | 物理服务器 | 华为 | 新区402机房 | 甘肃省高级人民法院“慧审云”云平台和软硬件集成项目 | 2019-09-01 | 2022-09-01 | 高法云平台 | 于振业 | 高法项目（高法机房） | 物理服务器 | 华为 | 新区402机房 | 甘肃省高级人民法院“慧审云”云平台和软硬件集成项目 | 2019-09-01 | 2022-09-01 | 高法云平台 | 于振业 | 高法项目（高法机房） | 物理服务器 | 华为 | 新区402机房 | 甘肃省高级人民法院“慧审云”云平台和软硬件集成项目 | 2019-09-01 | 2022-09-01 | 高法云平台 | 于振业 | 高法项目（高法机房） | 物理服务器 | 华为 | 新区402机房 | 甘肃省高级人民法院“慧审云”云平台和软硬件集成项目 | 2019-09-01 | 2022-09-01 | 高法云平台 | 于振业 | 高法项目（高法机房） | 物理服务器 | 华为 | 新区402机房 | 甘肃省高级人民法院“慧审云”云平台和软硬件集成项目 | 2019-09-01 | 2022-09-01 | 高法云平台 | 于振业 | 高法项目（高法机房） | 物理服务器 | 华为 | 新区402机房 | 甘肃省高级人民法院“慧审云”云平台和软硬件集成项目 | 2019-09-01 | 2022-09-01 | 高法云平台 | 于振业 | 高法项目（高法机房） | 物理服务器 | 华为 | 新区402机房 | 甘肃省高级人民法院“慧审云”云平台和软硬件集成项目 | 2019-09-01 | 2022-09-01 | 高法云平台 | 于振业 | 高法项目（高法机房） | 物理服务器 | 华为 | 新区402机房 | 甘肃省高级人民法院“慧审云”云平台和软硬件集成项目 | 2019-09-01 | 2022-09-01 | 高法云平台 | 于振业 | 高法项目（高法机房） | 物理服务器 | 华为 | 新区402机房 | 甘肃省高级人民法院“慧审云”云平台和软硬件集成项目 | 2019-09-01 | 2022-09-01 | 高法云平台 | 于振业 | 高法项目（高法机房） | 物理服务器 | 华为 | 新区402机房 | 甘肃省高级人民法院“慧审云”云平台和软硬件集成项目 | 2019-09-01 | 2022-09-01 | 高法云平台 | 于振业 | 高法项目（高法机房） | 物理服务器 | 华为 | 新区402机房 | 甘肃省高级人民法院“慧审云”云平台和软硬件集成项目 | 2019-09-01 | 2022-09-01 | 高法云平台 | 于振业 | 高法项目（高法机房） | 物理服务器 | 华为 | 新区402机房 | 甘肃省高级人民法院“慧审云”云平台和软硬件集成项目 | 2019-09-01 | 2022-09-01 | 高法云平台 | 于振业 | 高法项目（高法机房） | 物理服务器 | 华为 | 新区402机房 | 甘肃省高级人民法院“慧审云”云平台和软硬件集成项目 | 2019-09-01 | 2022-09-01 | 高法云平台 | 于振业 | 高法项目（高法机房） | 物理服务器 | 华为 | 新区402机房 | 甘肃省高级人民法院“慧审云”云平台和软硬件集成项目 | 2019-09-01 | 2022-09-01 | 高法云平台 | 于振业 | 高法项目（高法机房） | 物理服务器 | 华为 | 新区402机房 | 甘肃省高级人民法院“慧审云”云平台和软硬件集成项目 | 2019-09-01 | 2022-09-01 | 高法云平台 | 于振业 | 高法项目（高法机房） | 物理服务器 | 华为 | 新区402机房 | 甘肃省高级人民法院“慧审云”云平台和软硬件集成项目 | 2019-09-01 | 2022-09-01 | 高法云平台 | 于振业 | 高法项目（高法机房） | 物理服务器 | 华为 | 新区402机房 | 甘肃省高级人民法院“慧审云”云平台和软硬件集成项目 | 2019-09-01 | 2022-09-01 | 高法云平台 | 于振业 | 高法项目（高法机房） | 物理服务器 | 华为 | 新区402机房 | 甘肃省高级人民法院“慧审云”云平台和软硬件集成项目 | 2019-09-01 | 2022-09-01 | 高法云平台 | 于振业 | 高法项目（高法机房） | 物理服务器 | 华为 | 新区402机房 | 甘肃省高级人民法院“慧审云”云平台和软硬件集成项目 | 2019-09-01 | 2022-09-01 | 高法云平台 | 于振业 | 高法项目（高法机房） | 物理服务器 | 华为 | 新区402机房 | 甘肃省高级人民法院“慧审云”云平台和软硬件集成项目 | 2019-09-01 | 2022-09-01 | 高法云平台 | 于振业 | 高法项目（高法机房） | 物理服务器 | 华为 | 新区402机房 | 甘肃省高级人民法院“慧审云”云平台和软硬件集成项目 | 2019-09-01 | 2022-09-01 | 高法云平台 | 于振业 | 高法项目（高法机房） | 物理服务器 | 华为 | 新区402机房 | 甘肃省高级人民法院“慧审云”云平台和软硬件集成项目 | 2019-09-01 | 2022-09-01 | 高法云平台 | 于振业 | 高法项目（高法机房） | 物理服务器 | 华为 | 新区402机房 | 甘肃省高级人民法院“慧审云”云平台和软硬件集成项目 | 2019-09-01 | 2022-09-01 | 高法云平台 | 于振业 | 高法项目（高法机房） | 物理服务器 | 华为 | 新区402机房 | 甘肃省高级人民法院“慧审云”云平台和软硬件集成项目 | 2019-09-01 | 2022-09-01 | 高法云平台 | 于振业 | 高法项目（高法机房） | 物理服务器 | 华为 | 新区402机房 | 甘肃省高级人民法院“慧审云”云平台和软硬件集成项目 | 2019-09-01 | 2022-09-01 | 高法云平台 | 于振业 | 高法项目（高法机房） | 物理服务器 | 华为 | 新区402机房 | 甘肃省高级人民法院“慧审云”云平台和软硬件集成项目 | 2019-09-01 | 2022-09-01 | 高法云平台 | 于振业 | 高法项目（高法机房） | 物理服务器 | 华为 | 新区402机房 | 甘肃省高级人民法院“慧审云”云平台和软硬件集成项目 | 2019-09-01 | 2022-09-01 | 高法云平台 | 于振业 | 高法项目（高法机房） | 物理服务器 | 华为 | 新区402机房 | 甘肃省高级人民法院“慧审云”云平台和软硬件集成项目 | 2019-09-01 | 2022-09-01 | 高法云平台 | 于振业 | 高法项目（高法机房） | 物理服务器 | 华为 | 新区402机房 | 甘肃省高级人民法院“慧审云”云平台和软硬件集成项目 | 2019-09-01 | 2022-09-01 | 高法云平台 | 于振业 | 高法项目（高法机房） | 物理服务器 | 华为 | 新区402机房 | 甘肃省高级人民法院“慧审云”云平台和软硬件集成项目 | 2019-09-01 | 2022-09-01 | 高法云平台 | 于振业 | 高法项目（高法机房） | 物理服务器 | 华为 | 新区402机房 | 甘肃省高级人民法院“慧审云”云平台和软硬件集成项目 | 2019-09-01 | 2022-09-01 | 高法云平台 | 于振业 | 高法项目（高法机房） | 物理服务器 | 华为 | 新区402机房 | 甘肃省高级人民法院“慧审云”云平台和软硬件集成项目 | 2019-09-01 | 2022-09-01 | 高法云平台 | 于振业 | 高法项目（高法机房） | 物理服务器 | 华为 | 新区402机房 | 甘肃省高级人民法院“慧审云”云平台和软硬件集成项目 | 2019-09-01 | 2022-09-01 | 高法云平台 | 于振业 | 高法项目（高法机房） | 物理服务器 | 华为 | 新区402机房 | 甘肃省高级人民法院“慧审云”云平台和软硬件集成项目 | 2019-09-01 | 2022-09-01 | 高法云平台 | 于振业 | 高法项目（高法机房） | 物理服务器 | 华为 | 新区402机房 | 甘肃省高级人民法院“慧审云”云平台和软硬件集成项目 | 2019-09-01 | 2022-09-01 | 高法云平台 | 于振业 | 高法项目（高法机房） | 物理服务器 | 华为 | 新区402机房 | 甘肃省高级人民法院“慧审云”云平台和软硬件集成项目 | 2019-09-01 | 2022-09-01 | 高法云平台 | 于振业 | 高法项目（高法机房） | 物理服务器 | 华为 | 新区402机房 | 甘肃省高级人民法院“慧审云”云平台和软硬件集成项目 | 2019-09-01 | 2022-09-01 | 高法云平台 | 于振业 | 高法项目（高法机房） | 物理服务器 | 华为 | 新区402机房 | 甘肃省高级人民法院“慧审云”云平台和软硬件集成项目 | 2019-09-01 | 2022-09-01 | 高法云平台 | 于振业 | 高法项目（高法机房） | 物理服务器 | 华为 | 新区402机房 | 甘肃省高级人民法院“慧审云”云平台和软硬件集成项目 | 2019-09-01 | 2022-09-01 | 高法云平台 | 于振业 | 高法项目（高法机房） | 物理服务器 | 华为 | 新区402机房 | 甘肃省高级人民法院“慧审云”云平台和软硬件集成项目 | 2019-09-01 | 2022-09-01 | 高法云平台 | 于振业 | 高法项目（高法机房） | 物理服务器 | 华为 | 新区402机房 | 甘肃省高级人民法院“慧审云”云平台和软硬件集成项目 | 2019-09-01 | 2022-09-01 | 高法云平台 | 于振业 | 高法项目（高法机房） | 物理服务器 | 华为 | 新区402机房 | 甘肃省高级人民法院“慧审云”云平台和软硬件集成项目 | 2019-09-01 | 2022-09-01 | 高法云平台 | 于振业 | 高法项目（高法机房） | 物理服务器 | 华为 | 新区402机房 | 甘肃省高级人民法院“慧审云”云平台和软硬件集成项目 | 2019-09-01 | 2022-09-01 | 高法云平台 | 于振业 | 高法项目（高法机房） | 物理服务器 | 华为 | 新区402机房 | 甘肃省高级人民法院“慧审云”云平台和软硬件集成项目 | 2019-09-01 | 2022-09-01 | 高法云平台 | 于振业 | 高法项目（高法机房） | 物理服务器 | 华为 | 新区402机房 | 甘肃省高级人民法院“慧审云”云平台和软硬件集成项目 | 2019-09-01 | 2022-09-01 | 高法云平台 | 于振业 | 高法项目（高法机房） | 物理服务器 | 华为 | 新区402机房 | 甘肃省高级人民法院“慧审云”云平台和软硬件集成项目 | 2019-09-01 | 2022-09-01 | 高法云平台 | 于振业 | 高法项目（高法机房） | 物理服务器 | 华为 | 新区402机房 | 甘肃省高级人民法院“慧审云”云平台和软硬件集成项目 | 2019-09-01 | 2022-09-01 | 高法云平台 | 于振业 | 高法项目（高法机房） | 物理服务器 | 华为 | 新区402机房 | 甘肃省高级人民法院“慧审云”云平台和软硬件集成项目 | 2019-09-01 | 2022-09-01 | 高法云平台 | 于振业 | 高法项目（高法机房） | 物理服务器 | 华为 | 新区402机房 | 甘肃省高级人民法院“慧审云”云平台和软硬件集成项目 | 2019-09-01 | 2022-09-01 | 高法云平台 | 于振业 | 高法项目（高法机房） | 物理服务器 | 华为 | 新区402机房 | 甘肃省高级人民法院“慧审云”云平台和软硬件集成项目 | 2019-09-01 | 2022-09-01 | 高法云平台 | 于振业 | 高法项目（高法机房） | 物理服务器 | 华为 | 新区402机房 | 甘肃省高级人民法院“慧审云”云平台和软硬件集成项目 | 2019-09-01 | 2022-09-01 | 高法云平台 | 于振业 | 高法项目（高法机房） | 物理服务器 | 华为 | 新区402机房 | 甘肃省高级人民法院“慧审云”云平台和软硬件集成项目 | 2019-09-01 | 2022-09-01 | 高法云平台 | 于振业 | 高法项目（高法机房） | 物理服务器 | 华为 | 新区402机房 | 甘肃省高级人民法院“慧审云”云平台和软硬件集成项目 | 2019-09-01 | 2022-09-01 | 高法云平台 | 于振业 | 高法项目（高法机房） | 物理服务器 | 华为 | 新区402机房 | 甘肃省高级人民法院“慧审云”云平台和软硬件集成项目 | 2019-09-01 | 2022-09-01 | 高法云平台 | 于振业 | 高法项目（高法机房） | 物理服务器 | 华为 | 新区402机房 | 甘肃省高级人民法院“慧审云”云平台和软硬件集成项目 | 2019-09-01 | 2022-09-01 | 高法云平台 | 于振业 | 高法项目（高法机房） | 物理服务器 | 华为 | 新区402机房 | 甘肃省高级人民法院“慧审云”云平台和软硬件集成项目 | 2019-09-01 | 2022-09-01 | 高法云平台 | 于振业 | 高法项目（高法机房） | 物理服务器 | 华为 | 新区402机房 | 甘肃省高级人民法院“慧审云”云平台和软硬件集成项目 | 2019-09-01 | 2022-09-01 | 高法云平台 | 于振业 | 高法项目（高法机房） | 物理服务器 | 华为 | 新区402机房 | 甘肃省高级人民法院“慧审云”云平台和软硬件集成项目 | 2019-09-01 | 2022-09-01 | 高法云平台 | 于振业 | 高法项目（高法机房） | 物理服务器 | 华为 | 新区402机房 | 甘肃省高级人民法院“慧审云”云平台和软硬件集成项目 | 2019-09-01 | 2022-09-01 | 高法云平台 | 于振业 | 高法项目（高法机房） | 物理服务器 | 华为 | 新区402机房 | 甘肃省高级人民法院“慧审云”云平台和软硬件集成项目 | 2019-09-01 | 2022-09-01 | 高法云平台 | 于振业 | 高法项目（高法机房） | 物理服务器 | 华为 | 新区402机房 | 甘肃省高级人民法院“慧审云”云平台和软硬件集成项目 | 2019-09-01 | 2022-09-01 | 高法云平台 | 于振业 | 高法项目（高法机房） | 物理服务器 | 华为 | 新区402机房 | 甘肃省高级人民法院“慧审云”云平台和软硬件集成项目 | 2019-09-01 | 2022-09-01 | 高法云平台 | 于振业 | 高法项目（高法机房） | 物理服务器 | 华为 | 新区402机房 | 甘肃省高级人民法院“慧审云”云平台和软硬件集成项目 | 2019-09-01 | 2022-09-01 | 高法云平台 | 于振业 | 高法项目（高法机房） | 物理服务器 | 华为 | 新区402机房 | 甘肃省高级人民法院“慧审云”云平台和软硬件集成项目 | 2019-09-01 | 2022-09-01 | 高法云平台 | 于振业 | 高法项目（高法机房） | 物理服务器 | 华为 | 新区402机房 | 甘肃省高级人民法院“慧审云”云平台和软硬件集成项目 | 2019-09-01 | 2022-09-01 | 高法云平台 | 于振业 | 高法项目（高法机房） | 物理服务器 | 华为 | 新区402机房 | 甘肃省高级人民法院“慧审云”云平台和软硬件集成项目 | 2019-09-01 | 2022-09-01 | 高法云平台 | 于振业 | 高法项目（高法机房） | 物理服务器 | 华为 | 新区402机房 | 甘肃省高级人民法院“慧审云”云平台和软硬件集成项目 | 2019-09-01 | 2022-09-01 | 高法云平台 | 于振业 | 高法项目（高法机房） | 物理服务器 | 华为 | 新区402机房 | 甘肃省高级人民法院“慧审云”云平台和软硬件集成项目 | 2019-09-01 | 2022-09-01 | 高法云平台 | 于振业 | 高法项目（高法机房） | 物理服务器 | 华为 | 新区402机房 | 甘肃省高级人民法院“慧审云”云平台和软硬件集成项目 | 2019-09-01 | 2022-09-01 | 高法云平台 | 于振业 | 高法项目（高法机房） | 物理服务器 | 华为 | 新区402机房 | 甘肃省高级人民法院“慧审云”云平台和软硬件集成项目 | 2019-09-01 | 2022-09-01 | 高法云平台 | 于振业 | 高法项目（高法机房） | 物理服务器 | 华为 | 新区402机房 | 甘肃省高级人民法院“慧审云”云平台和软硬件集成项目 | 2019-09-01 | 2022-09-01 | 高法云平台 | 于振业 | 高法项目（高法机房） | 物理服务器 | 华为 | 新区402机房 | 甘肃省高级人民法院“慧审云”云平台和软硬件集成项目 | 2019-09-01 | 2022-09-01 | 高法云平台 | 于振业 | 高法项目（高法机房） | 物理服务器 | 华为 | 新区402机房 | 甘肃省高级人民法院“慧审云”云平台和软硬件集成项目 | 2019-09-01 | 2022-09-01 | 高法云平台 | 于振业 | 高法项目（高法机房） | 物理服务器 | 华为 | 新区402机房 | 甘肃省高级人民法院“慧审云”云平台和软硬件集成项目 | 2019-09-01 | 2022-09-01 | 高法云平台 | 于振业 | 高法项目（高法机房） | 物理服务器 | 华为 | 新区402机房 | 甘肃省高级人民法院“慧审云”云平台和软硬件集成项目 | 2019-09-01 | 2022-09-01 | 高法云平台 | 于振业 | 高法项目（高法机房） | 物理服务器 | 华为 | 新区402机房 | 甘肃省高级人民法院“慧审云”云平台和软硬件集成项目 | 2019-09-01 | 2022-09-01 | 高法云平台 | 于振业 | 高法项目（高法机房） | 物理服务器 | 华为 | 新区402机房 | 甘肃省高级人民法院“慧审云”云平台和软硬件集成项目 | 2019-09-01 | 2022-09-01 | 高法云平台 | 于振业 | 高法项目（高法机房） | 物理服务器 | 华为 | 新区402机房 | 甘肃省高级人民法院“慧审云”云平台和软硬件集成项目 | 2019-09-01 | 2022-09-01 | 高法云平台 | 于振业 | 高法项目（高法机房） | 物理服务器 | 华为 | 新区402机房 | 甘肃省高级人民法院“慧审云”云平台和软硬件集成项目 | 2019-09-01 | 2022-09-01 | 高法云平台 | 于振业 | 高法项目（高法机房） | 物理服务器 | 华为 | 新区402机房 | 甘肃省高级人民法院“慧审云”云平台和软硬件集成项目 | 2019-09-01 | 2022-09-01 | 高法云平台 | 于振业 | 高法项目（高法机房） | 物理服务器 | 华为 | 新区402机房 | 甘肃省高级人民法院“慧审云”云平台和软硬件集成项目 | 2019-09-01 | 2022-09-01 | 高法云平台 | 于振业 | 高法项目（高法机房） | 物理服务器 | 华为 | 新区402机房 | 甘肃省高级人民法院“慧审云”云平台和软硬件集成项目 | 2019-09-01 | 2022-09-01 | 高法云平台 | 于振业 | 高法项目（高法机房） | 物理服务器 | 华为 | 新区402机房 | 甘肃省高级人民法院“慧审云”云平台和软硬件集成项目 | 2019-09-01 | 2022-09-01 | 高法云平台 | 于振业 | 高法项目（高法机房） | 物理服务器 | 华为 | 新区402机房 | 甘肃省高级人民法院“慧审云”云平台和软硬件集成项目 | 2019-09-01 | 2022-09-01 | 高法云平台 | 于振业 | 高法项目（高法机房） | 物理服务器 | 华为 | 新区402机房 | 甘肃省高级人民法院“慧审云”云平台和软硬件集成项目 | 2019-09-01 | 2022-09-01 | 高法云平台 | 于振业 | 高法项目（高法机房） | 物理服务器 | 华为 | 新区402机房 | 甘肃省高级人民法院“慧审云”云平台和软硬件集成项目 | 2019-09-01 | 2022-09-01 | 高法云平台 | 于振业 | 高法项目（高法机房） | 物理服务器 | 华为 | 新区402机房 | 甘肃省高级人民法院“慧审云”云平台和软硬件集成项目 | 2019-09-01 | 2022-09-01 | 高法云平台 | 于振业 | 高法项目（高法机房） | 物理服务器 | 华为 | 新区402机房 | 甘肃省高级人民法院“慧审云”云平台和软硬件集成项目 | 2019-09-01 | 2022-09-01 | 高法云平台 | 于振业 | 高法项目（高法机房） | 物理服务器 | 华为 | 新区402机房 | 甘肃省高级人民法院“慧审云”云平台和软硬件集成项目 | 2019-09-01 | 2022-09-01 | 高法云平台 | 于振业 | 高法项目（高法机房） | 物理服务器 | 华为 | 新区402机房 | 甘肃省高级人民法院“慧审云”云平台和软硬件集成项目 | 2019-09-01 | 2022-09-01 | 高法云平台 | 于振业 | 高法项目（高法机房） | 物理服务器 | 华为 | 新区402机房 | 甘肃省高级人民法院“慧审云”云平台和软硬件集成项目 | 2019-09-01 | 2022-09-01 | 高法云平台 | 于振业 | 高法项目（高法机房） | 物理服务器 | 华为 | 新区402机房 | 甘肃省高级人民法院“慧审云”云平台和软硬件集成项目 | 2019-09-01 | 2022-09-01 | 高法云平台 | 于振业 | 高法项目（高法机房） | 物理服务器 | 华为 | 新区402机房 | 甘肃省高级人民法院“慧审云”云平台和软硬件集成项目 | 2019-09-01 | 2022-09-01 | 高法云平台 | 于振业 | 高法项目（高法机房） | 物理服务器 | 华为 | 新区402机房 | 甘肃省高级人民法院“慧审云”云平台和软硬件集成项目 | 2019-09-01 | 2022-09-01 | 高法云平台 | 于振业 | 高法项目（高法机房） | 物理服务器 | 华为 | 新区402机房 | 甘肃省高级人民法院“慧审云”云平台和软硬件集成项目 | 2019-09-01 | 2022-09-01 | 高法云平台 | 于振业 | 高法项目（高法机房） | 物理服务器 | 华为 | 新区402机房 | 甘肃省高级人民法院“慧审云”云平台和软硬件集成项目 | 2019-09-01 | 2022-09-01 | 高法云平台 | 于振业 | 高法项目（高法机房） | 物理服务器 | 华为 | 新区402机房 | 甘肃省高级人民法院“慧审云”云平台和软硬件集成项目 | 2019-09-01 | 2022-09-01 | 高法云平台 | 于振业 | 高法项目（高法机房） | 物理服务器 | 华为 | 新区402机房 | 甘肃省高级人民法院“慧审云”云平台和软硬件集成项目 | 2019-09-01 | 2022-09-01 | 高法云平台 | 于振业 | 高法项目（高法机房） | 物理服务器 | 华为 | 新区402机房 | 甘肃省高级人民法院“慧审云”云平台和软硬件集成项目 | 2019-09-01 | 2022-09-01 | 高法云平台 | 于振业 | 高法项目（高法机房） | 物理服务器 | 华为 | 新区402机房 | 甘肃省高级人民法院“慧审云”云平台和软硬件集成项目 | 2019-09-01 | 2022-09-01 | 高法云平台 | 于振业 | 高法项目（高法机房） | 物理服务器 | 华为 | 新区402机房 | 甘肃省高级人民法院“慧审云”云平台和软硬件集成项目 | 2019-09-01 | 2022-09-01 | 高法云平台 | 于振业 | 高法项目（高法机房） | 物理服务器 | 华为 | 新区402机房 | 甘肃省高级人民法院“慧审云”云平台和软硬件集成项目 | 2019-09-01 | 2022-09-01 | 高法云平台 | 于振业 | 高法项目（高法机房） | 物理服务器 | 华为 | 新区402机房 | 甘肃省高级人民法院“慧审云”云平台和软硬件集成项目 | 2019-09-01 | 2022-09-01 | 高法云平台 | 于振业 | 高法项目（高法机房） | 物理服务器 | 华为 | 新区402机房 | 甘肃省高级人民法院“慧审云”云平台和软硬件集成项目 | 2019-09-01 | 2022-09-01 | 高法云平台 | 于振业 | 高法项目（高法机房） | 物理服务器 | 华为 | 新区402机房 | 甘肃省高级人民法院“慧审云”云平台和软硬件集成项目 | 2019-09-01 | 2022-09-01 | 高法云平台 | 于振业 | 高法项目（高法机房） | 物理服务器 | 华为 | 新区402机房 | 甘肃省高级人民法院“慧审云”云平台和软硬件集成项目 | 2019-09-01 | 2022-09-01 | 高法云平台 | 于振业 | 高法项目（高法机房） | 物理服务器 | 华为 | 新区402机房 | 甘肃省高级人民法院“慧审云”云平台和软硬件集成项目 | 2019-09-01 | 2022-09-01 | 高法云平台 | 于振业 | 高法项目（高法机房） | 物理服务器 | 华为 | 新区402机房 | 甘肃省高级人民法院“慧审云”云平台和软硬件集成项目 | 2019-09-01 | 2022-09-01 | 高法云平台 | 于振业 | 高法项目（高法机房） | 物理服务器 | 华为 | 新区402机房 | 甘肃省高级人民法院“慧审云”云平台和软硬件集成项目 | 2019-09-01 | 2022-09-01 | 高法云平台 | 于振业 | 高法项目（高法机房） | 物理服务器 | 华为 | 新区402机房 | 甘肃省高级人民法院“慧审云”云平台和软硬件集成项目 | 2019-09-01 | 2022-09-01 | 高法云平台 | 于振业 | 高法项目（高法机房） | 物理服务器 | 华为 | 新区402机房 | 甘肃省高级人民法院“慧审云”云平台和软硬件集成项目 | 2019-09-01 | 2022-09-01 | 高法云平台 | 于振业 | 高法项目（高法机房） | 物理服务器 | 华为 | 新区402机房 | 甘肃省高级人民法院“慧审云”云平台和软硬件集成项目 | 2019-09-01 | 2022-09-01 | 高法云平台 | 于振业 | 高法项目（高法机房） | 物理服务器 | 华为 | 新区402机房 | 甘肃省高级人民法院“慧审云”云平台和软硬件集成项目 | 2019-09-01 | 2022-09-01 | 高法云平台 | 于振业 | 高法项目（高法机房） | 物理服务器 | 华为 | 新区402机房 | 甘肃省高级人民法院“慧审云”云平台和软硬件集成项目 | 2019-09-01 | 2022-09-01 | 高法云平台 | 于振业 | 高法项目（高法机房） | 物理服务器 | 华为 | 新区402机房 | 甘肃省高级人民法院“慧审云”云平台和软硬件集成项目 | 2019-09-01 | 2022-09-01 | 高法云平台 | 于振业 | 高法项目（高法机房） | 物理服务器 | 华为 | 新区402机房 | 甘肃省高级人民法院“慧审云”云平台和软硬件集成项目 | 2019-09-01 | 2022-09-01 | 高法云平台 | 于振业 | 高法项目（高法机房） | 物理服务器 | 华为 | 新区402机房 | 甘肃省高级人民法院“慧审云”云平台和软硬件集成项目 | 2019-09-01 | 2022-09-01 | 高法云平台 | 于振业 | 高法项目（高法机房） | 物理服务器 | 华为 | 新区402机房 | 甘肃省高级人民法院“慧审云”云平台和软硬件集成项目 | 2019-09-01 | 2022-09-01 | 高法云平台 | 于振业 | 高法项目（高法机房） | 物理服务器 | 华为 | 新区402机房 | 甘肃省高级人民法院“慧审云”云平台和软硬件集成项目 | 2019-09-01 | 2022-09-01 | 高法云平台 | 于振业 | 高法项目（高法机房） | 物理服务器 | 华为 | 新区402机房 | 甘肃省高级人民法院“慧审云”云平台和软硬件集成项目 | 2019-09-01 | 2022-09-01 | 高法云平台 | 于振业 | 高法项目（高法机房） | 物理服务器 | 华为 | 新区402机房 | 甘肃省高级人民法院“慧审云”云平台和软硬件集成项目 | 2019-09-01 | 2022-09-01 | 高法云平台 | 于振业 | 高法项目（高法机房） | 物理服务器 | 华为 | 新区402机房 | 甘肃省高级人民法院“慧审云”云平台和软硬件集成项目 | 2019-09-01 | 2022-09-01 | 高法云平台 | 于振业 | 高法项目（高法机房） | 物理服务器 | 华为 | 新区402机房 | 甘肃省高级人民法院“慧审云”云平台和软硬件集成项目 | 2019-09-01 | 2022-09-01 | 高法云平台 | 于振业 | 高法项目（高法机房） | 物理服务器 | 华为 | 新区402机房 | 甘肃省高级人民法院“慧审云”云平台和软硬件集成项目 | 2019-09-01 | 2022-09-01 | 高法云平台 | 于振业 | 高法项目（高法机房） | 物理服务器 | 华为 | 新区402机房 | 甘肃省高级人民法院“慧审云”云平台和软硬件集成项目 | 2019-09-01 | 2022-09-01 | 高法云平台 | 于振业 | 高法项目（高法机房） | 物理服务器 | 华为 | 新区402机房 | 甘肃省高级人民法院“慧审云”云平台和软硬件集成项目 | 2019-09-01 | 2022-09-01 | 高法云平台 | 于振业 | 高法项目（高法机房） | 物理服务器 | 华为 | 新区402机房 | 甘肃省高级人民法院“慧审云”云平台和软硬件集成项目 | 2019-09-01 | 2022-09-01 | 高法云平台 | 于振业 | 高法项目（高法机房） | 物理服务器 | 华为 | 新区402机房 | 甘肃省高级人民法院“慧审云”云平台和软硬件集成项目 | 2019-09-01 | 2022-09-01 | 高法云平台 | 于振业 | 高法项目（高法机房） | 物理服务器 | 华为 | 新区402机房 | 甘肃省高级人民法院“慧审云”云平台和软硬件集成项目 | 2019-09-01 | 2022-09-01 | 高法云平台 | 于振业 | 高法项目（高法机房） | 物理服务器 | 华为 | 新区402机房 | 甘肃省高级人民法院“慧审云”云平台和软硬件集成项目 | 2019-09-01 | 2022-09-01 | 高法云平台 | 于振业 | 高法项目（高法机房） | 物理服务器 | 华为 | 新区402机房 | 甘肃省高级人民法院“慧审云”云平台和软硬件集成项目 | 2019-09-01 | 2022-09-01 | 高法云平台 | 于振业 | 高法项目（高法机房） | 物理服务器 | 华为 | 新区402机房 | 甘肃省高级人民法院“慧审云”云平台和软硬件集成项目 | 2019-09-01 | 2022-09-01 | 高法云平台 | 于振业 | 高法项目（高法机房） | 物理服务器 | 华为 | 新区402机房 | 甘肃省高级人民法院“慧审云”云平台和软硬件集成项目 | 2019-09-01 | 2022-09-01 | 高法云平台 | 于振业 | 高法项目（高法机房） | 物理服务器 | 华为 | 新区402机房 | 甘肃省高级人民法院“慧审云”云平台和软硬件集成项目 | 2019-09-01 | 2022-09-01 | 高法云平台 | 于振业 | 高法项目（高法机房） | 物理服务器 | 华为 | 新区402机房 | 甘肃省高级人民法院“慧审云”云平台和软硬件集成项目 | 2019-09-01 | 2022-09-01 | 高法云平台 | 于振业 | 高法项目（高法机房） | 物理服务器 | 华为 | 新区402机房 | 甘肃省高级人民法院“慧审云”云平台和软硬件集成项目 | 2019-09-01 | 2022-09-01 | 高法云平台 | 于振业 | 高法项目（高法机房） | 物理服务器 | 华为 | 新区402机房 | 甘肃省高级人民法院“慧审云”云平台和软硬件集成项目 | 2019-09-01 | 2022-09-01 | 高法云平台 | 于振业 | 高法项目（高法机房） | 物理服务器 | 华为 | 新区402机房 | 甘肃省高级人民法院“慧审云”云平台和软硬件集成项目 | 2019-09-01 | 2022-09-01 | 高法云平台 | 于振业 | 高法项目（高法机房） | 物理服务器 | 华为 | 新区402机房 | 甘肃省高级人民法院“慧审云”云平台和软硬件集成项目 | 2019-09-01 | 2022-09-01 | 高法云平台 | 于振业 | 高法项目（高法机房） | 物理服务器 | 华为 | 新区402机房 | 甘肃省高级人民法院“慧审云”云平台和软硬件集成项目 | 2019-09-01 | 2022-09-01 | 高法云平台 | 于振业 | 高法项目（高法机房） | 物理服务器 | 华为 | 新区402机房 | 甘肃省高级人民法院“慧审云”云平台和软硬件集成项目 | 2019-09-01 | 2022-09-01 | 高法云平台 | 于振业 | 高法项目（高法机房） | 物理服务器 | 华为 | 新区402机房 | 甘肃省高级人民法院“慧审云”云平台和软硬件集成项目 | 2019-09-01 | 2022-09-01 | 高法云平台 | 于振业 | 高法项目（高法机房） | 物理服务器 | 华为 | 新区402机房 | 甘肃省高级人民法院“慧审云”云平台和软硬件集成项目 | 2019-09-01 | 2022-09-01 | 高法云平台 | 于振业 | 高法项目（高法机房） | 物理服务器 | 华为 | 新区402机房 | 甘肃省高级人民法院“慧审云”云平台和软硬件集成项目 | 2019-09-01 | 2022-09-01 | 高法云平台 | 于振业 | 高法项目（高法机房） | 物理服务器 | 华为 | 新区402机房 | 甘肃省高级人民法院“慧审云”云平台和软硬件集成项目 | 2019-09-01 | 2022-09-01 | 高法云平台 | 于振业 | 高法项目（高法机房） | 物理服务器 | 华为 | 新区402机房 | 甘肃省高级人民法院“慧审云”云平台和软硬件集成项目 | 2019-09-01 | 2022-09-01 | 高法云平台 | 于振业 | 高法项目（高法机房） | 物理服务器 | 华为 | 新区402机房 | 甘肃省高级人民法院“慧审云”云平台和软硬件集成项目 | 2019-09-01 | 2022-09-01 | 高法云平台 | 于振业 | 高法项目（高法机房） | 物理服务器 | 华为 | 新区402机房 | 甘肃省高级人民法院“慧审云”云平台和软硬件集成项目 | 2019-09-01 | 2022-09-01 | 高法云平台 | 于振业 | 高法项目（高法机房） | 物理服务器 | 华为 | 新区402机房 | 甘肃省高级人民法院“慧审云”云平台和软硬件集成项目 | 2019-09-01 | 2022-09-01 | 高法云平台 | 于振业 | 高法项目（高法机房） | 物理服务器 | 华为 | 新区402机房 | 甘肃省高级人民法院“慧审云”云平台和软硬件集成项目 | 2019-09-01 | 2022-09-01 | 高法云平台 | 于振业 | 高法项目（高法机房） | 物理服务器 | 华为 | 新区402机房 | 甘肃省高级人民法院“慧审云”云平台和软硬件集成项目 | 2019-09-01 | 2022-09-01 | 高法云平台 | 于振业 | 高法项目（高法机房） | 物理服务器 | 华为 | 新区402机房 | 甘肃省高级人民法院“慧审云”云平台和软硬件集成项目 | 2019-09-01 | 2022-09-01 | 高法云平台 | 于振业 | 高法项目（高法机房） | 物理服务器 | 华为 | 新区402机房 | 甘肃省高级人民法院“慧审云”云平台和软硬件集成项目 | 2019-09-01 | 2022-09-01 | 高法云平台 | 于振业 | 高法项目（高法机房） | 物理服务器 | 华为 | 新区402机房 | 甘肃省高级人民法院“慧审云”云平台和软硬件集成项目 | 2019-09-01 | 2022-09-01 | 高法云平台 | 于振业 | 高法项目（高法机房） | 物理服务器 | 华为 | 新区402机房 | 甘肃省高级人民法院“慧审云”云平台和软硬件集成项目 | 2019-09-01 | 2022-09-01 | 高法云平台 | 于振业 | 高法项目（高法机房） | 物理服务器 | 华为 | 新区402机房 | 甘肃省高级人民法院“慧审云”云平台和软硬件集成项目 | 2019-09-01 | 2022-09-01 | 高法云平台 | 于振业 | 高法项目（高法机房） | 物理服务器 | 华为 | 新区402机房 | 甘肃省高级人民法院“慧审云”云平台和软硬件集成项目 | 2019-09-01 | 2022-09-01 | 高法云平台 | 于振业 | 高法项目（高法机房） | 物理服务器 | 华为 | 新区402机房 | 甘肃省高级人民法院“慧审云”云平台和软硬件集成项目 | 2019-09-01 | 2022-09-01 | 高法云平台 | 于振业 | 高法项目（高法机房） | 物理服务器 | 华为 | 新区402机房 | 甘肃省高级人民法院“慧审云”云平台和软硬件集成项目 | 2019-09-01 | 2022-09-01 | 高法云平台 | 于振业 | 高法项目（高法机房） | 物理服务器 | 华为 | 新区402机房 | 甘肃省高级人民法院“慧审云”云平台和软硬件集成项目 | 2019-09-01 | 2022-09-01 | 高法云平台 | 于振业 | 高法项目（高法机房） | 物理服务器 | 华为 | 新区402机房 | 甘肃省高级人民法院“慧审云”云平台和软硬件集成项目 | 2019-09-01 | 2022-09-01 | 高法云平台 | 于振业 | 高法项目（高法机房） | 物理服务器 | 华为 | 新区402机房 | 甘肃省高级人民法院“慧审云”云平台和软硬件集成项目 | 2019-09-01 | 2022-09-01 | 高法云平台 | 于振业 | 高法项目（高法机房） | 物理服务器 | 华为 | 新区402机房 | 甘肃省高级人民法院“慧审云”云平台和软硬件集成项目 | 2019-09-01 | 2022-09-01 | 高法云平台 | 于振业 | 高法项目（高法机房） | 物理服务器 | 华为 | 新区402机房 | 甘肃省高级人民法院“慧审云”云平台和软硬件集成项目 | 2019-09-01 | 2022-09-01 | 高法云平台 | 于振业 | 高法项目（高法机房） | 物理服务器 | 华为 | 新区402机房 | 甘肃省高级人民法院“慧审云”云平台和软硬件集成项目 | 2019-09-01 | 2022-09-01 | 高法云平台 | 于振业 | 高法项目（高法机房） | 物理服务器 | 华为 | 新区402机房 | 甘肃省高级人民法院“慧审云”云平台和软硬件集成项目 | 2019-09-01 | 2022-09-01 | 高法云平台 | 于振业 | 高法项目（高法机房） | 物理服务器 | 华为 | 新区402机房 | 甘肃省高级人民法院“慧审云”云平台和软硬件集成项目 | 2019-09-01 | 2022-09-01 | 高法云平台 | 于振业 | 高法项目（高法机房） | 物理服务器 | 华为 | 新区402机房 | 甘肃省高级人民法院“慧审云”云平台和软硬件集成项目 | 2019-09-01 | 2022-09-01 | 高法云平台 | 于振业 | 高法项目（高法机房） | 物理服务器 | 华为 | 新区402机房 | 甘肃省高级人民法院“慧审云”云平台和软硬件集成项目 | 2019-09-01 | 2022-09-01 | 高法云平台 | 于振业 | 高法项目（高法机房） | 物理服务器 | 华为 | 新区402机房 | 甘肃省高级人民法院“慧审云”云平台和软硬件集成项目 | 2019-09-01 | 2022-09-01 | 高法云平台 | 于振业 | 高法项目（高法机房） | 物理服务器 | 华为 | 新区402机房 | 甘肃省高级人民法院“慧审云”云平台和软硬件集成项目 | 2019-09-01 | 2022-09-01 | 高法云平台 | 于振业 | 高法项目（高法机房） | 物理服务器 | 华为 | 新区402机房 | 甘肃省高级人民法院“慧审云”云平台和软硬件集成项目 | 2019-09-01 | 2022-09-01 | 高法云平台 | 于振业 | 高法项目（高法机房） | 物理服务器 | 华为 | 新区402机房 | 甘肃省高级人民法院“慧审云”云平台和软硬件集成项目 | 2019-09-01 | 2022-09-01 | 高法云平台 | 于振业 | 高法项目（高法机房） | 物理服务器 | 华为 | 新区402机房 | 甘肃省高级人民法院“慧审云”云平台和软硬件集成项目 | 2019-09-01 | 2022-09-01 | 高法云平台 | 于振业 | 高法项目（高法机房） | 物理服务器 | 华为 | 新区402机房 | 甘肃省高级人民法院“慧审云”云平台和软硬件集成项目 | 2019-09-01 | 2022-09-01 | 高法云平台 | 于振业 | 高法项目（高法机房） | 物理服务器 | 华为 | 新区402机房 | 甘肃省高级人民法院“慧审云”云平台和软硬件集成项目 | 2019-09-01 | 2022-09-01 | 高法云平台 | 于振业 | 高法项目（高法机房） | 物理服务器 | 华为 | 新区402机房 | 甘肃省高级人民法院“慧审云”云平台和软硬件集成项目 | 2019-09-01 | 2022-09-01 | 高法云平台 | 于振业 | 高法项目（高法机房） | 物理服务器 | 华为 | 新区402机房 | 甘肃省高级人民法院“慧审云”云平台和软硬件集成项目 | 2019-09-01 | 2022-09-01 | 高法云平台 | 于振业 | 高法项目（高法机房） | 物理服务器 | 华为 | 新区402机房 | 甘肃省高级人民法院“慧审云”云平台和软硬件集成项目 | 2019-09-01 | 2022-09-01 | 高法云平台 | 于振业 | 高法项目（高法机房） | 物理服务器 | 华为 | 新区402机房 | 甘肃省高级人民法院“慧审云”云平台和软硬件集成项目 | 2019-09-01 | 2022-09-01 | 高法云平台 | 于振业 | 高法项目（高法机房） | 物理服务器 | 华为 | 新区402机房 | 甘肃省高级人民法院“慧审云”云平台和软硬件集成项目 | 2019-09-01 | 2022-09-01 | 高法云平台 | 于振业 | 高法项目（高法机房） | 物理服务器 | 华为 | 新区402机房 | 甘肃省高级人民法院“慧审云”云平台和软硬件集成项目 | 2019-09-01 | 2022-09-01 | 高法云平台 | 于振业 | 高法项目（高法机房） | 物理服务器 | 华为 | 新区402机房 | 甘肃省高级人民法院“慧审云”云平台和软硬件集成项目 | 2019-09-01 | 2022-09-01 | 高法云平台 | 于振业 | 高法项目（高法机房） | 物理服务器 | 华为 | 新区402机房 | 甘肃省高级人民法院“慧审云”云平台和软硬件集成项目 | 2019-09-01 | 2022-09-01 | 高法云平台 | 于振业 | 高法项目（高法机房） | 物理服务器 | 华为 | 新区402机房 | 甘肃省高级人民法院“慧审云”云平台和软硬件集成项目 | 2019-09-01 | 2022-09-01 | 高法云平台 | 于振业 | 高法项目（高法机房） | 物理服务器 | 华为 | 新区402机房 | 甘肃省高级人民法院“慧审云”云平台和软硬件集成项目 | 2019-09-01 | 2022-09-01 | 高法云平台 | 于振业 | 高法项目（高法机房） | 物理服务器 | 华为 | 新区402机房 | 甘肃省高级人民法院“慧审云”云平台和软硬件集成项目 | 2019-09-01 | 2022-09-01 | 高法云平台 | 于振业 | 高法项目（高法机房） | 物理服务器 | 华为 | 新区402机房 | 甘肃省高级人民法院“慧审云”云平台和软硬件集成项目 | 2019-09-01 | 2022-09-01 | 高法云平台 | 于振业 | 高法项目（高法机房） | 物理服务器 | 华为 | 新区402机房 | 甘肃省高级人民法院“慧审云”云平台和软硬件集成项目 | 2019-09-01 | 2022-09-01 | 高法云平台 | 于振业 | 高法项目（高法机房） | 物理服务器 | 华为 | 新区402机房 | 甘肃省高级人民法院“慧审云”云平台和软硬件集成项目 | 2019-09-01 | 2022-09-01 | 高法云平台 | 于振业 | 高法项目（高法机房） | 物理服务器 | 华为 | 新区402机房 | 甘肃省高级人民法院“慧审云”云平台和软硬件集成项目 | 2019-09-01 | 2022-09-01 | 高法云平台 | 于振业 | 高法项目（高法机房） | 物理服务器 | 华为 | 新区402机房 | 甘肃省高级人民法院“慧审云”云平台和软硬件集成项目 | 2019-09-01 | 2022-09-01 | 高法云平台 | 于振业 | 高法项目（高法机房） | 物理服务器 | 华为 | 新区402机房 | 甘肃省高级人民法院“慧审云”云平台和软硬件集成项目 | 2019-09-01 | 2022-09-01 | 高法云平台 | 于振业 | 高法项目（高法机房） | 物理服务器 | 华为 | 新区402机房 | 甘肃省高级人民法院“慧审云”云平台和软硬件集成项目 | 2019-09-01 | 2022-09-01 | 高法云平台 | 于振业 | 高法项目（高法机房） | 物理服务器 | 华为 | 新区402机房 | 甘肃省高级人民法院“慧审云”云平台和软硬件集成项目 | 2019-09-01 | 2022-09-01 | 高法云平台 | 于振业 | 高法项目（高法机房） | 物理服务器 | 华为 | 新区402机房 | 甘肃省高级人民法院“慧审云”云平台和软硬件集成项目 | 2019-09-01 | 2022-09-01 | 高法云平台 | 于振业 | 高法项目（高法机房） | 物理服务器 | 华为 | 新区402机房 | 甘肃省高级人民法院“慧审云”云平台和软硬件集成项目 | 2019-09-01 | 2022-09-01 | 高法云平台 | 于振业 | 高法项目（高法机房） | 物理服务器 | 华为 | 新区402机房 | 甘肃省高级人民法院“慧审云”云平台和软硬件集成项目 | 2019-09-01 | 2022-09-01 | 高法云平台 | 于振业 | 高法项目（高法机房） | 物理服务器 | 华为 | 新区402机房 | 甘肃省高级人民法院“慧审云”云平台和软硬件集成项目 | 2019-09-01 | 2022-09-01 | 高法云平台 | 于振业 | 高法项目（高法机房） | 物理服务器 | 华为 | 新区402机房 | 甘肃省高级人民法院“慧审云”云平台和软硬件集成项目 | 2019-09-01 | 2022-09-01 | 高法云平台 | 于振业 | 高法项目（高法机房） | 物理服务器 | 华为 | 新区402机房 | 甘肃省高级人民法院“慧审云”云平台和软硬件集成项目 | 2019-09-01 | 2022-09-01 | 高法云平台 | 于振业 | 高法项目（高法机房） | 物理服务器 | 华为 | 新区402机房 | 甘肃省高级人民法院“慧审云”云平台和软硬件集成项目 | 2019-09-01 | 2022-09-01 | 高法云平台 | 于振业 | 高法项目（高法机房） | 物理服务器 | 华为 | 新区402机房 | 甘肃省高级人民法院“慧审云”云平台和软硬件集成项目 | 2019-09-01 | 2022-09-01 | 高法云平台 | 于振业 | 高法项目（高法机房） | 物理服务器 | 华为 | 新区402机房 | 甘肃省高级人民法院“慧审云”云平台和软硬件集成项目 | 2019-09-01 | 2022-09-01 | 高法云平台 | 于振业 | 高法项目（高法机房） | 物理服务器 | 华为 | 新区402机房 | 甘肃省高级人民法院“慧审云”云平台和软硬件集成项目 | 2019-09-01 | 2022-09-01 | 高法云平台 | 于振业 | 高法项目（高法机房） | 物理服务器 | 华为 | 新区402机房 | 甘肃省高级人民法院“慧审云”云平台和软硬件集成项目 | 2019-09-01 | 2022-09-01 | 高法云平台 | 于振业 | 高法项目（高法机房） | 物理服务器 | 华为 | 新区402机房 | 甘肃省高级人民法院“慧审云”云平台和软硬件集成项目 | 2019-09-01 | 2022-09-01 | 高法云平台 | 于振业 | 高法项目（高法机房） | 物理服务器 | 华为 | 新区402机房 | 甘肃省高级人民法院“慧审云”云平台和软硬件集成项目 | 2019-09-01 | 2022-09-01 | 高法云平台 | 于振业 | 高法项目（高法机房） | 物理服务器 | 华为 | 新区402机房 | 甘肃省高级人民法院“慧审云”云平台和软硬件集成项目 | 2019-09-01 | 2022-09-01 | 高法云平台 | 于振业 | 高法项目（高法机房） | 物理服务器 | 华为 | 新区402机房 | 甘肃省高级人民法院“慧审云”云平台和软硬件集成项目 | 2019-09-01 | 2022-09-01 | 高法云平台 | 于振业 | 高法项目（高法机房） | 物理服务器 | 华为 | 新区402机房 | 甘肃省高级人民法院“慧审云”云平台和软硬件集成项目 | 2019-09-01 | 2022-09-01 | 高法云平台 | 于振业 | 高法项目（高法机房） | 物理服务器 | 华为 | 新区402机房 | 甘肃省高级人民法院“慧审云”云平台和软硬件集成项目 | 2019-09-01 | 2022-09-01 | 高法云平台 | 于振业 | 高法项目（高法机房） | 物理服务器 | 华为 | 新区402机房 | 甘肃省高级人民法院“慧审云”云平台和软硬件集成项目 | 2019-09-01 | 2022-09-01 | 高法云平台 | 于振业 | 高法项目（高法机房） | 物理服务器 | 华为 | 新区402机房 | 甘肃省高级人民法院“慧审云”云平台和软硬件集成项目 | 2019-09-01 | 2022-09-01 | 高法云平台 | 于振业 | 高法项目（高法机房） | 物理服务器 | 华为 | 新区402机房 | 甘肃省高级人民法院“慧审云”云平台和软硬件集成项目 | 2019-09-01 | 2022-09-01 | 高法云平台 | 于振业 | 高法项目（高法机房） | 物理服务器 | 华为 | 新区402机房 | 甘肃省高级人民法院“慧审云”云平台和软硬件集成项目 | 2019-09-01 | 2022-09-01 | 高法云平台 | 于振业 | 高法项目（高法机房） | 物理服务器 | 华为 | 新区402机房 | 甘肃省高级人民法院“慧审云”云平台和软硬件集成项目 | 2019-09-01 | 2022-09-01 | 高法云平台 | 于振业 | 高法项目（高法机房） | 物理服务器 | 华为 | 新区402机房 | 甘肃省高级人民法院“慧审云”云平台和软硬件集成项目 | 2019-09-01 | 2022-09-01 | 高法云平台 | 于振业 | 高法项目（高法机房） | 物理服务器 | 华为 | 新区402机房 | 甘肃省高级人民法院“慧审云”云平台和软硬件集成项目 | 2019-09-01 | 2022-09-01 | 高法云平台 | 于振业 | 高法项目（高法机房） | 物理服务器 | 华为 | 新区402机房 | 甘肃省高级人民法院“慧审云”云平台和软硬件集成项目 | 2019-09-01 | 2022-09-01 | 高法云平台 | 于振业 | 高法项目（高法机房） | 物理服务器 | 华为 | 新区402机房 | 甘肃省高级人民法院“慧审云”云平台和软硬件集成项目 | 2019-09-01 | 2022-09-01 | 高法云平台 | 于振业 | 高法项目（高法机房） | 物理服务器 | 华为 | 新区402机房 | 甘肃省高级人民法院“慧审云”云平台和软硬件集成项目 | 2019-09-01 | 2022-09-01 | 高法云平台 | 于振业 | 高法项目（高法机房） | 物理服务器 | 华为 | 新区402机房 | 甘肃省高级人民法院“慧审云”云平台和软硬件集成项目 | 2019-09-01 | 2022-09-01 | 高法云平台 | 于振业 | 高法项目（高法机房） | 物理服务器 | 华为 | 新区402机房 | 甘肃省高级人民法院“慧审云”云平台和软硬件集成项目 | 2019-09-01 | 2022-09-01 | 高法云平台 | 于振业 | 高法项目（高法机房） | 物理服务器 | 华为 | 新区402机房 | 甘肃省高级人民法院“慧审云”云平台和软硬件集成项目 | 2019-09-01 | 2022-09-01 | 高法云平台 | 于振业 | 高法项目（高法机房） | 物理服务器 | 华为 | 新区402机房 | 甘肃省高级人民法院“慧审云”云平台和软硬件集成项目 | 2019-09-01 | 2022-09-01 | 高法云平台 | 于振业 | 高法项目（高法机房） | 物理服务器 | 华为 | 新区402机房 | 甘肃省高级人民法院“慧审云”云平台和软硬件集成项目 | 2019-09-01 | 2022-09-01 | 高法云平台 | 于振业 | 高法项目（高法机房） | 物理服务器 | 华为 | 新区402机房 | 甘肃省高级人民法院“慧审云”云平台和软硬件集成项目 | 2019-09-01 | 2022-09-01 | 高法云平台 | 于振业 | 高法项目（高法机房） | 物理服务器 | 华为 | 新区402机房 | 甘肃省高级人民法院“慧审云”云平台和软硬件集成项目 | 2019-09-01 | 2022-09-01 | 高法云平台 | 于振业 | 高法项目（高法机房） | 物理服务器 | 华为 | 新区402机房 | 甘肃省高级人民法院“慧审云”云平台和软硬件集成项目 | 2019-09-01 | 2022-09-01 | 高法云平台 | 于振业 | 高法项目（高法机房） | 物理服务器 | 华为 | 新区402机房 | 甘肃省高级人民法院“慧审云”云平台和软硬件集成项目 | 2019-09-01 | 2022-09-01 | 高法云平台 | 于振业 | 高法项目（高法机房） | 物理服务器 | 华为 | 新区402机房 | 甘肃省高级人民法院“慧审云”云平台和软硬件集成项目 | 2019-09-01 | 2022-09-01 | 高法云平台 | 于振业 | 高法项目（高法机房） | 物理服务器 | 华为 | 新区402机房 | 甘肃省高级人民法院“慧审云”云平台和软硬件集成项目 | 2019-09-01 | 2022-09-01 | 高法云平台 | 于振业 | 高法项目（高法机房） | 物理服务器 | 华为 | 新区402机房 | 甘肃省高级人民法院“慧审云”云平台和软硬件集成项目 | 2019-09-01 | 2022-09-01 | 高法云平台 | 于振业 | 高法项目（高法机房） | 物理服务器 | 华为 | 新区402机房 | 甘肃省高级人民法院“慧审云”云平台和软硬件集成项目 | 2019-09-01 | 2022-09-01 | 高法云平台 | 于振业 | 高法项目（高法机房） | 物理服务器 | 华为 | 新区402机房 | 甘肃省高级人民法院“慧审云”云平台和软硬件集成项目 | 2019-09-01 | 2022-09-01 | 高法云平台 | 于振业 | 高法项目（高法机房） | 物理服务器 | 华为 | 新区402机房 | 甘肃省高级人民法院“慧审云”云平台和软硬件集成项目 | 2019-09-01 | 2022-09-01 | 高法云平台 | 于振业 | 高法项目（高法机房） | 物理服务器 | 华为 | 新区402机房 | 甘肃省高级人民法院“慧审云”云平台和软硬件集成项目 | 2019-09-01 | 2022-09-01 | 高法云平台 | 于振业 | 高法项目（高法机房） | 物理服务器 | 华为 | 新区402机房 | 甘肃省高级人民法院“慧审云”云平台和软硬件集成项目 | 2019-09-01 | 2022-09-01 | 高法云平台 | 于振业 | 高法项目（高法机房） | 物理服务器 | 华为 | 新区402机房 | 甘肃省高级人民法院“慧审云”云平台和软硬件集成项目 | 2019-09-01 | 2022-09-01 | 高法云平台 | 于振业 | 高法项目（高法机房） | 物理服务器 | 华为 | 新区402机房 | 甘肃省高级人民法院“慧审云”云平台和软硬件集成项目 | 2019-09-01 | 2022-09-01 | 高法云平台 | 于振业 | 高法项目（高法机房） | 物理服务器 | 华为 | 新区402机房 | 甘肃省高级人民法院“慧审云”云平台和软硬件集成项目 | 2019-09-01 | 2022-09-01 | 高法云平台 | 于振业 | 高法项目（高法机房） | 物理服务器 | 华为 | 新区402机房 | 甘肃省高级人民法院“慧审云”云平台和软硬件集成项目 | 2019-09-01 | 2022-09-01 | 高法云平台 | 于振业 | 高法项目（高法机房） | 物理服务器 | 华为 | 新区402机房 | 甘肃省高级人民法院“慧审云”云平台和软硬件集成项目 | 2019-09-01 | 2022-09-01 | 高法云平台 | 于振业 | 高法项目（高法机房） | 物理服务器 | 华为 | 新区402机房 | 甘肃省高级人民法院“慧审云”云平台和软硬件集成项目 | 2019-09-01 | 2022-09-01 | 高法云平台 | 于振业 | 高法项目（高法机房） | 物理服务器 | 华为 | 新区402机房 | 甘肃省高级人民法院“慧审云”云平台和软硬件集成项目 | 2019-09-01 | 2022-09-01 | 高法云平台 | 于振业 | 高法项目（高法机房） | 物理服务器 | 华为 | 新区402机房 | 甘肃省高级人民法院“慧审云”云平台和软硬件集成项目 | 2019-09-01 | 2022-09-01 | 高法云平台 | 于振业 | 高法项目（高法机房） | 物理服务器 | 华为 | 新区402机房 | 甘肃省高级人民法院“慧审云”云平台和软硬件集成项目 | 2019-09-01 | 2022-09-01 | 高法云平台 | 于振业 | 高法项目（高法机房） | 物理服务器 | 华为 | 新区402机房 | 甘肃省高级人民法院“慧审云”云平台和软硬件集成项目 | 2019-09-01 | 2022-09-01 | 高法云平台 | 于振业 | 高法项目（高法机房） | 物理服务器 | 华为 | 新区402机房 | 甘肃省高级人民法院“慧审云”云平台和软硬件集成项目 | 2019-09-01 | 2022-09-01 | 高法云平台 | 于振业 | 高法项目（高法机房） | 物理服务器 | 华为 | 新区402机房 | 甘肃省高级人民法院“慧审云”云平台和软硬件集成项目 | 2019-09-01 | 2022-09-01 | 高法云平台 | 于振业 | 高法项目（高法机房） | 物理服务器 | 华为 | 新区402机房 | 甘肃省高级人民法院“慧审云”云平台和软硬件集成项目 | 2019-09-01 | 2022-09-01 | 高法云平台 | 于振业 | 高法项目（高法机房） | 物理服务器 | 华为 | 新区402机房 | 甘肃省高级人民法院“慧审云”云平台和软硬件集成项目 | 2019-09-01 | 2022-09-01 | 高法云平台 | 于振业 | 高法项目（高法机房） | 物理服务器 | 华为 | 新区402机房 | 甘肃省高级人民法院“慧审云”云平台和软硬件集成项目 | 2019-09-01 | 2022-09-01 | 高法云平台 | 于振业 | 高法项目（高法机房） | 物理服务器 | 华为 | 新区402机房 | 甘肃省高级人民法院“慧审云”云平台和软硬件集成项目 | 2019-09-01 | 2022-09-01 | 高法云平台 | 于振业 | 高法项目（高法机房） | 物理服务器 | 华为 | 新区402机房 | 甘肃省高级人民法院“慧审云”云平台和软硬件集成项目 | 2019-09-01 | 2022-09-01 | 高法云平台 | 于振业 | 高法项目（高法机房） | 物理服务器 | 华为 | 新区402机房 | 甘肃省高级人民法院“慧审云”云平台和软硬件集成项目 | 2019-09-01 | 2022-09-01 | 高法云平台 | 于振业 | 高法项目（高法机房） | 物理服务器 | 华为 | 新区402机房 | 甘肃省高级人民法院“慧审云”云平台和软硬件集成项目 | 2019-09-01 | 2022-09-01 | 高法云平台 | 于振业 | 高法项目（高法机房） | 物理服务器 | 华为 | 新区402机房 | 甘肃省高级人民法院“慧审云”云平台和软硬件集成项目 | 2019-09-01 | 2022-09-01 | 高法云平台 | 于振业 | 高法项目（高法机房） | 物理服务器 | 华为 | 新区402机房 | 甘肃省高级人民法院“慧审云”云平台和软硬件集成项目 | 2019-09-01 | 2022-09-01 | 高法云平台 | 于振业 | 高法项目（高法机房） | 物理服务器 | 华为 | 新区402机房 | 甘肃省高级人民法院“慧审云”云平台和软硬件集成项目 | 2019-09-01 | 2022-09-01 | 高法云平台 | 于振业 | 高法项目（高法机房） | 物理服务器 | 华为 | 新区402机房 | 甘肃省高级人民法院“慧审云”云平台和软硬件集成项目 | 2019-09-01 | 2022-09-01 | 高法云平台 | 于振业 | 高法项目（高法机房） | 物理服务器 | 华为 | 新区402机房 | 甘肃省高级人民法院“慧审云”云平台和软硬件集成项目 | 2019-09-01 | 2022-09-01 | 高法云平台 | 于振业 | 高法项目（高法机房） | 物理服务器 | 华为 | 新区402机房 | 甘肃省高级人民法院“慧审云”云平台和软硬件集成项目 | 2019-09-01 | 2022-09-01 | 高法云平台 | 于振业 | 高法项目（高法机房） | 物理服务器 | 华为 | 新区402机房 | 甘肃省高级人民法院“慧审云”云平台和软硬件集成项目 | 2019-09-01 | 2022-09-01 | 高法云平台 | 于振业 | 高法项目（高法机房） | 物理服务器 | 华为 | 新区402机房 | 甘肃省高级人民法院“慧审云”云平台和软硬件集成项目 | 2019-09-01 | 2022-09-01 | 高法云平台 | 于振业 | 高法项目（高法机房） | 物理服务器 | 华为 | 新区402机房 | 甘肃省高级人民法院“慧审云”云平台和软硬件集成项目 | 2019-09-01 | 2022-09-01 | 高法云平台 | 于振业 | 高法项目（高法机房） | 物理服务器 | 华为 | 新区402机房 | 甘肃省高级人民法院“慧审云”云平台和软硬件集成项目 | 2019-09-01 | 2022-09-01 | 高法云平台 | 于振业 | 高法项目（高法机房） | 物理服务器 | 华为 | 新区402机房 | 甘肃省高级人民法院“慧审云”云平台和软硬件集成项目 | 2019-09-01 | 2022-09-01 | 高法云平台 | 于振业 | 高法项目（高法机房） | 物理服务器 | 华为 | 新区402机房 | 甘肃省高级人民法院“慧审云”云平台和软硬件集成项目 | 2019-09-01 | 2022-09-01 | 高法云平台 | 于振业 | 高法项目（高法机房） | 物理服务器 | 华为 | 新区402机房 | 甘肃省高级人民法院“慧审云”云平台和软硬件集成项目 | 2019-09-01 | 2022-09-01 | 高法云平台 | 于振业 | 高法项目（高法机房） | 物理服务器 | 华为 | 新区402机房 | 甘肃省高级人民法院“慧审云”云平台和软硬件集成项目 | 2019-09-01 | 2022-09-01 | 高法云平台 | 于振业 | 高法项目（高法机房） | 物理服务器 | 华为 | 新区402机房 | 甘肃省高级人民法院“慧审云”云平台和软硬件集成项目 | 2019-09-01 | 2022-09-01 | 高法云平台 | 于振业 | 高法项目（高法机房） | 物理服务器 | 华为 | 新区402机房 | 甘肃省高级人民法院“慧审云”云平台和软硬件集成项目 | 2019-09-01 | 2022-09-01 | 高法云平台 | 于振业 | 高法项目（高法机房） | 物理服务器 | 华为 | 新区402机房 | 甘肃省高级人民法院“慧审云”云平台和软硬件集成项目 | 2019-09-01 | 2022-09-01 | 高法云平台 | 于振业 | 高法项目（高法机房） | 物理服务器 | 华为 | 新区402机房 | 甘肃省高级人民法院“慧审云”云平台和软硬件集成项目 | 2019-09-01 | 2022-09-01 | 高法云平台 | 于振业 | 高法项目（高法机房） | 物理服务器 | 华为 | 新区402机房 | 甘肃省高级人民法院“慧审云”云平台和软硬件集成项目 | 2019-09-01 | 2022-09-01 | 高法云平台 | 于振业 | 高法项目（高法机房） | 物理服务器 | 华为 | 新区402机房 | 甘肃省高级人民法院“慧审云”云平台和软硬件集成项目 | 2019-09-01 | 2022-09-01 | 高法云平台 | 于振业 | 高法项目（高法机房） | 物理服务器 | 华为 | 新区402机房 | 甘肃省高级人民法院“慧审云”云平台和软硬件集成项目 | 2019-09-01 | 2022-09-01 | 高法云平台 | 于振业 | 高法项目（高法机房） | 物理服务器 | 华为 | 新区402机房 | 甘肃省高级人民法院“慧审云”云平台和软硬件集成项目 | 2019-09-01 | 2022-09-01 | 高法云平台 | 于振业 | 高法项目（高法机房） | 物理服务器 | 华为 | 新区402机房 | 甘肃省高级人民法院“慧审云”云平台和软硬件集成项目 | 2019-09-01 | 2022-09-01 | 高法云平台 | 于振业 | 高法项目（高法机房） | 物理服务器 | 华为 | 新区402机房 | 甘肃省高级人民法院“慧审云”云平台和软硬件集成项目 | 2019-09-01 | 2022-09-01 | 高法云平台 | 于振业 | 高法项目（高法机房） | 物理服务器 | 华为 | 新区402机房 | 甘肃省高级人民法院“慧审云”云平台和软硬件集成项目 | 2019-09-01 | 2022-09-01 | 高法云平台 | 于振业 | 高法项目（高法机房） | 物理服务器 | 华为 | 新区402机房 | 甘肃省高级人民法院“慧审云”云平台和软硬件集成项目 | 2019-09-01 | 2022-09-01 | 高法云平台 | 于振业 | 高法项目（高法机房） | 物理服务器 | 华为 | 新区402机房 | 甘肃省高级人民法院“慧审云”云平台和软硬件集成项目 | 2019-09-01 | 2022-09-01 | 高法云平台 | 于振业 | 高法项目（高法机房） | 物理服务器 | 华为 | 新区402机房 | 甘肃省高级人民法院“慧审云”云平台和软硬件集成项目 | 2019-09-01 | 2022-09-01 | 高法云平台 | 于振业 | 高法项目（高法机房） | 物理服务器 | 华为 | 新区402机房 | 甘肃省高级人民法院“慧审云”云平台和软硬件集成项目 | 2019-09-01 | 2022-09-01 | 高法云平台 | 于振业 | 高法项目（高法机房） | 物理服务器 | 华为 | 新区402机房 | 甘肃省高级人民法院“慧审云”云平台和软硬件集成项目 | 2019-09-01 | 2022-09-01 | 高法云平台 | 于振业 | 高法项目（高法机房） | 物理服务器 | 华为 | 新区402机房 | 甘肃省高级人民法院“慧审云”云平台和软硬件集成项目 | 2019-09-01 | 2022-09-01 | 高法云平台 | 于振业 | 高法项目（高法机房） | 物理服务器 | 华为 | 新区402机房 | 甘肃省高级人民法院“慧审云”云平台和软硬件集成项目 | 2019-09-01 | 2022-09-01 | 高法云平台 | 于振业 | 高法项目（高法机房） | 物理服务器 | 华为 | 新区402机房 | 甘肃省高级人民法院“慧审云”云平台和软硬件集成项目 | 2019-09-01 | 2022-09-01 | 高法云平台 | 于振业 | 高法项目（高法机房） | 物理服务器 | 华为 | 新区402机房 | 甘肃省高级人民法院“慧审云”云平台和软硬件集成项目 | 2019-09-01 | 2022-09-01 | 高法云平台 | 于振业 | 高法项目（高法机房） | 物理服务器 | 华为 | 新区402机房 | 甘肃省高级人民法院“慧审云”云平台和软硬件集成项目 | 2019-09-01 | 2022-09-01 | 高法云平台 | 于振业 | 高法项目（高法机房） | 物理服务器 | 华为 | 新区402机房 | 甘肃省高级人民法院“慧审云”云平台和软硬件集成项目 | 2019-09-01 | 2022-09-01 | 高法云平台 | 于振业 | 高法项目（高法机房） | 物理服务器 | 华为 | 新区402机房 | 甘肃省高级人民法院“慧审云”云平台和软硬件集成项目 | 2019-09-01 | 2022-09-01 | 高法云平台 | 于振业 | 高法项目（高法机房） | 物理服务器 | 华为 | 新区402机房 | 甘肃省高级人民法院“慧审云”云平台和软硬件集成项目 | 2019-09-01 | 2022-09-01 | 高法云平台 | 于振业 | 高法项目（高法机房） | 物理服务器 | 华为 | 新区402机房 | 甘肃省高级人民法院“慧审云”云平台和软硬件集成项目 | 2019-09-01 | 2022-09-01 | 高法云平台 | 于振业 | 高法项目（高法机房） | 物理服务器 | 华为 | 新区402机房 | 甘肃省高级人民法院“慧审云”云平台和软硬件集成项目 | 2019-09-01 | 2022-09-01 | 高法云平台 | 于振业 | 高法项目（高法机房） | 物理服务器 | 华为 | 新区402机房 | 甘肃省高级人民法院“慧审云”云平台和软硬件集成项目 | 2019-09-01 | 2022-09-01 | 高法云平台 | 于振业 | 高法项目（高法机房） | 物理服务器 | 华为 | 新区402机房 | 甘肃省高级人民法院“慧审云”云平台和软硬件集成项目 | 2019-09-01 | 2022-09-01 | 高法云平台 | 于振业 | 高法项目（高法机房） | 物理服务器 | 华为 | 新区402机房 | 甘肃省高级人民法院“慧审云”云平台和软硬件集成项目 | 2019-09-01 | 2022-09-01 | 高法云平台 | 于振业 | 高法项目（高法机房） | 物理服务器 | 华为 | 新区402机房 | 甘肃省高级人民法院“慧审云”云平台和软硬件集成项目 | 2019-09-01 | 2022-09-01 | 高法云平台 | 于振业 | 高法项目（高法机房） | 物理服务器 | 华为 | 新区402机房 | 甘肃省高级人民法院“慧审云”云平台和软硬件集成项目 | 2019-09-01 | 2022-09-01 | 高法云平台 | 于振业 | 高法项目（高法机房） | 物理服务器 | 华为 | 新区402机房 | 甘肃省高级人民法院“慧审云”云平台和软硬件集成项目 | 2019-09-01 | 2022-09-01 | 高法云平台 | 于振业 | 高法项目（高法机房） | 物理服务器 | 华为 | 新区402机房 | 甘肃省高级人民法院“慧审云”云平台和软硬件集成项目 | 2019-09-01 | 2022-09-01 | 高法云平台 | 于振业 | 高法项目（高法机房） | 物理服务器 | 华为 | 新区402机房 | 甘肃省高级人民法院“慧审云”云平台和软硬件集成项目 | 2019-09-01 | 2022-09-01 | 高法云平台 | 于振业 | 高法项目（高法机房） | 物理服务器 | 华为 | 新区402机房 | 甘肃省高级人民法院“慧审云”云平台和软硬件集成项目 | 2019-09-01 | 2022-09-01 | 高法云平台 | 于振业 | 高法项目（高法机房） | 物理服务器 | 华为 | 新区402机房 | 甘肃省高级人民法院“慧审云”云平台和软硬件集成项目 | 2019-09-01 | 2022-09-01 | 高法云平台 | 于振业 | 高法项目（高法机房） | 物理服务器 | 华为 | 新区402机房 | 甘肃省高级人民法院“慧审云”云平台和软硬件集成项目 | 2019-09-01 | 2022-09-01 | 高法云平台 | 于振业 | 高法项目（高法机房） | 物理服务器 | 华为 | 新区402机房 | 甘肃省高级人民法院“慧审云”云平台和软硬件集成项目 | 2019-09-01 | 2022-09-01 | 高法云平台 | 于振业 | 高法项目（高法机房） | 物理服务器 | 华为 | 新区402机房 | 甘肃省高级人民法院“慧审云”云平台和软硬件集成项目 | 2019-09-01 | 2022-09-01 | 高法云平台 | 于振业 | 高法项目（高法机房） | 物理服务器 | 华为 | 新区402机房 | 甘肃省高级人民法院“慧审云”云平台和软硬件集成项目 | 2019-09-01 | 2022-09-01 | 高法云平台 | 于振业 | 高法项目（高法机房） | 物理服务器 | 华为 | 新区402机房 | 甘肃省高级人民法院“慧审云”云平台和软硬件集成项目 | 2019-09-01 | 2022-09-01 | 高法云平台 | 于振业 | 高法项目（高法机房） | 物理服务器 | 华为 | 新区402机房 | 甘肃省高级人民法院“慧审云”云平台和软硬件集成项目 | 2019-09-01 | 2022-09-01 | 高法云平台 | 于振业 | 高法项目（高法机房） | 物理服务器 | 华为 | 新区402机房 | 甘肃省高级人民法院“慧审云”云平台和软硬件集成项目 | 2019-09-01 | 2022-09-01 | 高法云平台 | 于振业 | 高法项目（高法机房） | 物理服务器 | 华为 | 新区402机房 | 甘肃省高级人民法院“慧审云”云平台和软硬件集成项目 | 2019-09-01 | 2022-09-01 | 高法云平台 | 于振业 | 高法项目（高法机房） | 物理服务器 | 华为 | 新区402机房 | 甘肃省高级人民法院“慧审云”云平台和软硬件集成项目 | 2019-09-01 | 2022-09-01 | 高法云平台 | 于振业 | 高法项目（高法机房） | 物理服务器 | 华为 | 新区402机房 | 甘肃省高级人民法院“慧审云”云平台和软硬件集成项目 | 2019-09-01 | 2022-09-01 | 高法云平台 | 于振业 | 高法项目（高法机房） | 物理服务器 | 华为 | 新区402机房 | 甘肃省高级人民法院“慧审云”云平台和软硬件集成项目 | 2019-09-01 | 2022-09-01 | 高法云平台 | 于振业 | 高法项目（高法机房） | 物理服务器 | 华为 | 新区402机房 | 甘肃省高级人民法院“慧审云”云平台和软硬件集成项目 | 2019-09-01 | 2022-09-01 | 高法云平台 | 于振业 | 高法项目（高法机房） | 物理服务器 | 华为 | 新区402机房 | 甘肃省高级人民法院“慧审云”云平台和软硬件集成项目 | 2019-09-01 | 2022-09-01 | 高法云平台 | 于振业 | 高法项目（高法机房） | 物理服务器 | 华为 | 新区402机房 | 甘肃省高级人民法院“慧审云”云平台和软硬件集成项目 | 2019-09-01 | 2022-09-01 | 高法云平台 | 于振业 | 高法项目（高法机房） | 物理服务器 | 华为 | 新区402机房 | 甘肃省高级人民法院“慧审云”云平台和软硬件集成项目 | 2019-09-01 | 2022-09-01 | 高法云平台 | 于振业 | 高法项目（高法机房） | 物理服务器 | 华为 | 新区402机房 | 甘肃省高级人民法院“慧审云”云平台和软硬件集成项目 | 2019-09-01 | 2022-09-01 | 高法云平台 | 于振业 | 高法项目（高法机房） | 物理服务器 | 华为 | 新区402机房 | 甘肃省高级人民法院“慧审云”云平台和软硬件集成项目 | 2019-09-01 | 2022-09-01 | 高法云平台 | 于振业 | 高法项目（高法机房） | 物理服务器 | 华为 | 新区402机房 | 甘肃省高级人民法院“慧审云”云平台和软硬件集成项目 | 2019-09-01 | 2022-09-01 | 高法云平台 | 于振业 | 高法项目（高法机房） | 物理服务器 | 华为 | 新区402机房 | 甘肃省高级人民法院“慧审云”云平台和软硬件集成项目 | 2019-09-01 | 2022-09-01 | 高法云平台 | 于振业 | 高法项目（高法机房） | 物理服务器 | 华为 | 新区402机房 | 甘肃省高级人民法院“慧审云”云平台和软硬件集成项目 | 2019-09-01 | 2022-09-01 | 高法云平台 | 于振业 | 高法项目（高法机房） | 物理服务器 | 华为 | 新区402机房 | 甘肃省高级人民法院“慧审云”云平台和软硬件集成项目 | 2019-09-01 | 2022-09-01 | 高法云平台 | 于振业 | 高法项目（高法机房） | 物理服务器 | 华为 | 新区402机房 | 甘肃省高级人民法院“慧审云”云平台和软硬件集成项目 | 2019-09-01 | 2022-09-01 | 高法云平台 | 于振业 | 高法项目（高法机房） | 物理服务器 | 华为 | 新区402机房 | 甘肃省高级人民法院“慧审云”云平台和软硬件集成项目 | 2019-09-01 | 2022-09-01 | 高法云平台 | 于振业 | 高法项目（高法机房） | 物理服务器 | 华为 | 新区402机房 | 甘肃省高级人民法院“慧审云”云平台和软硬件集成项目 | 2019-09-01 | 2022-09-01 | 高法云平台 | 于振业 | 高法项目（高法机房） | 物理服务器 | 华为 | 新区402机房 | 甘肃省高级人民法院“慧审云”云平台和软硬件集成项目 | 2019-09-01 | 2022-09-01 | 高法云平台 | 于振业 | 高法项目（高法机房） | 物理服务器 | 华为 | 新区402机房 | 甘肃省高级人民法院“慧审云”云平台和软硬件集成项目 | 2019-09-01 | 2022-09-01 | 高法云平台 | 于振业 | 高法项目（高法机房） | 物理服务器 | 华为 | 新区402机房 | 甘肃省高级人民法院“慧审云”云平台和软硬件集成项目 | 2019-09-01 | 2022-09-01 | 高法云平台 | 于振业 | 高法项目（高法机房） | 物理服务器 | 华为 | 新区402机房 | 甘肃省高级人民法院“慧审云”云平台和软硬件集成项目 | 2019-09-01 | 2022-09-01 | 高法云平台 | 于振业 | 高法项目（高法机房） | 物理服务器 | 华为 | 新区402机房 | 甘肃省高级人民法院“慧审云”云平台和软硬件集成项目 | 2019-09-01 | 2022-09-01 | 高法云平台 | 于振业 | 高法项目（高法机房） | 物理服务器 | 华为 | 新区402机房 | 甘肃省高级人民法院“慧审云”云平台和软硬件集成项目 | 2019-09-01 | 2022-09-01 | 高法云平台 | 于振业 | 高法项目（高法机房） | 物理服务器 | 华为 | 新区402机房 | 甘肃省高级人民法院“慧审云”云平台和软硬件集成项目 | 2019-09-01 | 2022-09-01 | 高法云平台 | 于振业 | 高法项目（高法机房） | 物理服务器 | 华为 | 新区402机房 | 甘肃省高级人民法院“慧审云”云平台和软硬件集成项目 | 2019-09-01 | 2022-09-01 | 高法云平台 | 于振业 | 高法项目（高法机房） | 物理服务器 | 华为 | 新区402机房 | 甘肃省高级人民法院“慧审云”云平台和软硬件集成项目 | 2019-09-01 | 2022-09-01 | 高法云平台 | 于振业 | 高法项目（高法机房） | 物理服务器 | 华为 | 新区402机房 | 甘肃省高级人民法院“慧审云”云平台和软硬件集成项目 | 2019-09-01 | 2022-09-01 | 高法云平台 | 于振业 | 高法项目（高法机房） | 物理服务器 | 华为 | 新区402机房 | 甘肃省高级人民法院“慧审云”云平台和软硬件集成项目 | 2019-09-01 | 2022-09-01 | 高法云平台 | 于振业 | 高法项目（高法机房） | 物理服务器 | 华为 | 新区402机房 | 甘肃省高级人民法院“慧审云”云平台和软硬件集成项目 | 2019-09-01 | 2022-09-01 | 高法云平台 | 于振业 | 高法项目（高法机房） | 物理服务器 | 华为 | 新区402机房 | 甘肃省高级人民法院“慧审云”云平台和软硬件集成项目 | 2019-09-01 | 2022-09-01 | 高法云平台 | 于振业 | 高法项目（高法机房） | 物理服务器 | 华为 | 新区402机房 | 甘肃省高级人民法院“慧审云”云平台和软硬件集成项目 | 2019-09-01 | 2022-09-01 | 高法云平台 | 于振业 | 高法项目（高法机房） | 物理服务器 | 华为 | 新区402机房 | 甘肃省高级人民法院“慧审云”云平台和软硬件集成项目 | 2019-09-01 | 2022-09-01 | 高法云平台 | 于振业 | 高法项目（高法机房） | 物理服务器 | 华为 | 新区402机房 | 甘肃省高级人民法院“慧审云”云平台和软硬件集成项目 | 2019-09-01 | 2022-09-01 | 高法云平台 | 于振业 | 高法项目（高法机房） | 物理服务器 | 华为 | 新区402机房 | 甘肃省高级人民法院“慧审云”云平台和软硬件集成项目 | 2019-09-01 | 2022-09-01 | 高法云平台 | 于振业 | 高法项目（高法机房） | 物理服务器 | 华为 | 新区402机房 | 甘肃省高级人民法院“慧审云”云平台和软硬件集成项目 | 2019-09-01 | 2022-09-01 | 高法云平台 | 于振业 | 高法项目（高法机房） | 物理服务器 | 华为 | 新区402机房 | 甘肃省高级人民法院“慧审云”云平台和软硬件集成项目 | 2019-09-01 | 2022-09-01 | 高法云平台 | 于振业 | 高法项目（高法机房） | 物理服务器 | 华为 | 新区402机房 | 甘肃省高级人民法院“慧审云”云平台和软硬件集成项目 | 2019-09-01 | 2022-09-01 | 高法云平台 | 于振业 | 高法项目（高法机房） | 物理服务器 | 华为 | 新区402机房 | 甘肃省高级人民法院“慧审云”云平台和软硬件集成项目 | 2019-09-01 | 2022-09-01 | 高法云平台 | 于振业 | 高法项目（高法机房） | 物理服务器 | 华为 | 新区402机房 | 甘肃省高级人民法院“慧审云”云平台和软硬件集成项目 | 2019-09-01 | 2022-09-01 | 高法云平台 | 于振业 | 高法项目（高法机房） | 物理服务器 | 华为 | 新区402机房 | 甘肃省高级人民法院“慧审云”云平台和软硬件集成项目 | 2019-09-01 | 2022-09-01 | 高法云平台 | 于振业 | 高法项目（高法机房） | 物理服务器 | 华为 | 新区402机房 | 甘肃省高级人民法院“慧审云”云平台和软硬件集成项目 | 2019-09-01 | 2022-09-01 | 高法云平台 | 于振业 | 高法项目（高法机房） | 物理服务器 | 华为 | 新区402机房 | 甘肃省高级人民法院“慧审云”云平台和软硬件集成项目 | 2019-09-01 | 2022-09-01 | 高法云平台 | 于振业 | 高法项目（高法机房） | 物理服务器 | 华为 | 新区402机房 | 甘肃省高级人民法院“慧审云”云平台和软硬件集成项目 | 2019-09-01 | 2022-09-01 | 高法云平台 | 于振业 | 高法项目（高法机房） | 物理服务器 | 华为 | 新区402机房 | 甘肃省高级人民法院“慧审云”云平台和软硬件集成项目 | 2019-09-01 | 2022-09-01 | 高法云平台 | 于振业 | 高法项目（高法机房） | 物理服务器 | 华为 | 新区402机房 | 甘肃省高级人民法院“慧审云”云平台和软硬件集成项目 | 2019-09-01 | 2022-09-01 | 高法云平台 | 于振业 | 高法项目（高法机房） | 物理服务器 | 华为 | 新区402机房 | 甘肃省高级人民法院“慧审云”云平台和软硬件集成项目 | 2019-09-01 | 2022-09-01 | 高法云平台 | 于振业 | 高法项目（高法机房） | 物理服务器 | 华为 | 新区402机房 | 甘肃省高级人民法院“慧审云”云平台和软硬件集成项目 | 2019-09-01 | 2022-09-01 | 高法云平台 | 于振业 | 高法项目（高法机房） | 物理服务器 | 华为 | 新区402机房 | 甘肃省高级人民法院“慧审云”云平台和软硬件集成项目 | 2019-09-01 | 2022-09-01 | 高法云平台 | 于振业 | 高法项目（高法机房） | 物理服务器 | 华为 | 新区402机房 | 甘肃省高级人民法院“慧审云”云平台和软硬件集成项目 | 2019-09-01 | 2022-09-01 | 高法云平台 | 于振业 | 高法项目（高法机房） | 物理服务器 | 华为 | 新区402机房 | 甘肃省高级人民法院“慧审云”云平台和软硬件集成项目 | 2019-09-01 | 2022-09-01 | 高法云平台 | 于振业 | 高法项目（高法机房） | 物理服务器 | 华为 | 新区402机房 | 甘肃省高级人民法院“慧审云”云平台和软硬件集成项目 | 2019-09-01 | 2022-09-01 | 高法云平台 | 于振业 | 高法项目（高法机房） | 物理服务器 | 华为 | 新区402机房 | 甘肃省高级人民法院“慧审云”云平台和软硬件集成项目 | 2019-09-01 | 2022-09-01 | 高法云平台 | 于振业 | 高法项目（高法机房） | 物理服务器 | 华为 | 新区402机房 | 甘肃省高级人民法院“慧审云”云平台和软硬件集成项目 | 2019-09-01 | 2022-09-01 | 高法云平台 | 于振业 | 高法项目（高法机房） | 物理服务器 | 华为 | 新区402机房 | 甘肃省高级人民法院“慧审云”云平台和软硬件集成项目 | 2019-09-01 | 2022-09-01 | 高法云平台 | 于振业 | 高法项目（高法机房） | 物理服务器 | 华为 | 新区402机房 | 甘肃省高级人民法院“慧审云”云平台和软硬件集成项目 | 2019-09-01 | 2022-09-01 | 高法云平台 | 于振业 | 高法项目（高法机房） | 物理服务器 | 华为 | 新区402机房 | 甘肃省高级人民法院“慧审云”云平台和软硬件集成项目 | 2019-09-01 | 2022-09-01 | 高法云平台 | 于振业 | 高法项目（高法机房） | 物理服务器 | 华为 | 新区402机房 | 甘肃省高级人民法院“慧审云”云平台和软硬件集成项目 | 2019-09-01 | 2022-09-01 | 高法云平台 | 于振业 | 高法项目（高法机房） | 物理服务器 | 华为 | 新区402机房 | 甘肃省高级人民法院“慧审云”云平台和软硬件集成项目 | 2019-09-01 | 2022-09-01 | 高法云平台 | 于振业 | 高法项目（高法机房） | 物理服务器 | 华为 | 新区402机房 | 甘肃省高级人民法院“慧审云”云平台和软硬件集成项目 | 2019-09-01 | 2022-09-01 | 高法云平台 | 于振业 | 高法项目（高法机房） | 物理服务器 | 华为 | 新区402机房 | 甘肃省高级人民法院“慧审云”云平台和软硬件集成项目 | 2019-09-01 | 2022-09-01 | 高法云平台 | 于振业 | 高法项目（高法机房） | 物理服务器 | 华为 | 新区402机房 | 甘肃省高级人民法院“慧审云”云平台和软硬件集成项目 | 2019-09-01 | 2022-09-01 | 高法云平台 | 于振业 | 高法项目（高法机房） | 物理服务器 | 华为 | 新区402机房 | 甘肃省高级人民法院“慧审云”云平台和软硬件集成项目 | 2019-09-01 | 2022-09-01 | 高法云平台 | 于振业 | 高法项目（高法机房） | 物理服务器 | 华为 | 新区402机房 | 甘肃省高级人民法院“慧审云”云平台和软硬件集成项目 | 2019-09-01 | 2022-09-01 | 高法云平台 | 于振业 | 高法项目（高法机房） | 物理服务器 | 华为 | 新区402机房 | 甘肃省高级人民法院“慧审云”云平台和软硬件集成项目 | 2019-09-01 | 2022-09-01 | 高法云平台 | 于振业 | 高法项目（高法机房） | 物理服务器 | 华为 | 新区402机房 | 甘肃省高级人民法院“慧审云”云平台和软硬件集成项目 | 2019-09-01 | 2022-09-01 | 高法云平台 | 于振业 | 高法项目（高法机房） | 物理服务器 | 华为 | 新区402机房 | 甘肃省高级人民法院“慧审云”云平台和软硬件集成项目 | 2019-09-01 | 2022-09-01 | 高法云平台 | 于振业 | 高法项目（高法机房） | 物理服务器 | 华为 | 新区402机房 | 甘肃省高级人民法院“慧审云”云平台和软硬件集成项目 | 2019-09-01 | 2022-09-01 | 高法云平台 | 于振业 | 高法项目（高法机房） | 物理服务器 | 华为 | 新区402机房 | 甘肃省高级人民法院“慧审云”云平台和软硬件集成项目 | 2019-09-01 | 2022-09-01 | 高法云平台 | 于振业 | 高法项目（高法机房） | 物理服务器 | 华为 | 新区402机房 | 甘肃省高级人民法院“慧审云”云平台和软硬件集成项目 | 2019-09-01 | 2022-09-01 | 高法云平台 | 于振业 | 高法项目（高法机房） | 物理服务器 | 华为 | 新区402机房 | 甘肃省高级人民法院“慧审云”云平台和软硬件集成项目 | 2019-09-01 | 2022-09-01 | 高法云平台 | 于振业 | 高法项目（高法机房） | 物理服务器 | 华为 | 新区402机房 | 甘肃省高级人民法院“慧审云”云平台和软硬件集成项目 | 2019-09-01 | 2022-09-01 | 高法云平台 | 于振业 | 高法项目（高法机房） | 物理服务器 | 华为 | 新区402机房 | 甘肃省高级人民法院“慧审云”云平台和软硬件集成项目 | 2019-09-01 | 2022-09-01 | 高法云平台 | 于振业 | 高法项目（高法机房） | 物理服务器 | 华为 | 新区402机房 | 甘肃省高级人民法院“慧审云”云平台和软硬件集成项目 | 2019-09-01 | 2022-09-01 | 高法云平台 | 于振业 | 高法项目（高法机房） | 物理服务器 | 华为 | 新区402机房 | 甘肃省高级人民法院“慧审云”云平台和软硬件集成项目 | 2019-09-01 | 2022-09-01 | 高法云平台 | 于振业 | 高法项目（高法机房） | 物理服务器 | 华为 | 新区402机房 | 甘肃省高级人民法院“慧审云”云平台和软硬件集成项目 | 2019-09-01 | 2022-09-01 | 高法云平台 | 于振业 | 高法项目（高法机房） | 物理服务器 | 华为 | 新区402机房 | 甘肃省高级人民法院“慧审云”云平台和软硬件集成项目 | 2019-09-01 | 2022-09-01 | 高法云平台 | 于振业 | 高法项目（高法机房） | 物理服务器 | 华为 | 新区402机房 | 甘肃省高级人民法院“慧审云”云平台和软硬件集成项目 | 2019-09-01 | 2022-09-01 | 高法云平台 | 于振业 | 高法项目（高法机房） | 物理服务器 | 华为 | 新区402机房 | 甘肃省高级人民法院“慧审云”云平台和软硬件集成项目 | 2019-09-01 | 2022-09-01 | 高法云平台 | 于振业 | 高法项目（高法机房） | 物理服务器 | 华为 | 新区402机房 | 甘肃省高级人民法院“慧审云”云平台和软硬件集成项目 | 2019-09-01 | 2022-09-01 | 高法云平台 | 于振业 | 高法项目（高法机房） | 物理服务器 | 华为 | 新区402机房 | 甘肃省高级人民法院“慧审云”云平台和软硬件集成项目 | 2019-09-01 | 2022-09-01 | 高法云平台 | 于振业 | 高法项目（高法机房） | 物理服务器 | 华为 | 新区402机房 | 甘肃省高级人民法院“慧审云”云平台和软硬件集成项目 | 2019-09-01 | 2022-09-01 | 高法云平台 | 于振业 | 高法项目（高法机房） | 物理服务器 | 华为 | 新区402机房 | 甘肃省高级人民法院“慧审云”云平台和软硬件集成项目 | 2019-09-01 | 2022-09-01 | 高法云平台 | 于振业 | 高法项目（高法机房） | 物理服务器 | 华为 | 新区402机房 | 甘肃省高级人民法院“慧审云”云平台和软硬件集成项目 | 2019-09-01 | 2022-09-01 | 高法云平台 | 于振业 | 高法项目（高法机房） | 物理服务器 | 华为 | 新区402机房 | 甘肃省高级人民法院“慧审云”云平台和软硬件集成项目 | 2019-09-01 | 2022-09-01 | 高法云平台 | 于振业 | 高法项目（高法机房） | 物理服务器 | 华为 | 新区402机房 | 甘肃省高级人民法院“慧审云”云平台和软硬件集成项目 | 2019-09-01 | 2022-09-01 | 高法云平台 | 于振业 | 高法项目（高法机房） | 物理服务器 | 华为 | 新区402机房 | 甘肃省高级人民法院“慧审云”云平台和软硬件集成项目 | 2019-09-01 | 2022-09-01 | 高法云平台 | 于振业 | 高法项目（高法机房） | 物理服务器 | 华为 | 新区402机房 | 甘肃省高级人民法院“慧审云”云平台和软硬件集成项目 | 2019-09-01 | 2022-09-01 | 高法云平台 | 于振业 | 高法项目（高法机房） | 物理服务器 | 华为 | 新区402机房 | 甘肃省高级人民法院“慧审云”云平台和软硬件集成项目 | 2019-09-01 | 2022-09-01 | 高法云平台 | 于振业 | 高法项目（高法机房） | 物理服务器 | 华为 | 新区402机房 | 甘肃省高级人民法院“慧审云”云平台和软硬件集成项目 | 2019-09-01 | 2022-09-01 | 高法云平台 | 于振业 | 高法项目（高法机房） | 物理服务器 | 华为 | 新区402机房 | 甘肃省高级人民法院“慧审云”云平台和软硬件集成项目 | 2019-09-01 | 2022-09-01 | 高法云平台 | 于振业 | 高法项目（高法机房） | 物理服务器 | 华为 | 新区402机房 | 甘肃省高级人民法院“慧审云”云平台和软硬件集成项目 | 2019-09-01 | 2022-09-01 | 高法云平台 | 于振业 | 高法项目（高法机房） | 物理服务器 | 华为 | 新区402机房 | 甘肃省高级人民法院“慧审云”云平台和软硬件集成项目 | 2019-09-01 | 2022-09-01 | 高法云平台 | 于振业 | 高法项目（高法机房） | 物理服务器 | 华为 | 新区402机房 | 甘肃省高级人民法院“慧审云”云平台和软硬件集成项目 | 2019-09-01 | 2022-09-01 | 高法云平台 | 于振业 | 高法项目（高法机房） | 物理服务器 | 华为 | 新区402机房 | 甘肃省高级人民法院“慧审云”云平台和软硬件集成项目 | 2019-09-01 | 2022-09-01 | 高法云平台 | 于振业 | 高法项目（高法机房） | 物理服务器 | 华为 | 新区402机房 | 甘肃省高级人民法院“慧审云”云平台和软硬件集成项目 | 2019-09-01 | 2022-09-01 | 高法云平台 | 于振业 | 高法项目（高法机房） | 物理服务器 | 华为 | 新区402机房 | 甘肃省高级人民法院“慧审云”云平台和软硬件集成项目 | 2019-09-01 | 2022-09-01 | 高法云平台 | 于振业 | 高法项目（高法机房） | 物理服务器 | 华为 | 新区402机房 | 甘肃省高级人民法院“慧审云”云平台和软硬件集成项目 | 2019-09-01 | 2022-09-01 | 高法云平台 | 于振业 | 高法项目（高法机房） | 物理服务器 | 华为 | 新区402机房 | 甘肃省高级人民法院“慧审云”云平台和软硬件集成项目 | 2019-09-01 | 2022-09-01 | 高法云平台 | 于振业 | 高法项目（高法机房） | 物理服务器 | 华为 | 新区402机房 | 甘肃省高级人民法院“慧审云”云平台和软硬件集成项目 | 2019-09-01 | 2022-09-01 | 高法云平台 | 于振业 | 高法项目（高法机房） | 物理服务器 | 华为 | 新区402机房 | 甘肃省高级人民法院“慧审云”云平台和软硬件集成项目 | 2019-09-01 | 2022-09-01 | 高法云平台 | 于振业 | 高法项目（高法机房） | 物理服务器 | 华为 | 新区402机房 | 甘肃省高级人民法院“慧审云”云平台和软硬件集成项目 | 2019-09-01 | 2022-09-01 | 高法云平台 | 于振业 | 高法项目（高法机房） | 物理服务器 | 华为 | 新区402机房 | 甘肃省高级人民法院“慧审云”云平台和软硬件集成项目 | 2019-09-01 | 2022-09-01 | 高法云平台 | 于振业 | 高法项目（高法机房） | 物理服务器 | 华为 | 新区402机房 | 甘肃省高级人民法院“慧审云”云平台和软硬件集成项目 | 2019-09-01 | 2022-09-01 | 高法云平台 | 于振业 | 高法项目（高法机房） | 物理服务器 | 华为 | 新区402机房 | 甘肃省高级人民法院“慧审云”云平台和软硬件集成项目 | 2019-09-01 | 2022-09-01 | 高法云平台 | 于振业 | 高法项目（高法机房） | 物理服务器 | 华为 | 新区402机房 | 甘肃省高级人民法院“慧审云”云平台和软硬件集成项目 | 2019-09-01 | 2022-09-01 | 高法云平台 | 于振业 | 高法项目（高法机房） | 物理服务器 | 华为 | 新区402机房 | 甘肃省高级人民法院“慧审云”云平台和软硬件集成项目 | 2019-09-01 | 2022-09-01 | 高法云平台 | 于振业 | 高法项目（高法机房） | 物理服务器 | 华为 | 新区402机房 | 甘肃省高级人民法院“慧审云”云平台和软硬件集成项目 | 2019-09-01 | 2022-09-01 | 高法云平台 | 于振业 | 高法项目（高法机房） | 物理服务器 | 华为 | 新区402机房 | 甘肃省高级人民法院“慧审云”云平台和软硬件集成项目 | 2019-09-01 | 2022-09-01 | 高法云平台 | 于振业 | 高法项目（高法机房） | 物理服务器 | 华为 | 新区402机房 | 甘肃省高级人民法院“慧审云”云平台和软硬件集成项目 | 2019-09-01 | 2022-09-01 | 高法云平台 | 于振业 | 高法项目（高法机房） | 物理服务器 | 华为 | 新区402机房 | 甘肃省高级人民法院“慧审云”云平台和软硬件集成项目 | 2019-09-01 | 2022-09-01 | 高法云平台 | 于振业 | 高法项目（高法机房） | 物理服务器 | 华为 | 新区402机房 | 甘肃省高级人民法院“慧审云”云平台和软硬件集成项目 | 2019-09-01 | 2022-09-01 | 高法云平台 | 于振业 | 高法项目（高法机房） | 物理服务器 | 华为 | 新区402机房 | 甘肃省高级人民法院“慧审云”云平台和软硬件集成项目 | 2019-09-01 | 2022-09-01 | 高法云平台 | 于振业 | 高法项目（高法机房） | 物理服务器 | 华为 | 新区402机房 | 甘肃省高级人民法院“慧审云”云平台和软硬件集成项目 | 2019-09-01 | 2022-09-01 | 高法云平台 | 于振业 | 高法项目（高法机房） | 物理服务器 | 华为 | 新区402机房 | 甘肃省高级人民法院“慧审云”云平台和软硬件集成项目 | 2019-09-01 | 2022-09-01 | 高法云平台 | 于振业 | 高法项目（高法机房） | 物理服务器 | 华为 | 新区402机房 | 甘肃省高级人民法院“慧审云”云平台和软硬件集成项目 | 2019-09-01 | 2022-09-01 | 高法云平台 | 于振业 | 高法项目（高法机房） | 物理服务器 | 华为 | 新区402机房 | 甘肃省高级人民法院“慧审云”云平台和软硬件集成项目 | 2019-09-01 | 2022-09-01 | 高法云平台 | 于振业 | 高法项目（高法机房） | 物理服务器 | 华为 | 新区402机房 | 甘肃省高级人民法院“慧审云”云平台和软硬件集成项目 | 2019-09-01 | 2022-09-01 | 高法云平台 | 于振业 | 高法项目（高法机房） | 物理服务器 | 华为 | 新区402机房 | 甘肃省高级人民法院“慧审云”云平台和软硬件集成项目 | 2019-09-01 | 2022-09-01 | 高法云平台 | 于振业 | 高法项目（高法机房） | 物理服务器 | 华为 | 新区402机房 | 甘肃省高级人民法院“慧审云”云平台和软硬件集成项目 | 2019-09-01 | 2022-09-01 | 高法云平台 | 于振业 | 高法项目（高法机房） | 物理服务器 | 华为 | 新区402机房 | 甘肃省高级人民法院“慧审云”云平台和软硬件集成项目 | 2019-09-01 | 2022-09-01 | 高法云平台 | 于振业 | 高法项目（高法机房） | 物理服务器 | 华为 | 新区402机房 | 甘肃省高级人民法院“慧审云”云平台和软硬件集成项目 | 2019-09-01 | 2022-09-01 | 高法云平台 | 于振业 | 高法项目（高法机房） | 物理服务器 | 华为 | 新区402机房 | 甘肃省高级人民法院“慧审云”云平台和软硬件集成项目 | 2019-09-01 | 2022-09-01 | 高法云平台 | 于振业 | 高法项目（高法机房） | 物理服务器 | 华为 | 新区402机房 | 甘肃省高级人民法院“慧审云”云平台和软硬件集成项目 | 2019-09-01 | 2022-09-01 | 高法云平台 | 于振业 | 高法项目（高法机房） | 物理服务器 | 华为 | 新区402机房 | 甘肃省高级人民法院“慧审云”云平台和软硬件集成项目 | 2019-09-01 | 2022-09-01 | 高法云平台 | 于振业 | 高法项目（高法机房） | 物理服务器 | 华为 | 新区402机房 | 甘肃省高级人民法院“慧审云”云平台和软硬件集成项目 | 2019-09-01 | 2022-09-01 | 高法云平台 | 于振业 | 高法项目（高法机房） | 物理服务器 | 华为 | 新区402机房 | 甘肃省高级人民法院“慧审云”云平台和软硬件集成项目 | 2019-09-01 | 2022-09-01 | 高法云平台 | 于振业 | 高法项目（高法机房） | 物理服务器 | 华为 | 新区402机房 | 甘肃省高级人民法院“慧审云”云平台和软硬件集成项目 | 2019-09-01 | 2022-09-01 | 高法云平台 | 于振业 | 高法项目（高法机房） | 物理服务器 | 华为 | 新区402机房 | 甘肃省高级人民法院“慧审云”云平台和软硬件集成项目 | 2019-09-01 | 2022-09-01 | 高法云平台 | 于振业 | 高法项目（高法机房） | 物理服务器 | 华为 | 新区402机房 | 甘肃省高级人民法院“慧审云”云平台和软硬件集成项目 | 2019-09-01 | 2022-09-01 | 高法云平台 | 于振业 | 高法项目（高法机房） | 物理服务器 | 华为 | 新区402机房 | 甘肃省高级人民法院“慧审云”云平台和软硬件集成项目 | 2019-09-01 | 2022-09-01 | 高法云平台 | 于振业 | 高法项目（高法机房） | 物理服务器 | 华为 | 新区402机房 | 甘肃省高级人民法院“慧审云”云平台和软硬件集成项目 | 2019-09-01 | 2022-09-01 | 高法云平台 | 于振业 | 高法项目（高法机房） | 物理服务器 | 华为 | 新区402机房 | 甘肃省高级人民法院“慧审云”云平台和软硬件集成项目 | 2019-09-01 | 2022-09-01 | 高法云平台 | 于振业 | 高法项目（高法机房） | 物理服务器 | 华为 | 新区402机房 | 甘肃省高级人民法院“慧审云”云平台和软硬件集成项目 | 2019-09-01 | 2022-09-01 | 高法云平台 | 于振业 | 高法项目（高法机房） | 物理服务器 | 华为 | 新区402机房 | 甘肃省高级人民法院“慧审云”云平台和软硬件集成项目 | 2019-09-01 | 2022-09-01 | 高法云平台 | 于振业 | 高法项目（高法机房） | 物理服务器 | 华为 | 新区402机房 | 甘肃省高级人民法院“慧审云”云平台和软硬件集成项目 | 2019-09-01 | 2022-09-01 | 高法云平台 | 于振业 | 高法项目（高法机房） | 物理服务器 | 华为 | 新区402机房 | 甘肃省高级人民法院“慧审云”云平台和软硬件集成项目 | 2019-09-01 | 2022-09-01 | 高法云平台 | 于振业 | 高法项目（高法机房） | 物理服务器 | 华为 | 新区402机房 | 甘肃省高级人民法院“慧审云”云平台和软硬件集成项目 | 2019-09-01 | 2022-09-01 | 高法云平台 | 于振业 | 高法项目（高法机房） | 物理服务器 | 华为 | 新区402机房 | 甘肃省高级人民法院“慧审云”云平台和软硬件集成项目 | 2019-09-01 | 2022-09-01 | 高法云平台 | 于振业 | 高法项目（高法机房） | 物理服务器 | 华为 | 新区402机房 | 甘肃省高级人民法院“慧审云”云平台和软硬件集成项目 | 2019-09-01 | 2022-09-01 | 高法云平台 | 于振业 | 高法项目（高法机房） | 物理服务器 | 华为 | 新区402机房 | 甘肃省高级人民法院“慧审云”云平台和软硬件集成项目 | 2019-09-01 | 2022-09-01 | 高法云平台 | 于振业 | 高法项目（高法机房） | 物理服务器 | 华为 | 新区402机房 | 甘肃省高级人民法院“慧审云”云平台和软硬件集成项目 | 2019-09-01 | 2022-09-01 | 高法云平台 | 于振业 | 高法项目（高法机房） | 物理服务器 | 华为 | 新区402机房 | 甘肃省高级人民法院“慧审云”云平台和软硬件集成项目 | 2019-09-01 | 2022-09-01 | 高法云平台 | 于振业 | 高法项目（高法机房） | 物理服务器 | 华为 | 新区402机房 | 甘肃省高级人民法院“慧审云”云平台和软硬件集成项目 | 2019-09-01 | 2022-09-01 | 高法云平台 | 于振业 | 高法项目（高法机房） | 物理服务器 | 华为 | 新区402机房 | 甘肃省高级人民法院“慧审云”云平台和软硬件集成项目 | 2019-09-01 | 2022-09-01 | 高法云平台 | 于振业 | 高法项目（高法机房） | 物理服务器 | 华为 | 新区402机房 | 甘肃省高级人民法院“慧审云”云平台和软硬件集成项目 | 2019-09-01 | 2022-09-01 | 高法云平台 | 于振业 | 高法项目（高法机房） | 物理服务器 | 华为 | 新区402机房 | 甘肃省高级人民法院“慧审云”云平台和软硬件集成项目 | 2019-09-01 | 2022-09-01 | 高法云平台 | 于振业 | 高法项目（高法机房） | 物理服务器 | 华为 | 新区402机房 | 甘肃省高级人民法院“慧审云”云平台和软硬件集成项目 | 2019-09-01 | 2022-09-01 | 高法云平台 | 于振业 | 高法项目（高法机房） | 物理服务器 | 华为 | 新区402机房 | 甘肃省高级人民法院“慧审云”云平台和软硬件集成项目 | 2019-09-01 | 2022-09-01 | 高法云平台 | 于振业 | 高法项目（高法机房） | 物理服务器 | 华为 | 新区402机房 | 甘肃省高级人民法院“慧审云”云平台和软硬件集成项目 | 2019-09-01 | 2022-09-01 | 高法云平台 | 于振业 | 高法项目（高法机房） | 物理服务器 | 华为 | 新区402机房 | 甘肃省高级人民法院“慧审云”云平台和软硬件集成项目 | 2019-09-01 | 2022-09-01 | 高法云平台 | 于振业 | 高法项目（高法机房） | 物理服务器 | 华为 | 新区402机房 | 甘肃省高级人民法院“慧审云”云平台和软硬件集成项目 | 2019-09-01 | 2022-09-01 | 高法云平台 | 于振业 | 高法项目（高法机房） | 物理服务器 | 华为 | 新区402机房 | 甘肃省高级人民法院“慧审云”云平台和软硬件集成项目 | 2019-09-01 | 2022-09-01 | 高法云平台 | 于振业 | 高法项目（高法机房） | 物理服务器 | 华为 | 新区402机房 | 甘肃省高级人民法院“慧审云”云平台和软硬件集成项目 | 2019-09-01 | 2022-09-01 | 高法云平台 | 于振业 | 高法项目（高法机房） | 物理服务器 | 华为 | 新区402机房 | 甘肃省高级人民法院“慧审云”云平台和软硬件集成项目 | 2019-09-01 | 2022-09-01 | 高法云平台 | 于振业 | 高法项目（高法机房） | 物理服务器 | 华为 | 新区402机房 | 甘肃省高级人民法院“慧审云”云平台和软硬件集成项目 | 2019-09-01 | 2022-09-01 | 高法云平台 | 于振业 | 高法项目（高法机房） | 物理服务器 | 华为 | 新区402机房 | 甘肃省高级人民法院“慧审云”云平台和软硬件集成项目 | 2019-09-01 | 2022-09-01 | 高法云平台 | 于振业 | 高法项目（高法机房） | 物理服务器 | 华为 | 新区402机房 | 甘肃省高级人民法院“慧审云”云平台和软硬件集成项目 | 2019-09-01 | 2022-09-01 | 高法云平台 | 于振业 | 高法项目（高法机房） | 物理服务器 | 华为 | 新区402机房 | 甘肃省高级人民法院“慧审云”云平台和软硬件集成项目 | 2019-09-01 | 2022-09-01 | 高法云平台 | 于振业 | 高法项目（高法机房） | 物理服务器 | 华为 | 新区402机房 | 甘肃省高级人民法院“慧审云”云平台和软硬件集成项目 | 2019-09-01 | 2022-09-01 | 高法云平台 | 于振业 | 高法项目（高法机房） | 物理服务器 | 华为 | 新区402机房 | 甘肃省高级人民法院“慧审云”云平台和软硬件集成项目 | 2019-09-01 | 2022-09-01 | 高法云平台 | 于振业 | 高法项目（高法机房） | 物理服务器 | 华为 | 新区402机房 | 甘肃省高级人民法院“慧审云”云平台和软硬件集成项目 | 2019-09-01 | 2022-09-01 | 高法云平台 | 于振业 | 高法项目（高法机房） | 物理服务器 | 华为 | 新区402机房 | 甘肃省高级人民法院“慧审云”云平台和软硬件集成项目 | 2019-09-01 | 2022-09-01 | 高法云平台 | 于振业 | 高法项目（高法机房） | 物理服务器 | 华为 | 新区402机房 | 甘肃省高级人民法院“慧审云”云平台和软硬件集成项目 | 2019-09-01 | 2022-09-01 | 高法云平台 | 于振业 | 高法项目（高法机房） | 物理服务器 | 华为 | 新区402机房 | 甘肃省高级人民法院“慧审云”云平台和软硬件集成项目 | 2019-09-01 | 2022-09-01 | 高法云平台 | 于振业 | 高法项目（高法机房） | 物理服务器 | 华为 | 新区402机房 | 甘肃省高级人民法院“慧审云”云平台和软硬件集成项目 | 2019-09-01 | 2022-09-01 | 高法云平台 | 于振业 | 高法项目（高法机房） | 物理服务器 | 华为 | 新区402机房 | 甘肃省高级人民法院“慧审云”云平台和软硬件集成项目 | 2019-09-01 | 2022-09-01 | 高法云平台 | 于振业 | 高法项目（高法机房） | 物理服务器 | 华为 | 新区402机房 | 甘肃省高级人民法院“慧审云”云平台和软硬件集成项目 | 2019-09-01 | 2022-09-01 | 高法云平台 | 于振业 | 高法项目（高法机房） | 物理服务器 | 华为 | 新区402机房 | 甘肃省高级人民法院“慧审云”云平台和软硬件集成项目 | 2019-09-01 | 2022-09-01 | 高法云平台 | 于振业 | 高法项目（高法机房） | 物理服务器 | 华为 | 新区402机房 | 甘肃省高级人民法院“慧审云”云平台和软硬件集成项目 | 2019-09-01 | 2022-09-01 | 高法云平台 | 于振业 | 高法项目（高法机房） | 物理服务器 | 华为 | 新区402机房 | 甘肃省高级人民法院“慧审云”云平台和软硬件集成项目 | 2019-09-01 | 2022-09-01 | 高法云平台 | 于振业 | 高法项目（高法机房） | 物理服务器 | 华为 | 新区402机房 | 甘肃省高级人民法院“慧审云”云平台和软硬件集成项目 | 2019-09-01 | 2022-09-01 | 高法云平台 | 于振业 | 高法项目（高法机房） | 物理服务器 | 华为 | 新区402机房 | 甘肃省高级人民法院“慧审云”云平台和软硬件集成项目 | 2019-09-01 | 2022-09-01 | 高法云平台 | 于振业 | 高法项目（高法机房） | 物理服务器 | 华为 | 新区402机房 | 甘肃省高级人民法院“慧审云”云平台和软硬件集成项目 | 2019-09-01 | 2022-09-01 | 高法云平台 | 于振业 | 高法项目（高法机房） | 物理服务器 | 华为 | 新区402机房 | 甘肃省高级人民法院“慧审云”云平台和软硬件集成项目 | 2019-09-01 | 2022-09-01 | 高法云平台 | 于振业 | 高法项目（高法机房） | 物理服务器 | 华为 | 新区402机房 | 甘肃省高级人民法院“慧审云”云平台和软硬件集成项目 | 2019-09-01 | 2022-09-01 | 高法云平台 | 于振业 | 高法项目（高法机房） | 物理服务器 | 华为 | 新区402机房 | 甘肃省高级人民法院“慧审云”云平台和软硬件集成项目 | 2019-09-01 | 2022-09-01 | 高法云平台 | 于振业 | 高法项目（高法机房） | 物理服务器 | 华为 | 新区402机房 | 甘肃省高级人民法院“慧审云”云平台和软硬件集成项目 | 2019-09-01 | 2022-09-01 | 高法云平台 | 于振业 | 高法项目（高法机房） | 物理服务器 | 华为 | 新区402机房 | 甘肃省高级人民法院“慧审云”云平台和软硬件集成项目 | 2019-09-01 | 2022-09-01 | 高法云平台 | 于振业 | 高法项目（高法机房） | 物理服务器 | 华为 | 新区402机房 | 甘肃省高级人民法院“慧审云”云平台和软硬件集成项目 | 2019-09-01 | 2022-09-01 | 高法云平台 | 于振业 | 高法项目（高法机房） | 物理服务器 | 华为 | 新区402机房 | 甘肃省高级人民法院“慧审云”云平台和软硬件集成项目 | 2019-09-01 | 2022-09-01 | 高法云平台 | 于振业 | 高法项目（高法机房） | 物理服务器 | 华为 | 新区402机房 | 甘肃省高级人民法院“慧审云”云平台和软硬件集成项目 | 2019-09-01 | 2022-09-01 | 高法云平台 | 于振业 | 高法项目（高法机房） | 物理服务器 | 华为 | 新区402机房 | 甘肃省高级人民法院“慧审云”云平台和软硬件集成项目 | 2019-09-01 | 2022-09-01 | 高法云平台 | 于振业 | 高法项目（高法机房） | 物理服务器 | 华为 | 新区402机房 | 甘肃省高级人民法院“慧审云”云平台和软硬件集成项目 | 2019-09-01 | 2022-09-01 | 高法云平台 | 于振业 | 高法项目（高法机房） | 物理服务器 | 华为 | 新区402机房 | 甘肃省高级人民法院“慧审云”云平台和软硬件集成项目 | 2019-09-01 | 2022-09-01 | 高法云平台 | 于振业 | 高法项目（高法机房） | 物理服务器 | 华为 | 新区402机房 | 甘肃省高级人民法院“慧审云”云平台和软硬件集成项目 | 2019-09-01 | 2022-09-01 | 高法云平台 | 于振业 | 高法项目（高法机房） | 物理服务器 | 华为 | 新区402机房 | 甘肃省高级人民法院“慧审云”云平台和软硬件集成项目 | 2019-09-01 | 2022-09-01 | 高法云平台 | 于振业 | 高法项目（高法机房） | 物理服务器 | 华为 | 新区402机房 | 甘肃省高级人民法院“慧审云”云平台和软硬件集成项目 | 2019-09-01 | 2022-09-01 | 高法云平台 | 于振业 | 高法项目（高法机房） | 物理服务器 | 华为 | 新区402机房 | 甘肃省高级人民法院“慧审云”云平台和软硬件集成项目 | 2019-09-01 | 2022-09-01 | 高法云平台 | 于振业 | 高法项目（高法机房） | 物理服务器 | 华为 | 新区402机房 | 甘肃省高级人民法院“慧审云”云平台和软硬件集成项目 | 2019-09-01 | 2022-09-01 | 高法云平台 | 于振业 | 高法项目（高法机房） | 物理服务器 | 华为 | 新区402机房 | 甘肃省高级人民法院“慧审云”云平台和软硬件集成项目 | 2019-09-01 | 2022-09-01 | 高法云平台 | 于振业 | 高法项目（高法机房） | 物理服务器 | 华为 | 新区402机房 | 甘肃省高级人民法院“慧审云”云平台和软硬件集成项目 | 2019-09-01 | 2022-09-01 | 高法云平台 | 于振业 | 高法项目（高法机房） | 物理服务器 | 华为 | 新区402机房 | 甘肃省高级人民法院“慧审云”云平台和软硬件集成项目 | 2019-09-01 | 2022-09-01 | 高法云平台 | 于振业 | 高法项目（高法机房） | 物理服务器 | 华为 | 新区402机房 | 甘肃省高级人民法院“慧审云”云平台和软硬件集成项目 | 2019-09-01 | 2022-09-01 | 高法云平台 | 于振业 | 高法项目（高法机房） | 物理服务器 | 华为 | 新区402机房 | 甘肃省高级人民法院“慧审云”云平台和软硬件集成项目 | 2019-09-01 | 2022-09-01 | 高法云平台 | 于振业 | 高法项目（高法机房） | 物理服务器 | 华为 | 新区402机房 | 甘肃省高级人民法院“慧审云”云平台和软硬件集成项目 | 2019-09-01 | 2022-09-01 | 高法云平台 | 于振业 | 高法项目（高法机房） | 物理服务器 | 华为 | 新区402机房 | 甘肃省高级人民法院“慧审云”云平台和软硬件集成项目 | 2019-09-01 | 2022-09-01 | 高法云平台 | 于振业 | 高法项目（高法机房） | 物理服务器 | 华为 | 新区402机房 | 甘肃省高级人民法院“慧审云”云平台和软硬件集成项目 | 2019-09-01 | 2022-09-01 | 高法云平台 | 于振业 | 高法项目（高法机房） | 物理服务器 | 华为 | 新区402机房 | 甘肃省高级人民法院“慧审云”云平台和软硬件集成项目 | 2019-09-01 | 2022-09-01 | 高法云平台 | 于振业 | 高法项目（高法机房） | 物理服务器 | 华为 | 新区402机房 | 甘肃省高级人民法院“慧审云”云平台和软硬件集成项目 | 2019-09-01 | 2022-09-01 | 高法云平台 | 于振业 | 高法项目（高法机房） | 物理服务器 | 华为 | 新区402机房 | 甘肃省高级人民法院“慧审云”云平台和软硬件集成项目 | 2019-09-01 | 2022-09-01 | 高法云平台 | 于振业 | 高法项目（高法机房） | 物理服务器 | 华为 | 新区402机房 | 甘肃省高级人民法院“慧审云”云平台和软硬件集成项目 | 2019-09-01 | 2022-09-01 | 高法云平台 | 于振业 | 高法项目（高法机房） | 物理服务器 | 华为 | 新区402机房 | 甘肃省高级人民法院“慧审云”云平台和软硬件集成项目 | 2019-09-01 | 2022-09-01 | 高法云平台 | 于振业 | 高法项目（高法机房） | 物理服务器 | 华为 | 新区402机房 | 甘肃省高级人民法院“慧审云”云平台和软硬件集成项目 | 2019-09-01 | 2022-09-01 | 高法云平台 | 于振业 | 高法项目（高法机房） | 物理服务器 | 华为 | 新区402机房 | 甘肃省高级人民法院“慧审云”云平台和软硬件集成项目 | 2019-09-01 | 2022-09-01 | 高法云平台 | 于振业 | 高法项目（高法机房） | 物理服务器 | 华为 | 新区402机房 | 甘肃省高级人民法院“慧审云”云平台和软硬件集成项目 | 2019-09-01 | 2022-09-01 | 高法云平台 | 于振业 | 高法项目（高法机房） | 物理服务器 | 华为 | 新区402机房 | 甘肃省高级人民法院“慧审云”云平台和软硬件集成项目 | 2019-09-01 | 2022-09-01 | 高法云平台 | 于振业 | 高法项目（高法机房） | 物理服务器 | 华为 | 新区402机房 | 甘肃省高级人民法院“慧审云”云平台和软硬件集成项目 | 2019-09-01 | 2022-09-01 | 高法云平台 | 于振业 | 高法项目（高法机房） | 物理服务器 | 华为 | 新区402机房 | 甘肃省高级人民法院“慧审云”云平台和软硬件集成项目 | 2019-09-01 | 2022-09-01 | 高法云平台 | 于振业 | 高法项目（高法机房） | 物理服务器 | 华为 | 新区402机房 | 甘肃省高级人民法院“慧审云”云平台和软硬件集成项目 | 2019-09-01 | 2022-09-01 | 高法云平台 | 于振业 | 高法项目（高法机房） | 物理服务器 | 华为 | 新区402机房 | 甘肃省高级人民法院“慧审云”云平台和软硬件集成项目 | 2019-09-01 | 2022-09-01 | 高法云平台 | 于振业 | 高法项目（高法机房） | 物理服务器 | 华为 | 新区402机房 | 甘肃省高级人民法院“慧审云”云平台和软硬件集成项目 | 2019-09-01 | 2022-09-01 | 高法云平台 | 于振业 | 高法项目（高法机房） | 物理服务器 | 华为 | 新区402机房 | 甘肃省高级人民法院“慧审云”云平台和软硬件集成项目 | 2019-09-01 | 2022-09-01 | 高法云平台 | 于振业 | 高法项目（高法机房） | 物理服务器 | 华为 | 新区402机房 | 甘肃省高级人民法院“慧审云”云平台和软硬件集成项目 | 2019-09-01 | 2022-09-01 | 高法云平台 | 于振业 | 高法项目（高法机房） | 物理服务器 | 华为 | 新区402机房 | 甘肃省高级人民法院“慧审云”云平台和软硬件集成项目 | 2019-09-01 | 2022-09-01 | 高法云平台 | 于振业 | 高法项目（高法机房） | 物理服务器 | 华为 | 新区402机房 | 甘肃省高级人民法院“慧审云”云平台和软硬件集成项目 | 2019-09-01 | 2022-09-01 | 高法云平台 | 于振业 | 高法项目（高法机房） | 物理服务器 | 华为 | 新区402机房 | 甘肃省高级人民法院“慧审云”云平台和软硬件集成项目 | 2019-09-01 | 2022-09-01 | 高法云平台 | 于振业 | 高法项目（高法机房） | 物理服务器 | 华为 | 新区402机房 | 甘肃省高级人民法院“慧审云”云平台和软硬件集成项目 | 2019-09-01 | 2022-09-01 | 高法云平台 | 于振业 | 高法项目（高法机房） | 物理服务器 | 华为 | 新区402机房 | 甘肃省高级人民法院“慧审云”云平台和软硬件集成项目 | 2019-09-01 | 2022-09-01 | 高法云平台 | 于振业 | 高法项目（高法机房） | 物理服务器 | 华为 | 新区402机房 | 甘肃省高级人民法院“慧审云”云平台和软硬件集成项目 | 2019-09-01 | 2022-09-01 | 高法云平台 | 于振业 | 高法项目（高法机房） | 物理服务器 | 华为 | 新区402机房 | 甘肃省高级人民法院“慧审云”云平台和软硬件集成项目 | 2019-09-01 | 2022-09-01 | 高法云平台 | 于振业 | 高法项目（高法机房） | 物理服务器 | 华为 | 新区402机房 | 甘肃省高级人民法院“慧审云”云平台和软硬件集成项目 | 2019-09-01 | 2022-09-01 | 高法云平台 | 于振业 | 高法项目（高法机房） | 物理服务器 | 华为 | 新区402机房 | 甘肃省高级人民法院“慧审云”云平台和软硬件集成项目 | 2019-09-01 | 2022-09-01 | 高法云平台 | 于振业 | 高法项目（高法机房） | 物理服务器 | 华为 | 新区402机房 | 甘肃省高级人民法院“慧审云”云平台和软硬件集成项目 | 2019-09-01 | 2022-09-01 | 高法云平台 | 于振业 | 高法项目（高法机房）
348 | 物理服务器 | 2288H V5 | 2288H V5 (8*2.5英寸硬盘机箱，2U面板，2U导轨套件，理线架） 2*PAC900S12-BE交流电源 2*至强银牌5120CPU（14Core、2.2GHz） 10*32G 2666MT/s DDR4 RDIMM内存 2*600G SAS 10K 2.5寸硬盘 1*800G NVMe SSD 2.5英寸硬盘（3.5托架） 4*10GE SFP+光口（板载2个）含模块 7*4T SATA 3.5寸硬盘 1*SR450C-M 2G(Avago3508) SAS/SATA RAID卡 1*4*2.5寸 后置 1*2*3.5寸 后置 | 华为 |  | 新区402机房 |  | 灾备中心计算服务器 |  | 甘肃省高级人民法院“慧审云”云平台和软硬件集成项目 | 2019-09-01 | 2022-09-01 | 高法云平台 | 于振业 | 高法项目（高法机房） |  | 物理服务器 | 华为 | 新区402机房 | 甘肃省高级人民法院“慧审云”云平台和软硬件集成项目 | 2019-09-01 | 2022-09-01 | 高法云平台 | 于振业 | 高法项目（高法机房） | 物理服务器 | 华为 | 新区402机房 | 甘肃省高级人民法院“慧审云”云平台和软硬件集成项目 | 2019-09-01 | 2022-09-01 | 高法云平台 | 于振业 | 高法项目（高法机房） | 物理服务器 | 华为 | 新区402机房 | 甘肃省高级人民法院“慧审云”云平台和软硬件集成项目 | 2019-09-01 | 2022-09-01 | 高法云平台 | 于振业 | 高法项目（高法机房） | 物理服务器 | 华为 | 新区402机房 | 甘肃省高级人民法院“慧审云”云平台和软硬件集成项目 | 2019-09-01 | 2022-09-01 | 高法云平台 | 于振业 | 高法项目（高法机房） | 物理服务器 | 华为 | 新区402机房 | 甘肃省高级人民法院“慧审云”云平台和软硬件集成项目 | 2019-09-01 | 2022-09-01 | 高法云平台 | 于振业 | 高法项目（高法机房） | 物理服务器 | 华为 | 新区402机房 | 甘肃省高级人民法院“慧审云”云平台和软硬件集成项目 | 2019-09-01 | 2022-09-01 | 高法云平台 | 于振业 | 高法项目（高法机房） | 物理服务器 | 华为 | 新区402机房 | 甘肃省高级人民法院“慧审云”云平台和软硬件集成项目 | 2019-09-01 | 2022-09-01 | 高法云平台 | 于振业 | 高法项目（高法机房） | 物理服务器 | 华为 | 新区402机房 | 甘肃省高级人民法院“慧审云”云平台和软硬件集成项目 | 2019-09-01 | 2022-09-01 | 高法云平台 | 于振业 | 高法项目（高法机房） | 物理服务器 | 华为 | 新区402机房 | 甘肃省高级人民法院“慧审云”云平台和软硬件集成项目 | 2019-09-01 | 2022-09-01 | 高法云平台 | 于振业 | 高法项目（高法机房） | 物理服务器 | 华为 | 新区402机房 | 甘肃省高级人民法院“慧审云”云平台和软硬件集成项目 | 2019-09-01 | 2022-09-01 | 高法云平台 | 于振业 | 高法项目（高法机房） | 物理服务器 | 华为 | 新区402机房 | 甘肃省高级人民法院“慧审云”云平台和软硬件集成项目 | 2019-09-01 | 2022-09-01 | 高法云平台 | 于振业 | 高法项目（高法机房） | 物理服务器 | 华为 | 新区402机房 | 甘肃省高级人民法院“慧审云”云平台和软硬件集成项目 | 2019-09-01 | 2022-09-01 | 高法云平台 | 于振业 | 高法项目（高法机房） | 物理服务器 | 华为 | 新区402机房 | 甘肃省高级人民法院“慧审云”云平台和软硬件集成项目 | 2019-09-01 | 2022-09-01 | 高法云平台 | 于振业 | 高法项目（高法机房） | 物理服务器 | 华为 | 新区402机房 | 甘肃省高级人民法院“慧审云”云平台和软硬件集成项目 | 2019-09-01 | 2022-09-01 | 高法云平台 | 于振业 | 高法项目（高法机房） | 物理服务器 | 华为 | 新区402机房 | 甘肃省高级人民法院“慧审云”云平台和软硬件集成项目 | 2019-09-01 | 2022-09-01 | 高法云平台 | 于振业 | 高法项目（高法机房） | 物理服务器 | 华为 | 新区402机房 | 甘肃省高级人民法院“慧审云”云平台和软硬件集成项目 | 2019-09-01 | 2022-09-01 | 高法云平台 | 于振业 | 高法项目（高法机房） | 物理服务器 | 华为 | 新区402机房 | 甘肃省高级人民法院“慧审云”云平台和软硬件集成项目 | 2019-09-01 | 2022-09-01 | 高法云平台 | 于振业 | 高法项目（高法机房） | 物理服务器 | 华为 | 新区402机房 | 甘肃省高级人民法院“慧审云”云平台和软硬件集成项目 | 2019-09-01 | 2022-09-01 | 高法云平台 | 于振业 | 高法项目（高法机房） | 物理服务器 | 华为 | 新区402机房 | 甘肃省高级人民法院“慧审云”云平台和软硬件集成项目 | 2019-09-01 | 2022-09-01 | 高法云平台 | 于振业 | 高法项目（高法机房） | 物理服务器 | 华为 | 新区402机房 | 甘肃省高级人民法院“慧审云”云平台和软硬件集成项目 | 2019-09-01 | 2022-09-01 | 高法云平台 | 于振业 | 高法项目（高法机房） | 物理服务器 | 华为 | 新区402机房 | 甘肃省高级人民法院“慧审云”云平台和软硬件集成项目 | 2019-09-01 | 2022-09-01 | 高法云平台 | 于振业 | 高法项目（高法机房） | 物理服务器 | 华为 | 新区402机房 | 甘肃省高级人民法院“慧审云”云平台和软硬件集成项目 | 2019-09-01 | 2022-09-01 | 高法云平台 | 于振业 | 高法项目（高法机房） | 物理服务器 | 华为 | 新区402机房 | 甘肃省高级人民法院“慧审云”云平台和软硬件集成项目 | 2019-09-01 | 2022-09-01 | 高法云平台 | 于振业 | 高法项目（高法机房） | 物理服务器 | 华为 | 新区402机房 | 甘肃省高级人民法院“慧审云”云平台和软硬件集成项目 | 2019-09-01 | 2022-09-01 | 高法云平台 | 于振业 | 高法项目（高法机房） | 物理服务器 | 华为 | 新区402机房 | 甘肃省高级人民法院“慧审云”云平台和软硬件集成项目 | 2019-09-01 | 2022-09-01 | 高法云平台 | 于振业 | 高法项目（高法机房） | 物理服务器 | 华为 | 新区402机房 | 甘肃省高级人民法院“慧审云”云平台和软硬件集成项目 | 2019-09-01 | 2022-09-01 | 高法云平台 | 于振业 | 高法项目（高法机房） | 物理服务器 | 华为 | 新区402机房 | 甘肃省高级人民法院“慧审云”云平台和软硬件集成项目 | 2019-09-01 | 2022-09-01 | 高法云平台 | 于振业 | 高法项目（高法机房） | 物理服务器 | 华为 | 新区402机房 | 甘肃省高级人民法院“慧审云”云平台和软硬件集成项目 | 2019-09-01 | 2022-09-01 | 高法云平台 | 于振业 | 高法项目（高法机房） | 物理服务器 | 华为 | 新区402机房 | 甘肃省高级人民法院“慧审云”云平台和软硬件集成项目 | 2019-09-01 | 2022-09-01 | 高法云平台 | 于振业 | 高法项目（高法机房） | 物理服务器 | 华为 | 新区402机房 | 甘肃省高级人民法院“慧审云”云平台和软硬件集成项目 | 2019-09-01 | 2022-09-01 | 高法云平台 | 于振业 | 高法项目（高法机房） | 物理服务器 | 华为 | 新区402机房 | 甘肃省高级人民法院“慧审云”云平台和软硬件集成项目 | 2019-09-01 | 2022-09-01 | 高法云平台 | 于振业 | 高法项目（高法机房） | 物理服务器 | 华为 | 新区402机房 | 甘肃省高级人民法院“慧审云”云平台和软硬件集成项目 | 2019-09-01 | 2022-09-01 | 高法云平台 | 于振业 | 高法项目（高法机房） | 物理服务器 | 华为 | 新区402机房 | 甘肃省高级人民法院“慧审云”云平台和软硬件集成项目 | 2019-09-01 | 2022-09-01 | 高法云平台 | 于振业 | 高法项目（高法机房） | 物理服务器 | 华为 | 新区402机房 | 甘肃省高级人民法院“慧审云”云平台和软硬件集成项目 | 2019-09-01 | 2022-09-01 | 高法云平台 | 于振业 | 高法项目（高法机房） | 物理服务器 | 华为 | 新区402机房 | 甘肃省高级人民法院“慧审云”云平台和软硬件集成项目 | 2019-09-01 | 2022-09-01 | 高法云平台 | 于振业 | 高法项目（高法机房） | 物理服务器 | 华为 | 新区402机房 | 甘肃省高级人民法院“慧审云”云平台和软硬件集成项目 | 2019-09-01 | 2022-09-01 | 高法云平台 | 于振业 | 高法项目（高法机房） | 物理服务器 | 华为 | 新区402机房 | 甘肃省高级人民法院“慧审云”云平台和软硬件集成项目 | 2019-09-01 | 2022-09-01 | 高法云平台 | 于振业 | 高法项目（高法机房） | 物理服务器 | 华为 | 新区402机房 | 甘肃省高级人民法院“慧审云”云平台和软硬件集成项目 | 2019-09-01 | 2022-09-01 | 高法云平台 | 于振业 | 高法项目（高法机房） | 物理服务器 | 华为 | 新区402机房 | 甘肃省高级人民法院“慧审云”云平台和软硬件集成项目 | 2019-09-01 | 2022-09-01 | 高法云平台 | 于振业 | 高法项目（高法机房） | 物理服务器 | 华为 | 新区402机房 | 甘肃省高级人民法院“慧审云”云平台和软硬件集成项目 | 2019-09-01 | 2022-09-01 | 高法云平台 | 于振业 | 高法项目（高法机房） | 物理服务器 | 华为 | 新区402机房 | 甘肃省高级人民法院“慧审云”云平台和软硬件集成项目 | 2019-09-01 | 2022-09-01 | 高法云平台 | 于振业 | 高法项目（高法机房） | 物理服务器 | 华为 | 新区402机房 | 甘肃省高级人民法院“慧审云”云平台和软硬件集成项目 | 2019-09-01 | 2022-09-01 | 高法云平台 | 于振业 | 高法项目（高法机房） | 物理服务器 | 华为 | 新区402机房 | 甘肃省高级人民法院“慧审云”云平台和软硬件集成项目 | 2019-09-01 | 2022-09-01 | 高法云平台 | 于振业 | 高法项目（高法机房） | 物理服务器 | 华为 | 新区402机房 | 甘肃省高级人民法院“慧审云”云平台和软硬件集成项目 | 2019-09-01 | 2022-09-01 | 高法云平台 | 于振业 | 高法项目（高法机房） | 物理服务器 | 华为 | 新区402机房 | 甘肃省高级人民法院“慧审云”云平台和软硬件集成项目 | 2019-09-01 | 2022-09-01 | 高法云平台 | 于振业 | 高法项目（高法机房） | 物理服务器 | 华为 | 新区402机房 | 甘肃省高级人民法院“慧审云”云平台和软硬件集成项目 | 2019-09-01 | 2022-09-01 | 高法云平台 | 于振业 | 高法项目（高法机房） | 物理服务器 | 华为 | 新区402机房 | 甘肃省高级人民法院“慧审云”云平台和软硬件集成项目 | 2019-09-01 | 2022-09-01 | 高法云平台 | 于振业 | 高法项目（高法机房） | 物理服务器 | 华为 | 新区402机房 | 甘肃省高级人民法院“慧审云”云平台和软硬件集成项目 | 2019-09-01 | 2022-09-01 | 高法云平台 | 于振业 | 高法项目（高法机房） | 物理服务器 | 华为 | 新区402机房 | 甘肃省高级人民法院“慧审云”云平台和软硬件集成项目 | 2019-09-01 | 2022-09-01 | 高法云平台 | 于振业 | 高法项目（高法机房） | 物理服务器 | 华为 | 新区402机房 | 甘肃省高级人民法院“慧审云”云平台和软硬件集成项目 | 2019-09-01 | 2022-09-01 | 高法云平台 | 于振业 | 高法项目（高法机房） | 物理服务器 | 华为 | 新区402机房 | 甘肃省高级人民法院“慧审云”云平台和软硬件集成项目 | 2019-09-01 | 2022-09-01 | 高法云平台 | 于振业 | 高法项目（高法机房） | 物理服务器 | 华为 | 新区402机房 | 甘肃省高级人民法院“慧审云”云平台和软硬件集成项目 | 2019-09-01 | 2022-09-01 | 高法云平台 | 于振业 | 高法项目（高法机房） | 物理服务器 | 华为 | 新区402机房 | 甘肃省高级人民法院“慧审云”云平台和软硬件集成项目 | 2019-09-01 | 2022-09-01 | 高法云平台 | 于振业 | 高法项目（高法机房） | 物理服务器 | 华为 | 新区402机房 | 甘肃省高级人民法院“慧审云”云平台和软硬件集成项目 | 2019-09-01 | 2022-09-01 | 高法云平台 | 于振业 | 高法项目（高法机房） | 物理服务器 | 华为 | 新区402机房 | 甘肃省高级人民法院“慧审云”云平台和软硬件集成项目 | 2019-09-01 | 2022-09-01 | 高法云平台 | 于振业 | 高法项目（高法机房） | 物理服务器 | 华为 | 新区402机房 | 甘肃省高级人民法院“慧审云”云平台和软硬件集成项目 | 2019-09-01 | 2022-09-01 | 高法云平台 | 于振业 | 高法项目（高法机房） | 物理服务器 | 华为 | 新区402机房 | 甘肃省高级人民法院“慧审云”云平台和软硬件集成项目 | 2019-09-01 | 2022-09-01 | 高法云平台 | 于振业 | 高法项目（高法机房） | 物理服务器 | 华为 | 新区402机房 | 甘肃省高级人民法院“慧审云”云平台和软硬件集成项目 | 2019-09-01 | 2022-09-01 | 高法云平台 | 于振业 | 高法项目（高法机房） | 物理服务器 | 华为 | 新区402机房 | 甘肃省高级人民法院“慧审云”云平台和软硬件集成项目 | 2019-09-01 | 2022-09-01 | 高法云平台 | 于振业 | 高法项目（高法机房） | 物理服务器 | 华为 | 新区402机房 | 甘肃省高级人民法院“慧审云”云平台和软硬件集成项目 | 2019-09-01 | 2022-09-01 | 高法云平台 | 于振业 | 高法项目（高法机房） | 物理服务器 | 华为 | 新区402机房 | 甘肃省高级人民法院“慧审云”云平台和软硬件集成项目 | 2019-09-01 | 2022-09-01 | 高法云平台 | 于振业 | 高法项目（高法机房） | 物理服务器 | 华为 | 新区402机房 | 甘肃省高级人民法院“慧审云”云平台和软硬件集成项目 | 2019-09-01 | 2022-09-01 | 高法云平台 | 于振业 | 高法项目（高法机房） | 物理服务器 | 华为 | 新区402机房 | 甘肃省高级人民法院“慧审云”云平台和软硬件集成项目 | 2019-09-01 | 2022-09-01 | 高法云平台 | 于振业 | 高法项目（高法机房） | 物理服务器 | 华为 | 新区402机房 | 甘肃省高级人民法院“慧审云”云平台和软硬件集成项目 | 2019-09-01 | 2022-09-01 | 高法云平台 | 于振业 | 高法项目（高法机房） | 物理服务器 | 华为 | 新区402机房 | 甘肃省高级人民法院“慧审云”云平台和软硬件集成项目 | 2019-09-01 | 2022-09-01 | 高法云平台 | 于振业 | 高法项目（高法机房） | 物理服务器 | 华为 | 新区402机房 | 甘肃省高级人民法院“慧审云”云平台和软硬件集成项目 | 2019-09-01 | 2022-09-01 | 高法云平台 | 于振业 | 高法项目（高法机房） | 物理服务器 | 华为 | 新区402机房 | 甘肃省高级人民法院“慧审云”云平台和软硬件集成项目 | 2019-09-01 | 2022-09-01 | 高法云平台 | 于振业 | 高法项目（高法机房） | 物理服务器 | 华为 | 新区402机房 | 甘肃省高级人民法院“慧审云”云平台和软硬件集成项目 | 2019-09-01 | 2022-09-01 | 高法云平台 | 于振业 | 高法项目（高法机房） | 物理服务器 | 华为 | 新区402机房 | 甘肃省高级人民法院“慧审云”云平台和软硬件集成项目 | 2019-09-01 | 2022-09-01 | 高法云平台 | 于振业 | 高法项目（高法机房） | 物理服务器 | 华为 | 新区402机房 | 甘肃省高级人民法院“慧审云”云平台和软硬件集成项目 | 2019-09-01 | 2022-09-01 | 高法云平台 | 于振业 | 高法项目（高法机房） | 物理服务器 | 华为 | 新区402机房 | 甘肃省高级人民法院“慧审云”云平台和软硬件集成项目 | 2019-09-01 | 2022-09-01 | 高法云平台 | 于振业 | 高法项目（高法机房） | 物理服务器 | 华为 | 新区402机房 | 甘肃省高级人民法院“慧审云”云平台和软硬件集成项目 | 2019-09-01 | 2022-09-01 | 高法云平台 | 于振业 | 高法项目（高法机房） | 物理服务器 | 华为 | 新区402机房 | 甘肃省高级人民法院“慧审云”云平台和软硬件集成项目 | 2019-09-01 | 2022-09-01 | 高法云平台 | 于振业 | 高法项目（高法机房） | 物理服务器 | 华为 | 新区402机房 | 甘肃省高级人民法院“慧审云”云平台和软硬件集成项目 | 2019-09-01 | 2022-09-01 | 高法云平台 | 于振业 | 高法项目（高法机房） | 物理服务器 | 华为 | 新区402机房 | 甘肃省高级人民法院“慧审云”云平台和软硬件集成项目 | 2019-09-01 | 2022-09-01 | 高法云平台 | 于振业 | 高法项目（高法机房） | 物理服务器 | 华为 | 新区402机房 | 甘肃省高级人民法院“慧审云”云平台和软硬件集成项目 | 2019-09-01 | 2022-09-01 | 高法云平台 | 于振业 | 高法项目（高法机房） | 物理服务器 | 华为 | 新区402机房 | 甘肃省高级人民法院“慧审云”云平台和软硬件集成项目 | 2019-09-01 | 2022-09-01 | 高法云平台 | 于振业 | 高法项目（高法机房） | 物理服务器 | 华为 | 新区402机房 | 甘肃省高级人民法院“慧审云”云平台和软硬件集成项目 | 2019-09-01 | 2022-09-01 | 高法云平台 | 于振业 | 高法项目（高法机房） | 物理服务器 | 华为 | 新区402机房 | 甘肃省高级人民法院“慧审云”云平台和软硬件集成项目 | 2019-09-01 | 2022-09-01 | 高法云平台 | 于振业 | 高法项目（高法机房） | 物理服务器 | 华为 | 新区402机房 | 甘肃省高级人民法院“慧审云”云平台和软硬件集成项目 | 2019-09-01 | 2022-09-01 | 高法云平台 | 于振业 | 高法项目（高法机房） | 物理服务器 | 华为 | 新区402机房 | 甘肃省高级人民法院“慧审云”云平台和软硬件集成项目 | 2019-09-01 | 2022-09-01 | 高法云平台 | 于振业 | 高法项目（高法机房） | 物理服务器 | 华为 | 新区402机房 | 甘肃省高级人民法院“慧审云”云平台和软硬件集成项目 | 2019-09-01 | 2022-09-01 | 高法云平台 | 于振业 | 高法项目（高法机房） | 物理服务器 | 华为 | 新区402机房 | 甘肃省高级人民法院“慧审云”云平台和软硬件集成项目 | 2019-09-01 | 2022-09-01 | 高法云平台 | 于振业 | 高法项目（高法机房） | 物理服务器 | 华为 | 新区402机房 | 甘肃省高级人民法院“慧审云”云平台和软硬件集成项目 | 2019-09-01 | 2022-09-01 | 高法云平台 | 于振业 | 高法项目（高法机房） | 物理服务器 | 华为 | 新区402机房 | 甘肃省高级人民法院“慧审云”云平台和软硬件集成项目 | 2019-09-01 | 2022-09-01 | 高法云平台 | 于振业 | 高法项目（高法机房） | 物理服务器 | 华为 | 新区402机房 | 甘肃省高级人民法院“慧审云”云平台和软硬件集成项目 | 2019-09-01 | 2022-09-01 | 高法云平台 | 于振业 | 高法项目（高法机房） | 物理服务器 | 华为 | 新区402机房 | 甘肃省高级人民法院“慧审云”云平台和软硬件集成项目 | 2019-09-01 | 2022-09-01 | 高法云平台 | 于振业 | 高法项目（高法机房） | 物理服务器 | 华为 | 新区402机房 | 甘肃省高级人民法院“慧审云”云平台和软硬件集成项目 | 2019-09-01 | 2022-09-01 | 高法云平台 | 于振业 | 高法项目（高法机房） | 物理服务器 | 华为 | 新区402机房 | 甘肃省高级人民法院“慧审云”云平台和软硬件集成项目 | 2019-09-01 | 2022-09-01 | 高法云平台 | 于振业 | 高法项目（高法机房） | 物理服务器 | 华为 | 新区402机房 | 甘肃省高级人民法院“慧审云”云平台和软硬件集成项目 | 2019-09-01 | 2022-09-01 | 高法云平台 | 于振业 | 高法项目（高法机房） | 物理服务器 | 华为 | 新区402机房 | 甘肃省高级人民法院“慧审云”云平台和软硬件集成项目 | 2019-09-01 | 2022-09-01 | 高法云平台 | 于振业 | 高法项目（高法机房） | 物理服务器 | 华为 | 新区402机房 | 甘肃省高级人民法院“慧审云”云平台和软硬件集成项目 | 2019-09-01 | 2022-09-01 | 高法云平台 | 于振业 | 高法项目（高法机房） | 物理服务器 | 华为 | 新区402机房 | 甘肃省高级人民法院“慧审云”云平台和软硬件集成项目 | 2019-09-01 | 2022-09-01 | 高法云平台 | 于振业 | 高法项目（高法机房） | 物理服务器 | 华为 | 新区402机房 | 甘肃省高级人民法院“慧审云”云平台和软硬件集成项目 | 2019-09-01 | 2022-09-01 | 高法云平台 | 于振业 | 高法项目（高法机房） | 物理服务器 | 华为 | 新区402机房 | 甘肃省高级人民法院“慧审云”云平台和软硬件集成项目 | 2019-09-01 | 2022-09-01 | 高法云平台 | 于振业 | 高法项目（高法机房） | 物理服务器 | 华为 | 新区402机房 | 甘肃省高级人民法院“慧审云”云平台和软硬件集成项目 | 2019-09-01 | 2022-09-01 | 高法云平台 | 于振业 | 高法项目（高法机房） | 物理服务器 | 华为 | 新区402机房 | 甘肃省高级人民法院“慧审云”云平台和软硬件集成项目 | 2019-09-01 | 2022-09-01 | 高法云平台 | 于振业 | 高法项目（高法机房） | 物理服务器 | 华为 | 新区402机房 | 甘肃省高级人民法院“慧审云”云平台和软硬件集成项目 | 2019-09-01 | 2022-09-01 | 高法云平台 | 于振业 | 高法项目（高法机房） | 物理服务器 | 华为 | 新区402机房 | 甘肃省高级人民法院“慧审云”云平台和软硬件集成项目 | 2019-09-01 | 2022-09-01 | 高法云平台 | 于振业 | 高法项目（高法机房） | 物理服务器 | 华为 | 新区402机房 | 甘肃省高级人民法院“慧审云”云平台和软硬件集成项目 | 2019-09-01 | 2022-09-01 | 高法云平台 | 于振业 | 高法项目（高法机房） | 物理服务器 | 华为 | 新区402机房 | 甘肃省高级人民法院“慧审云”云平台和软硬件集成项目 | 2019-09-01 | 2022-09-01 | 高法云平台 | 于振业 | 高法项目（高法机房） | 物理服务器 | 华为 | 新区402机房 | 甘肃省高级人民法院“慧审云”云平台和软硬件集成项目 | 2019-09-01 | 2022-09-01 | 高法云平台 | 于振业 | 高法项目（高法机房） | 物理服务器 | 华为 | 新区402机房 | 甘肃省高级人民法院“慧审云”云平台和软硬件集成项目 | 2019-09-01 | 2022-09-01 | 高法云平台 | 于振业 | 高法项目（高法机房） | 物理服务器 | 华为 | 新区402机房 | 甘肃省高级人民法院“慧审云”云平台和软硬件集成项目 | 2019-09-01 | 2022-09-01 | 高法云平台 | 于振业 | 高法项目（高法机房） | 物理服务器 | 华为 | 新区402机房 | 甘肃省高级人民法院“慧审云”云平台和软硬件集成项目 | 2019-09-01 | 2022-09-01 | 高法云平台 | 于振业 | 高法项目（高法机房） | 物理服务器 | 华为 | 新区402机房 | 甘肃省高级人民法院“慧审云”云平台和软硬件集成项目 | 2019-09-01 | 2022-09-01 | 高法云平台 | 于振业 | 高法项目（高法机房） | 物理服务器 | 华为 | 新区402机房 | 甘肃省高级人民法院“慧审云”云平台和软硬件集成项目 | 2019-09-01 | 2022-09-01 | 高法云平台 | 于振业 | 高法项目（高法机房） | 物理服务器 | 华为 | 新区402机房 | 甘肃省高级人民法院“慧审云”云平台和软硬件集成项目 | 2019-09-01 | 2022-09-01 | 高法云平台 | 于振业 | 高法项目（高法机房） | 物理服务器 | 华为 | 新区402机房 | 甘肃省高级人民法院“慧审云”云平台和软硬件集成项目 | 2019-09-01 | 2022-09-01 | 高法云平台 | 于振业 | 高法项目（高法机房） | 物理服务器 | 华为 | 新区402机房 | 甘肃省高级人民法院“慧审云”云平台和软硬件集成项目 | 2019-09-01 | 2022-09-01 | 高法云平台 | 于振业 | 高法项目（高法机房） | 物理服务器 | 华为 | 新区402机房 | 甘肃省高级人民法院“慧审云”云平台和软硬件集成项目 | 2019-09-01 | 2022-09-01 | 高法云平台 | 于振业 | 高法项目（高法机房） | 物理服务器 | 华为 | 新区402机房 | 甘肃省高级人民法院“慧审云”云平台和软硬件集成项目 | 2019-09-01 | 2022-09-01 | 高法云平台 | 于振业 | 高法项目（高法机房） | 物理服务器 | 华为 | 新区402机房 | 甘肃省高级人民法院“慧审云”云平台和软硬件集成项目 | 2019-09-01 | 2022-09-01 | 高法云平台 | 于振业 | 高法项目（高法机房） | 物理服务器 | 华为 | 新区402机房 | 甘肃省高级人民法院“慧审云”云平台和软硬件集成项目 | 2019-09-01 | 2022-09-01 | 高法云平台 | 于振业 | 高法项目（高法机房） | 物理服务器 | 华为 | 新区402机房 | 甘肃省高级人民法院“慧审云”云平台和软硬件集成项目 | 2019-09-01 | 2022-09-01 | 高法云平台 | 于振业 | 高法项目（高法机房） | 物理服务器 | 华为 | 新区402机房 | 甘肃省高级人民法院“慧审云”云平台和软硬件集成项目 | 2019-09-01 | 2022-09-01 | 高法云平台 | 于振业 | 高法项目（高法机房） | 物理服务器 | 华为 | 新区402机房 | 甘肃省高级人民法院“慧审云”云平台和软硬件集成项目 | 2019-09-01 | 2022-09-01 | 高法云平台 | 于振业 | 高法项目（高法机房） | 物理服务器 | 华为 | 新区402机房 | 甘肃省高级人民法院“慧审云”云平台和软硬件集成项目 | 2019-09-01 | 2022-09-01 | 高法云平台 | 于振业 | 高法项目（高法机房） | 物理服务器 | 华为 | 新区402机房 | 甘肃省高级人民法院“慧审云”云平台和软硬件集成项目 | 2019-09-01 | 2022-09-01 | 高法云平台 | 于振业 | 高法项目（高法机房） | 物理服务器 | 华为 | 新区402机房 | 甘肃省高级人民法院“慧审云”云平台和软硬件集成项目 | 2019-09-01 | 2022-09-01 | 高法云平台 | 于振业 | 高法项目（高法机房） | 物理服务器 | 华为 | 新区402机房 | 甘肃省高级人民法院“慧审云”云平台和软硬件集成项目 | 2019-09-01 | 2022-09-01 | 高法云平台 | 于振业 | 高法项目（高法机房） | 物理服务器 | 华为 | 新区402机房 | 甘肃省高级人民法院“慧审云”云平台和软硬件集成项目 | 2019-09-01 | 2022-09-01 | 高法云平台 | 于振业 | 高法项目（高法机房） | 物理服务器 | 华为 | 新区402机房 | 甘肃省高级人民法院“慧审云”云平台和软硬件集成项目 | 2019-09-01 | 2022-09-01 | 高法云平台 | 于振业 | 高法项目（高法机房） | 物理服务器 | 华为 | 新区402机房 | 甘肃省高级人民法院“慧审云”云平台和软硬件集成项目 | 2019-09-01 | 2022-09-01 | 高法云平台 | 于振业 | 高法项目（高法机房） | 物理服务器 | 华为 | 新区402机房 | 甘肃省高级人民法院“慧审云”云平台和软硬件集成项目 | 2019-09-01 | 2022-09-01 | 高法云平台 | 于振业 | 高法项目（高法机房） | 物理服务器 | 华为 | 新区402机房 | 甘肃省高级人民法院“慧审云”云平台和软硬件集成项目 | 2019-09-01 | 2022-09-01 | 高法云平台 | 于振业 | 高法项目（高法机房） | 物理服务器 | 华为 | 新区402机房 | 甘肃省高级人民法院“慧审云”云平台和软硬件集成项目 | 2019-09-01 | 2022-09-01 | 高法云平台 | 于振业 | 高法项目（高法机房） | 物理服务器 | 华为 | 新区402机房 | 甘肃省高级人民法院“慧审云”云平台和软硬件集成项目 | 2019-09-01 | 2022-09-01 | 高法云平台 | 于振业 | 高法项目（高法机房） | 物理服务器 | 华为 | 新区402机房 | 甘肃省高级人民法院“慧审云”云平台和软硬件集成项目 | 2019-09-01 | 2022-09-01 | 高法云平台 | 于振业 | 高法项目（高法机房） | 物理服务器 | 华为 | 新区402机房 | 甘肃省高级人民法院“慧审云”云平台和软硬件集成项目 | 2019-09-01 | 2022-09-01 | 高法云平台 | 于振业 | 高法项目（高法机房） | 物理服务器 | 华为 | 新区402机房 | 甘肃省高级人民法院“慧审云”云平台和软硬件集成项目 | 2019-09-01 | 2022-09-01 | 高法云平台 | 于振业 | 高法项目（高法机房） | 物理服务器 | 华为 | 新区402机房 | 甘肃省高级人民法院“慧审云”云平台和软硬件集成项目 | 2019-09-01 | 2022-09-01 | 高法云平台 | 于振业 | 高法项目（高法机房） | 物理服务器 | 华为 | 新区402机房 | 甘肃省高级人民法院“慧审云”云平台和软硬件集成项目 | 2019-09-01 | 2022-09-01 | 高法云平台 | 于振业 | 高法项目（高法机房） | 物理服务器 | 华为 | 新区402机房 | 甘肃省高级人民法院“慧审云”云平台和软硬件集成项目 | 2019-09-01 | 2022-09-01 | 高法云平台 | 于振业 | 高法项目（高法机房） | 物理服务器 | 华为 | 新区402机房 | 甘肃省高级人民法院“慧审云”云平台和软硬件集成项目 | 2019-09-01 | 2022-09-01 | 高法云平台 | 于振业 | 高法项目（高法机房） | 物理服务器 | 华为 | 新区402机房 | 甘肃省高级人民法院“慧审云”云平台和软硬件集成项目 | 2019-09-01 | 2022-09-01 | 高法云平台 | 于振业 | 高法项目（高法机房） | 物理服务器 | 华为 | 新区402机房 | 甘肃省高级人民法院“慧审云”云平台和软硬件集成项目 | 2019-09-01 | 2022-09-01 | 高法云平台 | 于振业 | 高法项目（高法机房） | 物理服务器 | 华为 | 新区402机房 | 甘肃省高级人民法院“慧审云”云平台和软硬件集成项目 | 2019-09-01 | 2022-09-01 | 高法云平台 | 于振业 | 高法项目（高法机房） | 物理服务器 | 华为 | 新区402机房 | 甘肃省高级人民法院“慧审云”云平台和软硬件集成项目 | 2019-09-01 | 2022-09-01 | 高法云平台 | 于振业 | 高法项目（高法机房） | 物理服务器 | 华为 | 新区402机房 | 甘肃省高级人民法院“慧审云”云平台和软硬件集成项目 | 2019-09-01 | 2022-09-01 | 高法云平台 | 于振业 | 高法项目（高法机房） | 物理服务器 | 华为 | 新区402机房 | 甘肃省高级人民法院“慧审云”云平台和软硬件集成项目 | 2019-09-01 | 2022-09-01 | 高法云平台 | 于振业 | 高法项目（高法机房） | 物理服务器 | 华为 | 新区402机房 | 甘肃省高级人民法院“慧审云”云平台和软硬件集成项目 | 2019-09-01 | 2022-09-01 | 高法云平台 | 于振业 | 高法项目（高法机房） | 物理服务器 | 华为 | 新区402机房 | 甘肃省高级人民法院“慧审云”云平台和软硬件集成项目 | 2019-09-01 | 2022-09-01 | 高法云平台 | 于振业 | 高法项目（高法机房） | 物理服务器 | 华为 | 新区402机房 | 甘肃省高级人民法院“慧审云”云平台和软硬件集成项目 | 2019-09-01 | 2022-09-01 | 高法云平台 | 于振业 | 高法项目（高法机房） | 物理服务器 | 华为 | 新区402机房 | 甘肃省高级人民法院“慧审云”云平台和软硬件集成项目 | 2019-09-01 | 2022-09-01 | 高法云平台 | 于振业 | 高法项目（高法机房） | 物理服务器 | 华为 | 新区402机房 | 甘肃省高级人民法院“慧审云”云平台和软硬件集成项目 | 2019-09-01 | 2022-09-01 | 高法云平台 | 于振业 | 高法项目（高法机房） | 物理服务器 | 华为 | 新区402机房 | 甘肃省高级人民法院“慧审云”云平台和软硬件集成项目 | 2019-09-01 | 2022-09-01 | 高法云平台 | 于振业 | 高法项目（高法机房） | 物理服务器 | 华为 | 新区402机房 | 甘肃省高级人民法院“慧审云”云平台和软硬件集成项目 | 2019-09-01 | 2022-09-01 | 高法云平台 | 于振业 | 高法项目（高法机房） | 物理服务器 | 华为 | 新区402机房 | 甘肃省高级人民法院“慧审云”云平台和软硬件集成项目 | 2019-09-01 | 2022-09-01 | 高法云平台 | 于振业 | 高法项目（高法机房） | 物理服务器 | 华为 | 新区402机房 | 甘肃省高级人民法院“慧审云”云平台和软硬件集成项目 | 2019-09-01 | 2022-09-01 | 高法云平台 | 于振业 | 高法项目（高法机房） | 物理服务器 | 华为 | 新区402机房 | 甘肃省高级人民法院“慧审云”云平台和软硬件集成项目 | 2019-09-01 | 2022-09-01 | 高法云平台 | 于振业 | 高法项目（高法机房） | 物理服务器 | 华为 | 新区402机房 | 甘肃省高级人民法院“慧审云”云平台和软硬件集成项目 | 2019-09-01 | 2022-09-01 | 高法云平台 | 于振业 | 高法项目（高法机房） | 物理服务器 | 华为 | 新区402机房 | 甘肃省高级人民法院“慧审云”云平台和软硬件集成项目 | 2019-09-01 | 2022-09-01 | 高法云平台 | 于振业 | 高法项目（高法机房） | 物理服务器 | 华为 | 新区402机房 | 甘肃省高级人民法院“慧审云”云平台和软硬件集成项目 | 2019-09-01 | 2022-09-01 | 高法云平台 | 于振业 | 高法项目（高法机房） | 物理服务器 | 华为 | 新区402机房 | 甘肃省高级人民法院“慧审云”云平台和软硬件集成项目 | 2019-09-01 | 2022-09-01 | 高法云平台 | 于振业 | 高法项目（高法机房） | 物理服务器 | 华为 | 新区402机房 | 甘肃省高级人民法院“慧审云”云平台和软硬件集成项目 | 2019-09-01 | 2022-09-01 | 高法云平台 | 于振业 | 高法项目（高法机房） | 物理服务器 | 华为 | 新区402机房 | 甘肃省高级人民法院“慧审云”云平台和软硬件集成项目 | 2019-09-01 | 2022-09-01 | 高法云平台 | 于振业 | 高法项目（高法机房） | 物理服务器 | 华为 | 新区402机房 | 甘肃省高级人民法院“慧审云”云平台和软硬件集成项目 | 2019-09-01 | 2022-09-01 | 高法云平台 | 于振业 | 高法项目（高法机房） | 物理服务器 | 华为 | 新区402机房 | 甘肃省高级人民法院“慧审云”云平台和软硬件集成项目 | 2019-09-01 | 2022-09-01 | 高法云平台 | 于振业 | 高法项目（高法机房） | 物理服务器 | 华为 | 新区402机房 | 甘肃省高级人民法院“慧审云”云平台和软硬件集成项目 | 2019-09-01 | 2022-09-01 | 高法云平台 | 于振业 | 高法项目（高法机房） | 物理服务器 | 华为 | 新区402机房 | 甘肃省高级人民法院“慧审云”云平台和软硬件集成项目 | 2019-09-01 | 2022-09-01 | 高法云平台 | 于振业 | 高法项目（高法机房） | 物理服务器 | 华为 | 新区402机房 | 甘肃省高级人民法院“慧审云”云平台和软硬件集成项目 | 2019-09-01 | 2022-09-01 | 高法云平台 | 于振业 | 高法项目（高法机房） | 物理服务器 | 华为 | 新区402机房 | 甘肃省高级人民法院“慧审云”云平台和软硬件集成项目 | 2019-09-01 | 2022-09-01 | 高法云平台 | 于振业 | 高法项目（高法机房） | 物理服务器 | 华为 | 新区402机房 | 甘肃省高级人民法院“慧审云”云平台和软硬件集成项目 | 2019-09-01 | 2022-09-01 | 高法云平台 | 于振业 | 高法项目（高法机房） | 物理服务器 | 华为 | 新区402机房 | 甘肃省高级人民法院“慧审云”云平台和软硬件集成项目 | 2019-09-01 | 2022-09-01 | 高法云平台 | 于振业 | 高法项目（高法机房） | 物理服务器 | 华为 | 新区402机房 | 甘肃省高级人民法院“慧审云”云平台和软硬件集成项目 | 2019-09-01 | 2022-09-01 | 高法云平台 | 于振业 | 高法项目（高法机房） | 物理服务器 | 华为 | 新区402机房 | 甘肃省高级人民法院“慧审云”云平台和软硬件集成项目 | 2019-09-01 | 2022-09-01 | 高法云平台 | 于振业 | 高法项目（高法机房） | 物理服务器 | 华为 | 新区402机房 | 甘肃省高级人民法院“慧审云”云平台和软硬件集成项目 | 2019-09-01 | 2022-09-01 | 高法云平台 | 于振业 | 高法项目（高法机房） | 物理服务器 | 华为 | 新区402机房 | 甘肃省高级人民法院“慧审云”云平台和软硬件集成项目 | 2019-09-01 | 2022-09-01 | 高法云平台 | 于振业 | 高法项目（高法机房） | 物理服务器 | 华为 | 新区402机房 | 甘肃省高级人民法院“慧审云”云平台和软硬件集成项目 | 2019-09-01 | 2022-09-01 | 高法云平台 | 于振业 | 高法项目（高法机房） | 物理服务器 | 华为 | 新区402机房 | 甘肃省高级人民法院“慧审云”云平台和软硬件集成项目 | 2019-09-01 | 2022-09-01 | 高法云平台 | 于振业 | 高法项目（高法机房） | 物理服务器 | 华为 | 新区402机房 | 甘肃省高级人民法院“慧审云”云平台和软硬件集成项目 | 2019-09-01 | 2022-09-01 | 高法云平台 | 于振业 | 高法项目（高法机房） | 物理服务器 | 华为 | 新区402机房 | 甘肃省高级人民法院“慧审云”云平台和软硬件集成项目 | 2019-09-01 | 2022-09-01 | 高法云平台 | 于振业 | 高法项目（高法机房） | 物理服务器 | 华为 | 新区402机房 | 甘肃省高级人民法院“慧审云”云平台和软硬件集成项目 | 2019-09-01 | 2022-09-01 | 高法云平台 | 于振业 | 高法项目（高法机房） | 物理服务器 | 华为 | 新区402机房 | 甘肃省高级人民法院“慧审云”云平台和软硬件集成项目 | 2019-09-01 | 2022-09-01 | 高法云平台 | 于振业 | 高法项目（高法机房） | 物理服务器 | 华为 | 新区402机房 | 甘肃省高级人民法院“慧审云”云平台和软硬件集成项目 | 2019-09-01 | 2022-09-01 | 高法云平台 | 于振业 | 高法项目（高法机房） | 物理服务器 | 华为 | 新区402机房 | 甘肃省高级人民法院“慧审云”云平台和软硬件集成项目 | 2019-09-01 | 2022-09-01 | 高法云平台 | 于振业 | 高法项目（高法机房） | 物理服务器 | 华为 | 新区402机房 | 甘肃省高级人民法院“慧审云”云平台和软硬件集成项目 | 2019-09-01 | 2022-09-01 | 高法云平台 | 于振业 | 高法项目（高法机房） | 物理服务器 | 华为 | 新区402机房 | 甘肃省高级人民法院“慧审云”云平台和软硬件集成项目 | 2019-09-01 | 2022-09-01 | 高法云平台 | 于振业 | 高法项目（高法机房） | 物理服务器 | 华为 | 新区402机房 | 甘肃省高级人民法院“慧审云”云平台和软硬件集成项目 | 2019-09-01 | 2022-09-01 | 高法云平台 | 于振业 | 高法项目（高法机房） | 物理服务器 | 华为 | 新区402机房 | 甘肃省高级人民法院“慧审云”云平台和软硬件集成项目 | 2019-09-01 | 2022-09-01 | 高法云平台 | 于振业 | 高法项目（高法机房） | 物理服务器 | 华为 | 新区402机房 | 甘肃省高级人民法院“慧审云”云平台和软硬件集成项目 | 2019-09-01 | 2022-09-01 | 高法云平台 | 于振业 | 高法项目（高法机房） | 物理服务器 | 华为 | 新区402机房 | 甘肃省高级人民法院“慧审云”云平台和软硬件集成项目 | 2019-09-01 | 2022-09-01 | 高法云平台 | 于振业 | 高法项目（高法机房） | 物理服务器 | 华为 | 新区402机房 | 甘肃省高级人民法院“慧审云”云平台和软硬件集成项目 | 2019-09-01 | 2022-09-01 | 高法云平台 | 于振业 | 高法项目（高法机房） | 物理服务器 | 华为 | 新区402机房 | 甘肃省高级人民法院“慧审云”云平台和软硬件集成项目 | 2019-09-01 | 2022-09-01 | 高法云平台 | 于振业 | 高法项目（高法机房） | 物理服务器 | 华为 | 新区402机房 | 甘肃省高级人民法院“慧审云”云平台和软硬件集成项目 | 2019-09-01 | 2022-09-01 | 高法云平台 | 于振业 | 高法项目（高法机房） | 物理服务器 | 华为 | 新区402机房 | 甘肃省高级人民法院“慧审云”云平台和软硬件集成项目 | 2019-09-01 | 2022-09-01 | 高法云平台 | 于振业 | 高法项目（高法机房） | 物理服务器 | 华为 | 新区402机房 | 甘肃省高级人民法院“慧审云”云平台和软硬件集成项目 | 2019-09-01 | 2022-09-01 | 高法云平台 | 于振业 | 高法项目（高法机房） | 物理服务器 | 华为 | 新区402机房 | 甘肃省高级人民法院“慧审云”云平台和软硬件集成项目 | 2019-09-01 | 2022-09-01 | 高法云平台 | 于振业 | 高法项目（高法机房） | 物理服务器 | 华为 | 新区402机房 | 甘肃省高级人民法院“慧审云”云平台和软硬件集成项目 | 2019-09-01 | 2022-09-01 | 高法云平台 | 于振业 | 高法项目（高法机房） | 物理服务器 | 华为 | 新区402机房 | 甘肃省高级人民法院“慧审云”云平台和软硬件集成项目 | 2019-09-01 | 2022-09-01 | 高法云平台 | 于振业 | 高法项目（高法机房） | 物理服务器 | 华为 | 新区402机房 | 甘肃省高级人民法院“慧审云”云平台和软硬件集成项目 | 2019-09-01 | 2022-09-01 | 高法云平台 | 于振业 | 高法项目（高法机房） | 物理服务器 | 华为 | 新区402机房 | 甘肃省高级人民法院“慧审云”云平台和软硬件集成项目 | 2019-09-01 | 2022-09-01 | 高法云平台 | 于振业 | 高法项目（高法机房） | 物理服务器 | 华为 | 新区402机房 | 甘肃省高级人民法院“慧审云”云平台和软硬件集成项目 | 2019-09-01 | 2022-09-01 | 高法云平台 | 于振业 | 高法项目（高法机房） | 物理服务器 | 华为 | 新区402机房 | 甘肃省高级人民法院“慧审云”云平台和软硬件集成项目 | 2019-09-01 | 2022-09-01 | 高法云平台 | 于振业 | 高法项目（高法机房） | 物理服务器 | 华为 | 新区402机房 | 甘肃省高级人民法院“慧审云”云平台和软硬件集成项目 | 2019-09-01 | 2022-09-01 | 高法云平台 | 于振业 | 高法项目（高法机房） | 物理服务器 | 华为 | 新区402机房 | 甘肃省高级人民法院“慧审云”云平台和软硬件集成项目 | 2019-09-01 | 2022-09-01 | 高法云平台 | 于振业 | 高法项目（高法机房） | 物理服务器 | 华为 | 新区402机房 | 甘肃省高级人民法院“慧审云”云平台和软硬件集成项目 | 2019-09-01 | 2022-09-01 | 高法云平台 | 于振业 | 高法项目（高法机房） | 物理服务器 | 华为 | 新区402机房 | 甘肃省高级人民法院“慧审云”云平台和软硬件集成项目 | 2019-09-01 | 2022-09-01 | 高法云平台 | 于振业 | 高法项目（高法机房） | 物理服务器 | 华为 | 新区402机房 | 甘肃省高级人民法院“慧审云”云平台和软硬件集成项目 | 2019-09-01 | 2022-09-01 | 高法云平台 | 于振业 | 高法项目（高法机房） | 物理服务器 | 华为 | 新区402机房 | 甘肃省高级人民法院“慧审云”云平台和软硬件集成项目 | 2019-09-01 | 2022-09-01 | 高法云平台 | 于振业 | 高法项目（高法机房） | 物理服务器 | 华为 | 新区402机房 | 甘肃省高级人民法院“慧审云”云平台和软硬件集成项目 | 2019-09-01 | 2022-09-01 | 高法云平台 | 于振业 | 高法项目（高法机房） | 物理服务器 | 华为 | 新区402机房 | 甘肃省高级人民法院“慧审云”云平台和软硬件集成项目 | 2019-09-01 | 2022-09-01 | 高法云平台 | 于振业 | 高法项目（高法机房） | 物理服务器 | 华为 | 新区402机房 | 甘肃省高级人民法院“慧审云”云平台和软硬件集成项目 | 2019-09-01 | 2022-09-01 | 高法云平台 | 于振业 | 高法项目（高法机房） | 物理服务器 | 华为 | 新区402机房 | 甘肃省高级人民法院“慧审云”云平台和软硬件集成项目 | 2019-09-01 | 2022-09-01 | 高法云平台 | 于振业 | 高法项目（高法机房） | 物理服务器 | 华为 | 新区402机房 | 甘肃省高级人民法院“慧审云”云平台和软硬件集成项目 | 2019-09-01 | 2022-09-01 | 高法云平台 | 于振业 | 高法项目（高法机房） | 物理服务器 | 华为 | 新区402机房 | 甘肃省高级人民法院“慧审云”云平台和软硬件集成项目 | 2019-09-01 | 2022-09-01 | 高法云平台 | 于振业 | 高法项目（高法机房） | 物理服务器 | 华为 | 新区402机房 | 甘肃省高级人民法院“慧审云”云平台和软硬件集成项目 | 2019-09-01 | 2022-09-01 | 高法云平台 | 于振业 | 高法项目（高法机房） | 物理服务器 | 华为 | 新区402机房 | 甘肃省高级人民法院“慧审云”云平台和软硬件集成项目 | 2019-09-01 | 2022-09-01 | 高法云平台 | 于振业 | 高法项目（高法机房） | 物理服务器 | 华为 | 新区402机房 | 甘肃省高级人民法院“慧审云”云平台和软硬件集成项目 | 2019-09-01 | 2022-09-01 | 高法云平台 | 于振业 | 高法项目（高法机房） | 物理服务器 | 华为 | 新区402机房 | 甘肃省高级人民法院“慧审云”云平台和软硬件集成项目 | 2019-09-01 | 2022-09-01 | 高法云平台 | 于振业 | 高法项目（高法机房） | 物理服务器 | 华为 | 新区402机房 | 甘肃省高级人民法院“慧审云”云平台和软硬件集成项目 | 2019-09-01 | 2022-09-01 | 高法云平台 | 于振业 | 高法项目（高法机房） | 物理服务器 | 华为 | 新区402机房 | 甘肃省高级人民法院“慧审云”云平台和软硬件集成项目 | 2019-09-01 | 2022-09-01 | 高法云平台 | 于振业 | 高法项目（高法机房） | 物理服务器 | 华为 | 新区402机房 | 甘肃省高级人民法院“慧审云”云平台和软硬件集成项目 | 2019-09-01 | 2022-09-01 | 高法云平台 | 于振业 | 高法项目（高法机房） | 物理服务器 | 华为 | 新区402机房 | 甘肃省高级人民法院“慧审云”云平台和软硬件集成项目 | 2019-09-01 | 2022-09-01 | 高法云平台 | 于振业 | 高法项目（高法机房） | 物理服务器 | 华为 | 新区402机房 | 甘肃省高级人民法院“慧审云”云平台和软硬件集成项目 | 2019-09-01 | 2022-09-01 | 高法云平台 | 于振业 | 高法项目（高法机房） | 物理服务器 | 华为 | 新区402机房 | 甘肃省高级人民法院“慧审云”云平台和软硬件集成项目 | 2019-09-01 | 2022-09-01 | 高法云平台 | 于振业 | 高法项目（高法机房） | 物理服务器 | 华为 | 新区402机房 | 甘肃省高级人民法院“慧审云”云平台和软硬件集成项目 | 2019-09-01 | 2022-09-01 | 高法云平台 | 于振业 | 高法项目（高法机房） | 物理服务器 | 华为 | 新区402机房 | 甘肃省高级人民法院“慧审云”云平台和软硬件集成项目 | 2019-09-01 | 2022-09-01 | 高法云平台 | 于振业 | 高法项目（高法机房） | 物理服务器 | 华为 | 新区402机房 | 甘肃省高级人民法院“慧审云”云平台和软硬件集成项目 | 2019-09-01 | 2022-09-01 | 高法云平台 | 于振业 | 高法项目（高法机房） | 物理服务器 | 华为 | 新区402机房 | 甘肃省高级人民法院“慧审云”云平台和软硬件集成项目 | 2019-09-01 | 2022-09-01 | 高法云平台 | 于振业 | 高法项目（高法机房） | 物理服务器 | 华为 | 新区402机房 | 甘肃省高级人民法院“慧审云”云平台和软硬件集成项目 | 2019-09-01 | 2022-09-01 | 高法云平台 | 于振业 | 高法项目（高法机房） | 物理服务器 | 华为 | 新区402机房 | 甘肃省高级人民法院“慧审云”云平台和软硬件集成项目 | 2019-09-01 | 2022-09-01 | 高法云平台 | 于振业 | 高法项目（高法机房） | 物理服务器 | 华为 | 新区402机房 | 甘肃省高级人民法院“慧审云”云平台和软硬件集成项目 | 2019-09-01 | 2022-09-01 | 高法云平台 | 于振业 | 高法项目（高法机房） | 物理服务器 | 华为 | 新区402机房 | 甘肃省高级人民法院“慧审云”云平台和软硬件集成项目 | 2019-09-01 | 2022-09-01 | 高法云平台 | 于振业 | 高法项目（高法机房） | 物理服务器 | 华为 | 新区402机房 | 甘肃省高级人民法院“慧审云”云平台和软硬件集成项目 | 2019-09-01 | 2022-09-01 | 高法云平台 | 于振业 | 高法项目（高法机房） | 物理服务器 | 华为 | 新区402机房 | 甘肃省高级人民法院“慧审云”云平台和软硬件集成项目 | 2019-09-01 | 2022-09-01 | 高法云平台 | 于振业 | 高法项目（高法机房） | 物理服务器 | 华为 | 新区402机房 | 甘肃省高级人民法院“慧审云”云平台和软硬件集成项目 | 2019-09-01 | 2022-09-01 | 高法云平台 | 于振业 | 高法项目（高法机房） | 物理服务器 | 华为 | 新区402机房 | 甘肃省高级人民法院“慧审云”云平台和软硬件集成项目 | 2019-09-01 | 2022-09-01 | 高法云平台 | 于振业 | 高法项目（高法机房） | 物理服务器 | 华为 | 新区402机房 | 甘肃省高级人民法院“慧审云”云平台和软硬件集成项目 | 2019-09-01 | 2022-09-01 | 高法云平台 | 于振业 | 高法项目（高法机房） | 物理服务器 | 华为 | 新区402机房 | 甘肃省高级人民法院“慧审云”云平台和软硬件集成项目 | 2019-09-01 | 2022-09-01 | 高法云平台 | 于振业 | 高法项目（高法机房） | 物理服务器 | 华为 | 新区402机房 | 甘肃省高级人民法院“慧审云”云平台和软硬件集成项目 | 2019-09-01 | 2022-09-01 | 高法云平台 | 于振业 | 高法项目（高法机房） | 物理服务器 | 华为 | 新区402机房 | 甘肃省高级人民法院“慧审云”云平台和软硬件集成项目 | 2019-09-01 | 2022-09-01 | 高法云平台 | 于振业 | 高法项目（高法机房） | 物理服务器 | 华为 | 新区402机房 | 甘肃省高级人民法院“慧审云”云平台和软硬件集成项目 | 2019-09-01 | 2022-09-01 | 高法云平台 | 于振业 | 高法项目（高法机房） | 物理服务器 | 华为 | 新区402机房 | 甘肃省高级人民法院“慧审云”云平台和软硬件集成项目 | 2019-09-01 | 2022-09-01 | 高法云平台 | 于振业 | 高法项目（高法机房） | 物理服务器 | 华为 | 新区402机房 | 甘肃省高级人民法院“慧审云”云平台和软硬件集成项目 | 2019-09-01 | 2022-09-01 | 高法云平台 | 于振业 | 高法项目（高法机房） | 物理服务器 | 华为 | 新区402机房 | 甘肃省高级人民法院“慧审云”云平台和软硬件集成项目 | 2019-09-01 | 2022-09-01 | 高法云平台 | 于振业 | 高法项目（高法机房） | 物理服务器 | 华为 | 新区402机房 | 甘肃省高级人民法院“慧审云”云平台和软硬件集成项目 | 2019-09-01 | 2022-09-01 | 高法云平台 | 于振业 | 高法项目（高法机房） | 物理服务器 | 华为 | 新区402机房 | 甘肃省高级人民法院“慧审云”云平台和软硬件集成项目 | 2019-09-01 | 2022-09-01 | 高法云平台 | 于振业 | 高法项目（高法机房） | 物理服务器 | 华为 | 新区402机房 | 甘肃省高级人民法院“慧审云”云平台和软硬件集成项目 | 2019-09-01 | 2022-09-01 | 高法云平台 | 于振业 | 高法项目（高法机房） | 物理服务器 | 华为 | 新区402机房 | 甘肃省高级人民法院“慧审云”云平台和软硬件集成项目 | 2019-09-01 | 2022-09-01 | 高法云平台 | 于振业 | 高法项目（高法机房） | 物理服务器 | 华为 | 新区402机房 | 甘肃省高级人民法院“慧审云”云平台和软硬件集成项目 | 2019-09-01 | 2022-09-01 | 高法云平台 | 于振业 | 高法项目（高法机房） | 物理服务器 | 华为 | 新区402机房 | 甘肃省高级人民法院“慧审云”云平台和软硬件集成项目 | 2019-09-01 | 2022-09-01 | 高法云平台 | 于振业 | 高法项目（高法机房） | 物理服务器 | 华为 | 新区402机房 | 甘肃省高级人民法院“慧审云”云平台和软硬件集成项目 | 2019-09-01 | 2022-09-01 | 高法云平台 | 于振业 | 高法项目（高法机房） | 物理服务器 | 华为 | 新区402机房 | 甘肃省高级人民法院“慧审云”云平台和软硬件集成项目 | 2019-09-01 | 2022-09-01 | 高法云平台 | 于振业 | 高法项目（高法机房） | 物理服务器 | 华为 | 新区402机房 | 甘肃省高级人民法院“慧审云”云平台和软硬件集成项目 | 2019-09-01 | 2022-09-01 | 高法云平台 | 于振业 | 高法项目（高法机房） | 物理服务器 | 华为 | 新区402机房 | 甘肃省高级人民法院“慧审云”云平台和软硬件集成项目 | 2019-09-01 | 2022-09-01 | 高法云平台 | 于振业 | 高法项目（高法机房） | 物理服务器 | 华为 | 新区402机房 | 甘肃省高级人民法院“慧审云”云平台和软硬件集成项目 | 2019-09-01 | 2022-09-01 | 高法云平台 | 于振业 | 高法项目（高法机房） | 物理服务器 | 华为 | 新区402机房 | 甘肃省高级人民法院“慧审云”云平台和软硬件集成项目 | 2019-09-01 | 2022-09-01 | 高法云平台 | 于振业 | 高法项目（高法机房） | 物理服务器 | 华为 | 新区402机房 | 甘肃省高级人民法院“慧审云”云平台和软硬件集成项目 | 2019-09-01 | 2022-09-01 | 高法云平台 | 于振业 | 高法项目（高法机房） | 物理服务器 | 华为 | 新区402机房 | 甘肃省高级人民法院“慧审云”云平台和软硬件集成项目 | 2019-09-01 | 2022-09-01 | 高法云平台 | 于振业 | 高法项目（高法机房） | 物理服务器 | 华为 | 新区402机房 | 甘肃省高级人民法院“慧审云”云平台和软硬件集成项目 | 2019-09-01 | 2022-09-01 | 高法云平台 | 于振业 | 高法项目（高法机房） | 物理服务器 | 华为 | 新区402机房 | 甘肃省高级人民法院“慧审云”云平台和软硬件集成项目 | 2019-09-01 | 2022-09-01 | 高法云平台 | 于振业 | 高法项目（高法机房） | 物理服务器 | 华为 | 新区402机房 | 甘肃省高级人民法院“慧审云”云平台和软硬件集成项目 | 2019-09-01 | 2022-09-01 | 高法云平台 | 于振业 | 高法项目（高法机房） | 物理服务器 | 华为 | 新区402机房 | 甘肃省高级人民法院“慧审云”云平台和软硬件集成项目 | 2019-09-01 | 2022-09-01 | 高法云平台 | 于振业 | 高法项目（高法机房） | 物理服务器 | 华为 | 新区402机房 | 甘肃省高级人民法院“慧审云”云平台和软硬件集成项目 | 2019-09-01 | 2022-09-01 | 高法云平台 | 于振业 | 高法项目（高法机房） | 物理服务器 | 华为 | 新区402机房 | 甘肃省高级人民法院“慧审云”云平台和软硬件集成项目 | 2019-09-01 | 2022-09-01 | 高法云平台 | 于振业 | 高法项目（高法机房） | 物理服务器 | 华为 | 新区402机房 | 甘肃省高级人民法院“慧审云”云平台和软硬件集成项目 | 2019-09-01 | 2022-09-01 | 高法云平台 | 于振业 | 高法项目（高法机房） | 物理服务器 | 华为 | 新区402机房 | 甘肃省高级人民法院“慧审云”云平台和软硬件集成项目 | 2019-09-01 | 2022-09-01 | 高法云平台 | 于振业 | 高法项目（高法机房） | 物理服务器 | 华为 | 新区402机房 | 甘肃省高级人民法院“慧审云”云平台和软硬件集成项目 | 2019-09-01 | 2022-09-01 | 高法云平台 | 于振业 | 高法项目（高法机房） | 物理服务器 | 华为 | 新区402机房 | 甘肃省高级人民法院“慧审云”云平台和软硬件集成项目 | 2019-09-01 | 2022-09-01 | 高法云平台 | 于振业 | 高法项目（高法机房） | 物理服务器 | 华为 | 新区402机房 | 甘肃省高级人民法院“慧审云”云平台和软硬件集成项目 | 2019-09-01 | 2022-09-01 | 高法云平台 | 于振业 | 高法项目（高法机房） | 物理服务器 | 华为 | 新区402机房 | 甘肃省高级人民法院“慧审云”云平台和软硬件集成项目 | 2019-09-01 | 2022-09-01 | 高法云平台 | 于振业 | 高法项目（高法机房） | 物理服务器 | 华为 | 新区402机房 | 甘肃省高级人民法院“慧审云”云平台和软硬件集成项目 | 2019-09-01 | 2022-09-01 | 高法云平台 | 于振业 | 高法项目（高法机房） | 物理服务器 | 华为 | 新区402机房 | 甘肃省高级人民法院“慧审云”云平台和软硬件集成项目 | 2019-09-01 | 2022-09-01 | 高法云平台 | 于振业 | 高法项目（高法机房） | 物理服务器 | 华为 | 新区402机房 | 甘肃省高级人民法院“慧审云”云平台和软硬件集成项目 | 2019-09-01 | 2022-09-01 | 高法云平台 | 于振业 | 高法项目（高法机房） | 物理服务器 | 华为 | 新区402机房 | 甘肃省高级人民法院“慧审云”云平台和软硬件集成项目 | 2019-09-01 | 2022-09-01 | 高法云平台 | 于振业 | 高法项目（高法机房） | 物理服务器 | 华为 | 新区402机房 | 甘肃省高级人民法院“慧审云”云平台和软硬件集成项目 | 2019-09-01 | 2022-09-01 | 高法云平台 | 于振业 | 高法项目（高法机房） | 物理服务器 | 华为 | 新区402机房 | 甘肃省高级人民法院“慧审云”云平台和软硬件集成项目 | 2019-09-01 | 2022-09-01 | 高法云平台 | 于振业 | 高法项目（高法机房） | 物理服务器 | 华为 | 新区402机房 | 甘肃省高级人民法院“慧审云”云平台和软硬件集成项目 | 2019-09-01 | 2022-09-01 | 高法云平台 | 于振业 | 高法项目（高法机房） | 物理服务器 | 华为 | 新区402机房 | 甘肃省高级人民法院“慧审云”云平台和软硬件集成项目 | 2019-09-01 | 2022-09-01 | 高法云平台 | 于振业 | 高法项目（高法机房） | 物理服务器 | 华为 | 新区402机房 | 甘肃省高级人民法院“慧审云”云平台和软硬件集成项目 | 2019-09-01 | 2022-09-01 | 高法云平台 | 于振业 | 高法项目（高法机房） | 物理服务器 | 华为 | 新区402机房 | 甘肃省高级人民法院“慧审云”云平台和软硬件集成项目 | 2019-09-01 | 2022-09-01 | 高法云平台 | 于振业 | 高法项目（高法机房） | 物理服务器 | 华为 | 新区402机房 | 甘肃省高级人民法院“慧审云”云平台和软硬件集成项目 | 2019-09-01 | 2022-09-01 | 高法云平台 | 于振业 | 高法项目（高法机房） | 物理服务器 | 华为 | 新区402机房 | 甘肃省高级人民法院“慧审云”云平台和软硬件集成项目 | 2019-09-01 | 2022-09-01 | 高法云平台 | 于振业 | 高法项目（高法机房） | 物理服务器 | 华为 | 新区402机房 | 甘肃省高级人民法院“慧审云”云平台和软硬件集成项目 | 2019-09-01 | 2022-09-01 | 高法云平台 | 于振业 | 高法项目（高法机房） | 物理服务器 | 华为 | 新区402机房 | 甘肃省高级人民法院“慧审云”云平台和软硬件集成项目 | 2019-09-01 | 2022-09-01 | 高法云平台 | 于振业 | 高法项目（高法机房） | 物理服务器 | 华为 | 新区402机房 | 甘肃省高级人民法院“慧审云”云平台和软硬件集成项目 | 2019-09-01 | 2022-09-01 | 高法云平台 | 于振业 | 高法项目（高法机房） | 物理服务器 | 华为 | 新区402机房 | 甘肃省高级人民法院“慧审云”云平台和软硬件集成项目 | 2019-09-01 | 2022-09-01 | 高法云平台 | 于振业 | 高法项目（高法机房） | 物理服务器 | 华为 | 新区402机房 | 甘肃省高级人民法院“慧审云”云平台和软硬件集成项目 | 2019-09-01 | 2022-09-01 | 高法云平台 | 于振业 | 高法项目（高法机房） | 物理服务器 | 华为 | 新区402机房 | 甘肃省高级人民法院“慧审云”云平台和软硬件集成项目 | 2019-09-01 | 2022-09-01 | 高法云平台 | 于振业 | 高法项目（高法机房） | 物理服务器 | 华为 | 新区402机房 | 甘肃省高级人民法院“慧审云”云平台和软硬件集成项目 | 2019-09-01 | 2022-09-01 | 高法云平台 | 于振业 | 高法项目（高法机房） | 物理服务器 | 华为 | 新区402机房 | 甘肃省高级人民法院“慧审云”云平台和软硬件集成项目 | 2019-09-01 | 2022-09-01 | 高法云平台 | 于振业 | 高法项目（高法机房） | 物理服务器 | 华为 | 新区402机房 | 甘肃省高级人民法院“慧审云”云平台和软硬件集成项目 | 2019-09-01 | 2022-09-01 | 高法云平台 | 于振业 | 高法项目（高法机房） | 物理服务器 | 华为 | 新区402机房 | 甘肃省高级人民法院“慧审云”云平台和软硬件集成项目 | 2019-09-01 | 2022-09-01 | 高法云平台 | 于振业 | 高法项目（高法机房） | 物理服务器 | 华为 | 新区402机房 | 甘肃省高级人民法院“慧审云”云平台和软硬件集成项目 | 2019-09-01 | 2022-09-01 | 高法云平台 | 于振业 | 高法项目（高法机房） | 物理服务器 | 华为 | 新区402机房 | 甘肃省高级人民法院“慧审云”云平台和软硬件集成项目 | 2019-09-01 | 2022-09-01 | 高法云平台 | 于振业 | 高法项目（高法机房） | 物理服务器 | 华为 | 新区402机房 | 甘肃省高级人民法院“慧审云”云平台和软硬件集成项目 | 2019-09-01 | 2022-09-01 | 高法云平台 | 于振业 | 高法项目（高法机房） | 物理服务器 | 华为 | 新区402机房 | 甘肃省高级人民法院“慧审云”云平台和软硬件集成项目 | 2019-09-01 | 2022-09-01 | 高法云平台 | 于振业 | 高法项目（高法机房） | 物理服务器 | 华为 | 新区402机房 | 甘肃省高级人民法院“慧审云”云平台和软硬件集成项目 | 2019-09-01 | 2022-09-01 | 高法云平台 | 于振业 | 高法项目（高法机房） | 物理服务器 | 华为 | 新区402机房 | 甘肃省高级人民法院“慧审云”云平台和软硬件集成项目 | 2019-09-01 | 2022-09-01 | 高法云平台 | 于振业 | 高法项目（高法机房） | 物理服务器 | 华为 | 新区402机房 | 甘肃省高级人民法院“慧审云”云平台和软硬件集成项目 | 2019-09-01 | 2022-09-01 | 高法云平台 | 于振业 | 高法项目（高法机房） | 物理服务器 | 华为 | 新区402机房 | 甘肃省高级人民法院“慧审云”云平台和软硬件集成项目 | 2019-09-01 | 2022-09-01 | 高法云平台 | 于振业 | 高法项目（高法机房） | 物理服务器 | 华为 | 新区402机房 | 甘肃省高级人民法院“慧审云”云平台和软硬件集成项目 | 2019-09-01 | 2022-09-01 | 高法云平台 | 于振业 | 高法项目（高法机房） | 物理服务器 | 华为 | 新区402机房 | 甘肃省高级人民法院“慧审云”云平台和软硬件集成项目 | 2019-09-01 | 2022-09-01 | 高法云平台 | 于振业 | 高法项目（高法机房） | 物理服务器 | 华为 | 新区402机房 | 甘肃省高级人民法院“慧审云”云平台和软硬件集成项目 | 2019-09-01 | 2022-09-01 | 高法云平台 | 于振业 | 高法项目（高法机房） | 物理服务器 | 华为 | 新区402机房 | 甘肃省高级人民法院“慧审云”云平台和软硬件集成项目 | 2019-09-01 | 2022-09-01 | 高法云平台 | 于振业 | 高法项目（高法机房） | 物理服务器 | 华为 | 新区402机房 | 甘肃省高级人民法院“慧审云”云平台和软硬件集成项目 | 2019-09-01 | 2022-09-01 | 高法云平台 | 于振业 | 高法项目（高法机房） | 物理服务器 | 华为 | 新区402机房 | 甘肃省高级人民法院“慧审云”云平台和软硬件集成项目 | 2019-09-01 | 2022-09-01 | 高法云平台 | 于振业 | 高法项目（高法机房） | 物理服务器 | 华为 | 新区402机房 | 甘肃省高级人民法院“慧审云”云平台和软硬件集成项目 | 2019-09-01 | 2022-09-01 | 高法云平台 | 于振业 | 高法项目（高法机房） | 物理服务器 | 华为 | 新区402机房 | 甘肃省高级人民法院“慧审云”云平台和软硬件集成项目 | 2019-09-01 | 2022-09-01 | 高法云平台 | 于振业 | 高法项目（高法机房） | 物理服务器 | 华为 | 新区402机房 | 甘肃省高级人民法院“慧审云”云平台和软硬件集成项目 | 2019-09-01 | 2022-09-01 | 高法云平台 | 于振业 | 高法项目（高法机房） | 物理服务器 | 华为 | 新区402机房 | 甘肃省高级人民法院“慧审云”云平台和软硬件集成项目 | 2019-09-01 | 2022-09-01 | 高法云平台 | 于振业 | 高法项目（高法机房） | 物理服务器 | 华为 | 新区402机房 | 甘肃省高级人民法院“慧审云”云平台和软硬件集成项目 | 2019-09-01 | 2022-09-01 | 高法云平台 | 于振业 | 高法项目（高法机房） | 物理服务器 | 华为 | 新区402机房 | 甘肃省高级人民法院“慧审云”云平台和软硬件集成项目 | 2019-09-01 | 2022-09-01 | 高法云平台 | 于振业 | 高法项目（高法机房） | 物理服务器 | 华为 | 新区402机房 | 甘肃省高级人民法院“慧审云”云平台和软硬件集成项目 | 2019-09-01 | 2022-09-01 | 高法云平台 | 于振业 | 高法项目（高法机房） | 物理服务器 | 华为 | 新区402机房 | 甘肃省高级人民法院“慧审云”云平台和软硬件集成项目 | 2019-09-01 | 2022-09-01 | 高法云平台 | 于振业 | 高法项目（高法机房） | 物理服务器 | 华为 | 新区402机房 | 甘肃省高级人民法院“慧审云”云平台和软硬件集成项目 | 2019-09-01 | 2022-09-01 | 高法云平台 | 于振业 | 高法项目（高法机房） | 物理服务器 | 华为 | 新区402机房 | 甘肃省高级人民法院“慧审云”云平台和软硬件集成项目 | 2019-09-01 | 2022-09-01 | 高法云平台 | 于振业 | 高法项目（高法机房） | 物理服务器 | 华为 | 新区402机房 | 甘肃省高级人民法院“慧审云”云平台和软硬件集成项目 | 2019-09-01 | 2022-09-01 | 高法云平台 | 于振业 | 高法项目（高法机房） | 物理服务器 | 华为 | 新区402机房 | 甘肃省高级人民法院“慧审云”云平台和软硬件集成项目 | 2019-09-01 | 2022-09-01 | 高法云平台 | 于振业 | 高法项目（高法机房） | 物理服务器 | 华为 | 新区402机房 | 甘肃省高级人民法院“慧审云”云平台和软硬件集成项目 | 2019-09-01 | 2022-09-01 | 高法云平台 | 于振业 | 高法项目（高法机房） | 物理服务器 | 华为 | 新区402机房 | 甘肃省高级人民法院“慧审云”云平台和软硬件集成项目 | 2019-09-01 | 2022-09-01 | 高法云平台 | 于振业 | 高法项目（高法机房） | 物理服务器 | 华为 | 新区402机房 | 甘肃省高级人民法院“慧审云”云平台和软硬件集成项目 | 2019-09-01 | 2022-09-01 | 高法云平台 | 于振业 | 高法项目（高法机房） | 物理服务器 | 华为 | 新区402机房 | 甘肃省高级人民法院“慧审云”云平台和软硬件集成项目 | 2019-09-01 | 2022-09-01 | 高法云平台 | 于振业 | 高法项目（高法机房） | 物理服务器 | 华为 | 新区402机房 | 甘肃省高级人民法院“慧审云”云平台和软硬件集成项目 | 2019-09-01 | 2022-09-01 | 高法云平台 | 于振业 | 高法项目（高法机房） | 物理服务器 | 华为 | 新区402机房 | 甘肃省高级人民法院“慧审云”云平台和软硬件集成项目 | 2019-09-01 | 2022-09-01 | 高法云平台 | 于振业 | 高法项目（高法机房） | 物理服务器 | 华为 | 新区402机房 | 甘肃省高级人民法院“慧审云”云平台和软硬件集成项目 | 2019-09-01 | 2022-09-01 | 高法云平台 | 于振业 | 高法项目（高法机房） | 物理服务器 | 华为 | 新区402机房 | 甘肃省高级人民法院“慧审云”云平台和软硬件集成项目 | 2019-09-01 | 2022-09-01 | 高法云平台 | 于振业 | 高法项目（高法机房） | 物理服务器 | 华为 | 新区402机房 | 甘肃省高级人民法院“慧审云”云平台和软硬件集成项目 | 2019-09-01 | 2022-09-01 | 高法云平台 | 于振业 | 高法项目（高法机房） | 物理服务器 | 华为 | 新区402机房 | 甘肃省高级人民法院“慧审云”云平台和软硬件集成项目 | 2019-09-01 | 2022-09-01 | 高法云平台 | 于振业 | 高法项目（高法机房） | 物理服务器 | 华为 | 新区402机房 | 甘肃省高级人民法院“慧审云”云平台和软硬件集成项目 | 2019-09-01 | 2022-09-01 | 高法云平台 | 于振业 | 高法项目（高法机房） | 物理服务器 | 华为 | 新区402机房 | 甘肃省高级人民法院“慧审云”云平台和软硬件集成项目 | 2019-09-01 | 2022-09-01 | 高法云平台 | 于振业 | 高法项目（高法机房） | 物理服务器 | 华为 | 新区402机房 | 甘肃省高级人民法院“慧审云”云平台和软硬件集成项目 | 2019-09-01 | 2022-09-01 | 高法云平台 | 于振业 | 高法项目（高法机房） | 物理服务器 | 华为 | 新区402机房 | 甘肃省高级人民法院“慧审云”云平台和软硬件集成项目 | 2019-09-01 | 2022-09-01 | 高法云平台 | 于振业 | 高法项目（高法机房） | 物理服务器 | 华为 | 新区402机房 | 甘肃省高级人民法院“慧审云”云平台和软硬件集成项目 | 2019-09-01 | 2022-09-01 | 高法云平台 | 于振业 | 高法项目（高法机房） | 物理服务器 | 华为 | 新区402机房 | 甘肃省高级人民法院“慧审云”云平台和软硬件集成项目 | 2019-09-01 | 2022-09-01 | 高法云平台 | 于振业 | 高法项目（高法机房） | 物理服务器 | 华为 | 新区402机房 | 甘肃省高级人民法院“慧审云”云平台和软硬件集成项目 | 2019-09-01 | 2022-09-01 | 高法云平台 | 于振业 | 高法项目（高法机房） | 物理服务器 | 华为 | 新区402机房 | 甘肃省高级人民法院“慧审云”云平台和软硬件集成项目 | 2019-09-01 | 2022-09-01 | 高法云平台 | 于振业 | 高法项目（高法机房） | 物理服务器 | 华为 | 新区402机房 | 甘肃省高级人民法院“慧审云”云平台和软硬件集成项目 | 2019-09-01 | 2022-09-01 | 高法云平台 | 于振业 | 高法项目（高法机房） | 物理服务器 | 华为 | 新区402机房 | 甘肃省高级人民法院“慧审云”云平台和软硬件集成项目 | 2019-09-01 | 2022-09-01 | 高法云平台 | 于振业 | 高法项目（高法机房） | 物理服务器 | 华为 | 新区402机房 | 甘肃省高级人民法院“慧审云”云平台和软硬件集成项目 | 2019-09-01 | 2022-09-01 | 高法云平台 | 于振业 | 高法项目（高法机房） | 物理服务器 | 华为 | 新区402机房 | 甘肃省高级人民法院“慧审云”云平台和软硬件集成项目 | 2019-09-01 | 2022-09-01 | 高法云平台 | 于振业 | 高法项目（高法机房） | 物理服务器 | 华为 | 新区402机房 | 甘肃省高级人民法院“慧审云”云平台和软硬件集成项目 | 2019-09-01 | 2022-09-01 | 高法云平台 | 于振业 | 高法项目（高法机房） | 物理服务器 | 华为 | 新区402机房 | 甘肃省高级人民法院“慧审云”云平台和软硬件集成项目 | 2019-09-01 | 2022-09-01 | 高法云平台 | 于振业 | 高法项目（高法机房） | 物理服务器 | 华为 | 新区402机房 | 甘肃省高级人民法院“慧审云”云平台和软硬件集成项目 | 2019-09-01 | 2022-09-01 | 高法云平台 | 于振业 | 高法项目（高法机房） | 物理服务器 | 华为 | 新区402机房 | 甘肃省高级人民法院“慧审云”云平台和软硬件集成项目 | 2019-09-01 | 2022-09-01 | 高法云平台 | 于振业 | 高法项目（高法机房） | 物理服务器 | 华为 | 新区402机房 | 甘肃省高级人民法院“慧审云”云平台和软硬件集成项目 | 2019-09-01 | 2022-09-01 | 高法云平台 | 于振业 | 高法项目（高法机房） | 物理服务器 | 华为 | 新区402机房 | 甘肃省高级人民法院“慧审云”云平台和软硬件集成项目 | 2019-09-01 | 2022-09-01 | 高法云平台 | 于振业 | 高法项目（高法机房） | 物理服务器 | 华为 | 新区402机房 | 甘肃省高级人民法院“慧审云”云平台和软硬件集成项目 | 2019-09-01 | 2022-09-01 | 高法云平台 | 于振业 | 高法项目（高法机房） | 物理服务器 | 华为 | 新区402机房 | 甘肃省高级人民法院“慧审云”云平台和软硬件集成项目 | 2019-09-01 | 2022-09-01 | 高法云平台 | 于振业 | 高法项目（高法机房） | 物理服务器 | 华为 | 新区402机房 | 甘肃省高级人民法院“慧审云”云平台和软硬件集成项目 | 2019-09-01 | 2022-09-01 | 高法云平台 | 于振业 | 高法项目（高法机房） | 物理服务器 | 华为 | 新区402机房 | 甘肃省高级人民法院“慧审云”云平台和软硬件集成项目 | 2019-09-01 | 2022-09-01 | 高法云平台 | 于振业 | 高法项目（高法机房） | 物理服务器 | 华为 | 新区402机房 | 甘肃省高级人民法院“慧审云”云平台和软硬件集成项目 | 2019-09-01 | 2022-09-01 | 高法云平台 | 于振业 | 高法项目（高法机房） | 物理服务器 | 华为 | 新区402机房 | 甘肃省高级人民法院“慧审云”云平台和软硬件集成项目 | 2019-09-01 | 2022-09-01 | 高法云平台 | 于振业 | 高法项目（高法机房） | 物理服务器 | 华为 | 新区402机房 | 甘肃省高级人民法院“慧审云”云平台和软硬件集成项目 | 2019-09-01 | 2022-09-01 | 高法云平台 | 于振业 | 高法项目（高法机房） | 物理服务器 | 华为 | 新区402机房 | 甘肃省高级人民法院“慧审云”云平台和软硬件集成项目 | 2019-09-01 | 2022-09-01 | 高法云平台 | 于振业 | 高法项目（高法机房） | 物理服务器 | 华为 | 新区402机房 | 甘肃省高级人民法院“慧审云”云平台和软硬件集成项目 | 2019-09-01 | 2022-09-01 | 高法云平台 | 于振业 | 高法项目（高法机房） | 物理服务器 | 华为 | 新区402机房 | 甘肃省高级人民法院“慧审云”云平台和软硬件集成项目 | 2019-09-01 | 2022-09-01 | 高法云平台 | 于振业 | 高法项目（高法机房） | 物理服务器 | 华为 | 新区402机房 | 甘肃省高级人民法院“慧审云”云平台和软硬件集成项目 | 2019-09-01 | 2022-09-01 | 高法云平台 | 于振业 | 高法项目（高法机房） | 物理服务器 | 华为 | 新区402机房 | 甘肃省高级人民法院“慧审云”云平台和软硬件集成项目 | 2019-09-01 | 2022-09-01 | 高法云平台 | 于振业 | 高法项目（高法机房） | 物理服务器 | 华为 | 新区402机房 | 甘肃省高级人民法院“慧审云”云平台和软硬件集成项目 | 2019-09-01 | 2022-09-01 | 高法云平台 | 于振业 | 高法项目（高法机房） | 物理服务器 | 华为 | 新区402机房 | 甘肃省高级人民法院“慧审云”云平台和软硬件集成项目 | 2019-09-01 | 2022-09-01 | 高法云平台 | 于振业 | 高法项目（高法机房） | 物理服务器 | 华为 | 新区402机房 | 甘肃省高级人民法院“慧审云”云平台和软硬件集成项目 | 2019-09-01 | 2022-09-01 | 高法云平台 | 于振业 | 高法项目（高法机房） | 物理服务器 | 华为 | 新区402机房 | 甘肃省高级人民法院“慧审云”云平台和软硬件集成项目 | 2019-09-01 | 2022-09-01 | 高法云平台 | 于振业 | 高法项目（高法机房） | 物理服务器 | 华为 | 新区402机房 | 甘肃省高级人民法院“慧审云”云平台和软硬件集成项目 | 2019-09-01 | 2022-09-01 | 高法云平台 | 于振业 | 高法项目（高法机房） | 物理服务器 | 华为 | 新区402机房 | 甘肃省高级人民法院“慧审云”云平台和软硬件集成项目 | 2019-09-01 | 2022-09-01 | 高法云平台 | 于振业 | 高法项目（高法机房） | 物理服务器 | 华为 | 新区402机房 | 甘肃省高级人民法院“慧审云”云平台和软硬件集成项目 | 2019-09-01 | 2022-09-01 | 高法云平台 | 于振业 | 高法项目（高法机房） | 物理服务器 | 华为 | 新区402机房 | 甘肃省高级人民法院“慧审云”云平台和软硬件集成项目 | 2019-09-01 | 2022-09-01 | 高法云平台 | 于振业 | 高法项目（高法机房） | 物理服务器 | 华为 | 新区402机房 | 甘肃省高级人民法院“慧审云”云平台和软硬件集成项目 | 2019-09-01 | 2022-09-01 | 高法云平台 | 于振业 | 高法项目（高法机房） | 物理服务器 | 华为 | 新区402机房 | 甘肃省高级人民法院“慧审云”云平台和软硬件集成项目 | 2019-09-01 | 2022-09-01 | 高法云平台 | 于振业 | 高法项目（高法机房） | 物理服务器 | 华为 | 新区402机房 | 甘肃省高级人民法院“慧审云”云平台和软硬件集成项目 | 2019-09-01 | 2022-09-01 | 高法云平台 | 于振业 | 高法项目（高法机房） | 物理服务器 | 华为 | 新区402机房 | 甘肃省高级人民法院“慧审云”云平台和软硬件集成项目 | 2019-09-01 | 2022-09-01 | 高法云平台 | 于振业 | 高法项目（高法机房） | 物理服务器 | 华为 | 新区402机房 | 甘肃省高级人民法院“慧审云”云平台和软硬件集成项目 | 2019-09-01 | 2022-09-01 | 高法云平台 | 于振业 | 高法项目（高法机房） | 物理服务器 | 华为 | 新区402机房 | 甘肃省高级人民法院“慧审云”云平台和软硬件集成项目 | 2019-09-01 | 2022-09-01 | 高法云平台 | 于振业 | 高法项目（高法机房） | 物理服务器 | 华为 | 新区402机房 | 甘肃省高级人民法院“慧审云”云平台和软硬件集成项目 | 2019-09-01 | 2022-09-01 | 高法云平台 | 于振业 | 高法项目（高法机房） | 物理服务器 | 华为 | 新区402机房 | 甘肃省高级人民法院“慧审云”云平台和软硬件集成项目 | 2019-09-01 | 2022-09-01 | 高法云平台 | 于振业 | 高法项目（高法机房） | 物理服务器 | 华为 | 新区402机房 | 甘肃省高级人民法院“慧审云”云平台和软硬件集成项目 | 2019-09-01 | 2022-09-01 | 高法云平台 | 于振业 | 高法项目（高法机房） | 物理服务器 | 华为 | 新区402机房 | 甘肃省高级人民法院“慧审云”云平台和软硬件集成项目 | 2019-09-01 | 2022-09-01 | 高法云平台 | 于振业 | 高法项目（高法机房） | 物理服务器 | 华为 | 新区402机房 | 甘肃省高级人民法院“慧审云”云平台和软硬件集成项目 | 2019-09-01 | 2022-09-01 | 高法云平台 | 于振业 | 高法项目（高法机房） | 物理服务器 | 华为 | 新区402机房 | 甘肃省高级人民法院“慧审云”云平台和软硬件集成项目 | 2019-09-01 | 2022-09-01 | 高法云平台 | 于振业 | 高法项目（高法机房） | 物理服务器 | 华为 | 新区402机房 | 甘肃省高级人民法院“慧审云”云平台和软硬件集成项目 | 2019-09-01 | 2022-09-01 | 高法云平台 | 于振业 | 高法项目（高法机房） | 物理服务器 | 华为 | 新区402机房 | 甘肃省高级人民法院“慧审云”云平台和软硬件集成项目 | 2019-09-01 | 2022-09-01 | 高法云平台 | 于振业 | 高法项目（高法机房） | 物理服务器 | 华为 | 新区402机房 | 甘肃省高级人民法院“慧审云”云平台和软硬件集成项目 | 2019-09-01 | 2022-09-01 | 高法云平台 | 于振业 | 高法项目（高法机房） | 物理服务器 | 华为 | 新区402机房 | 甘肃省高级人民法院“慧审云”云平台和软硬件集成项目 | 2019-09-01 | 2022-09-01 | 高法云平台 | 于振业 | 高法项目（高法机房） | 物理服务器 | 华为 | 新区402机房 | 甘肃省高级人民法院“慧审云”云平台和软硬件集成项目 | 2019-09-01 | 2022-09-01 | 高法云平台 | 于振业 | 高法项目（高法机房） | 物理服务器 | 华为 | 新区402机房 | 甘肃省高级人民法院“慧审云”云平台和软硬件集成项目 | 2019-09-01 | 2022-09-01 | 高法云平台 | 于振业 | 高法项目（高法机房） | 物理服务器 | 华为 | 新区402机房 | 甘肃省高级人民法院“慧审云”云平台和软硬件集成项目 | 2019-09-01 | 2022-09-01 | 高法云平台 | 于振业 | 高法项目（高法机房） | 物理服务器 | 华为 | 新区402机房 | 甘肃省高级人民法院“慧审云”云平台和软硬件集成项目 | 2019-09-01 | 2022-09-01 | 高法云平台 | 于振业 | 高法项目（高法机房） | 物理服务器 | 华为 | 新区402机房 | 甘肃省高级人民法院“慧审云”云平台和软硬件集成项目 | 2019-09-01 | 2022-09-01 | 高法云平台 | 于振业 | 高法项目（高法机房） | 物理服务器 | 华为 | 新区402机房 | 甘肃省高级人民法院“慧审云”云平台和软硬件集成项目 | 2019-09-01 | 2022-09-01 | 高法云平台 | 于振业 | 高法项目（高法机房） | 物理服务器 | 华为 | 新区402机房 | 甘肃省高级人民法院“慧审云”云平台和软硬件集成项目 | 2019-09-01 | 2022-09-01 | 高法云平台 | 于振业 | 高法项目（高法机房） | 物理服务器 | 华为 | 新区402机房 | 甘肃省高级人民法院“慧审云”云平台和软硬件集成项目 | 2019-09-01 | 2022-09-01 | 高法云平台 | 于振业 | 高法项目（高法机房） | 物理服务器 | 华为 | 新区402机房 | 甘肃省高级人民法院“慧审云”云平台和软硬件集成项目 | 2019-09-01 | 2022-09-01 | 高法云平台 | 于振业 | 高法项目（高法机房） | 物理服务器 | 华为 | 新区402机房 | 甘肃省高级人民法院“慧审云”云平台和软硬件集成项目 | 2019-09-01 | 2022-09-01 | 高法云平台 | 于振业 | 高法项目（高法机房） | 物理服务器 | 华为 | 新区402机房 | 甘肃省高级人民法院“慧审云”云平台和软硬件集成项目 | 2019-09-01 | 2022-09-01 | 高法云平台 | 于振业 | 高法项目（高法机房） | 物理服务器 | 华为 | 新区402机房 | 甘肃省高级人民法院“慧审云”云平台和软硬件集成项目 | 2019-09-01 | 2022-09-01 | 高法云平台 | 于振业 | 高法项目（高法机房） | 物理服务器 | 华为 | 新区402机房 | 甘肃省高级人民法院“慧审云”云平台和软硬件集成项目 | 2019-09-01 | 2022-09-01 | 高法云平台 | 于振业 | 高法项目（高法机房） | 物理服务器 | 华为 | 新区402机房 | 甘肃省高级人民法院“慧审云”云平台和软硬件集成项目 | 2019-09-01 | 2022-09-01 | 高法云平台 | 于振业 | 高法项目（高法机房） | 物理服务器 | 华为 | 新区402机房 | 甘肃省高级人民法院“慧审云”云平台和软硬件集成项目 | 2019-09-01 | 2022-09-01 | 高法云平台 | 于振业 | 高法项目（高法机房） | 物理服务器 | 华为 | 新区402机房 | 甘肃省高级人民法院“慧审云”云平台和软硬件集成项目 | 2019-09-01 | 2022-09-01 | 高法云平台 | 于振业 | 高法项目（高法机房） | 物理服务器 | 华为 | 新区402机房 | 甘肃省高级人民法院“慧审云”云平台和软硬件集成项目 | 2019-09-01 | 2022-09-01 | 高法云平台 | 于振业 | 高法项目（高法机房） | 物理服务器 | 华为 | 新区402机房 | 甘肃省高级人民法院“慧审云”云平台和软硬件集成项目 | 2019-09-01 | 2022-09-01 | 高法云平台 | 于振业 | 高法项目（高法机房） | 物理服务器 | 华为 | 新区402机房 | 甘肃省高级人民法院“慧审云”云平台和软硬件集成项目 | 2019-09-01 | 2022-09-01 | 高法云平台 | 于振业 | 高法项目（高法机房） | 物理服务器 | 华为 | 新区402机房 | 甘肃省高级人民法院“慧审云”云平台和软硬件集成项目 | 2019-09-01 | 2022-09-01 | 高法云平台 | 于振业 | 高法项目（高法机房） | 物理服务器 | 华为 | 新区402机房 | 甘肃省高级人民法院“慧审云”云平台和软硬件集成项目 | 2019-09-01 | 2022-09-01 | 高法云平台 | 于振业 | 高法项目（高法机房） | 物理服务器 | 华为 | 新区402机房 | 甘肃省高级人民法院“慧审云”云平台和软硬件集成项目 | 2019-09-01 | 2022-09-01 | 高法云平台 | 于振业 | 高法项目（高法机房） | 物理服务器 | 华为 | 新区402机房 | 甘肃省高级人民法院“慧审云”云平台和软硬件集成项目 | 2019-09-01 | 2022-09-01 | 高法云平台 | 于振业 | 高法项目（高法机房） | 物理服务器 | 华为 | 新区402机房 | 甘肃省高级人民法院“慧审云”云平台和软硬件集成项目 | 2019-09-01 | 2022-09-01 | 高法云平台 | 于振业 | 高法项目（高法机房） | 物理服务器 | 华为 | 新区402机房 | 甘肃省高级人民法院“慧审云”云平台和软硬件集成项目 | 2019-09-01 | 2022-09-01 | 高法云平台 | 于振业 | 高法项目（高法机房） | 物理服务器 | 华为 | 新区402机房 | 甘肃省高级人民法院“慧审云”云平台和软硬件集成项目 | 2019-09-01 | 2022-09-01 | 高法云平台 | 于振业 | 高法项目（高法机房） | 物理服务器 | 华为 | 新区402机房 | 甘肃省高级人民法院“慧审云”云平台和软硬件集成项目 | 2019-09-01 | 2022-09-01 | 高法云平台 | 于振业 | 高法项目（高法机房） | 物理服务器 | 华为 | 新区402机房 | 甘肃省高级人民法院“慧审云”云平台和软硬件集成项目 | 2019-09-01 | 2022-09-01 | 高法云平台 | 于振业 | 高法项目（高法机房） | 物理服务器 | 华为 | 新区402机房 | 甘肃省高级人民法院“慧审云”云平台和软硬件集成项目 | 2019-09-01 | 2022-09-01 | 高法云平台 | 于振业 | 高法项目（高法机房） | 物理服务器 | 华为 | 新区402机房 | 甘肃省高级人民法院“慧审云”云平台和软硬件集成项目 | 2019-09-01 | 2022-09-01 | 高法云平台 | 于振业 | 高法项目（高法机房） | 物理服务器 | 华为 | 新区402机房 | 甘肃省高级人民法院“慧审云”云平台和软硬件集成项目 | 2019-09-01 | 2022-09-01 | 高法云平台 | 于振业 | 高法项目（高法机房） | 物理服务器 | 华为 | 新区402机房 | 甘肃省高级人民法院“慧审云”云平台和软硬件集成项目 | 2019-09-01 | 2022-09-01 | 高法云平台 | 于振业 | 高法项目（高法机房） | 物理服务器 | 华为 | 新区402机房 | 甘肃省高级人民法院“慧审云”云平台和软硬件集成项目 | 2019-09-01 | 2022-09-01 | 高法云平台 | 于振业 | 高法项目（高法机房） | 物理服务器 | 华为 | 新区402机房 | 甘肃省高级人民法院“慧审云”云平台和软硬件集成项目 | 2019-09-01 | 2022-09-01 | 高法云平台 | 于振业 | 高法项目（高法机房） | 物理服务器 | 华为 | 新区402机房 | 甘肃省高级人民法院“慧审云”云平台和软硬件集成项目 | 2019-09-01 | 2022-09-01 | 高法云平台 | 于振业 | 高法项目（高法机房） | 物理服务器 | 华为 | 新区402机房 | 甘肃省高级人民法院“慧审云”云平台和软硬件集成项目 | 2019-09-01 | 2022-09-01 | 高法云平台 | 于振业 | 高法项目（高法机房） | 物理服务器 | 华为 | 新区402机房 | 甘肃省高级人民法院“慧审云”云平台和软硬件集成项目 | 2019-09-01 | 2022-09-01 | 高法云平台 | 于振业 | 高法项目（高法机房） | 物理服务器 | 华为 | 新区402机房 | 甘肃省高级人民法院“慧审云”云平台和软硬件集成项目 | 2019-09-01 | 2022-09-01 | 高法云平台 | 于振业 | 高法项目（高法机房） | 物理服务器 | 华为 | 新区402机房 | 甘肃省高级人民法院“慧审云”云平台和软硬件集成项目 | 2019-09-01 | 2022-09-01 | 高法云平台 | 于振业 | 高法项目（高法机房） | 物理服务器 | 华为 | 新区402机房 | 甘肃省高级人民法院“慧审云”云平台和软硬件集成项目 | 2019-09-01 | 2022-09-01 | 高法云平台 | 于振业 | 高法项目（高法机房） | 物理服务器 | 华为 | 新区402机房 | 甘肃省高级人民法院“慧审云”云平台和软硬件集成项目 | 2019-09-01 | 2022-09-01 | 高法云平台 | 于振业 | 高法项目（高法机房） | 物理服务器 | 华为 | 新区402机房 | 甘肃省高级人民法院“慧审云”云平台和软硬件集成项目 | 2019-09-01 | 2022-09-01 | 高法云平台 | 于振业 | 高法项目（高法机房） | 物理服务器 | 华为 | 新区402机房 | 甘肃省高级人民法院“慧审云”云平台和软硬件集成项目 | 2019-09-01 | 2022-09-01 | 高法云平台 | 于振业 | 高法项目（高法机房） | 物理服务器 | 华为 | 新区402机房 | 甘肃省高级人民法院“慧审云”云平台和软硬件集成项目 | 2019-09-01 | 2022-09-01 | 高法云平台 | 于振业 | 高法项目（高法机房） | 物理服务器 | 华为 | 新区402机房 | 甘肃省高级人民法院“慧审云”云平台和软硬件集成项目 | 2019-09-01 | 2022-09-01 | 高法云平台 | 于振业 | 高法项目（高法机房） | 物理服务器 | 华为 | 新区402机房 | 甘肃省高级人民法院“慧审云”云平台和软硬件集成项目 | 2019-09-01 | 2022-09-01 | 高法云平台 | 于振业 | 高法项目（高法机房） | 物理服务器 | 华为 | 新区402机房 | 甘肃省高级人民法院“慧审云”云平台和软硬件集成项目 | 2019-09-01 | 2022-09-01 | 高法云平台 | 于振业 | 高法项目（高法机房） | 物理服务器 | 华为 | 新区402机房 | 甘肃省高级人民法院“慧审云”云平台和软硬件集成项目 | 2019-09-01 | 2022-09-01 | 高法云平台 | 于振业 | 高法项目（高法机房） | 物理服务器 | 华为 | 新区402机房 | 甘肃省高级人民法院“慧审云”云平台和软硬件集成项目 | 2019-09-01 | 2022-09-01 | 高法云平台 | 于振业 | 高法项目（高法机房） | 物理服务器 | 华为 | 新区402机房 | 甘肃省高级人民法院“慧审云”云平台和软硬件集成项目 | 2019-09-01 | 2022-09-01 | 高法云平台 | 于振业 | 高法项目（高法机房） | 物理服务器 | 华为 | 新区402机房 | 甘肃省高级人民法院“慧审云”云平台和软硬件集成项目 | 2019-09-01 | 2022-09-01 | 高法云平台 | 于振业 | 高法项目（高法机房） | 物理服务器 | 华为 | 新区402机房 | 甘肃省高级人民法院“慧审云”云平台和软硬件集成项目 | 2019-09-01 | 2022-09-01 | 高法云平台 | 于振业 | 高法项目（高法机房） | 物理服务器 | 华为 | 新区402机房 | 甘肃省高级人民法院“慧审云”云平台和软硬件集成项目 | 2019-09-01 | 2022-09-01 | 高法云平台 | 于振业 | 高法项目（高法机房） | 物理服务器 | 华为 | 新区402机房 | 甘肃省高级人民法院“慧审云”云平台和软硬件集成项目 | 2019-09-01 | 2022-09-01 | 高法云平台 | 于振业 | 高法项目（高法机房） | 物理服务器 | 华为 | 新区402机房 | 甘肃省高级人民法院“慧审云”云平台和软硬件集成项目 | 2019-09-01 | 2022-09-01 | 高法云平台 | 于振业 | 高法项目（高法机房） | 物理服务器 | 华为 | 新区402机房 | 甘肃省高级人民法院“慧审云”云平台和软硬件集成项目 | 2019-09-01 | 2022-09-01 | 高法云平台 | 于振业 | 高法项目（高法机房） | 物理服务器 | 华为 | 新区402机房 | 甘肃省高级人民法院“慧审云”云平台和软硬件集成项目 | 2019-09-01 | 2022-09-01 | 高法云平台 | 于振业 | 高法项目（高法机房） | 物理服务器 | 华为 | 新区402机房 | 甘肃省高级人民法院“慧审云”云平台和软硬件集成项目 | 2019-09-01 | 2022-09-01 | 高法云平台 | 于振业 | 高法项目（高法机房） | 物理服务器 | 华为 | 新区402机房 | 甘肃省高级人民法院“慧审云”云平台和软硬件集成项目 | 2019-09-01 | 2022-09-01 | 高法云平台 | 于振业 | 高法项目（高法机房） | 物理服务器 | 华为 | 新区402机房 | 甘肃省高级人民法院“慧审云”云平台和软硬件集成项目 | 2019-09-01 | 2022-09-01 | 高法云平台 | 于振业 | 高法项目（高法机房） | 物理服务器 | 华为 | 新区402机房 | 甘肃省高级人民法院“慧审云”云平台和软硬件集成项目 | 2019-09-01 | 2022-09-01 | 高法云平台 | 于振业 | 高法项目（高法机房） | 物理服务器 | 华为 | 新区402机房 | 甘肃省高级人民法院“慧审云”云平台和软硬件集成项目 | 2019-09-01 | 2022-09-01 | 高法云平台 | 于振业 | 高法项目（高法机房） | 物理服务器 | 华为 | 新区402机房 | 甘肃省高级人民法院“慧审云”云平台和软硬件集成项目 | 2019-09-01 | 2022-09-01 | 高法云平台 | 于振业 | 高法项目（高法机房） | 物理服务器 | 华为 | 新区402机房 | 甘肃省高级人民法院“慧审云”云平台和软硬件集成项目 | 2019-09-01 | 2022-09-01 | 高法云平台 | 于振业 | 高法项目（高法机房） | 物理服务器 | 华为 | 新区402机房 | 甘肃省高级人民法院“慧审云”云平台和软硬件集成项目 | 2019-09-01 | 2022-09-01 | 高法云平台 | 于振业 | 高法项目（高法机房） | 物理服务器 | 华为 | 新区402机房 | 甘肃省高级人民法院“慧审云”云平台和软硬件集成项目 | 2019-09-01 | 2022-09-01 | 高法云平台 | 于振业 | 高法项目（高法机房） | 物理服务器 | 华为 | 新区402机房 | 甘肃省高级人民法院“慧审云”云平台和软硬件集成项目 | 2019-09-01 | 2022-09-01 | 高法云平台 | 于振业 | 高法项目（高法机房） | 物理服务器 | 华为 | 新区402机房 | 甘肃省高级人民法院“慧审云”云平台和软硬件集成项目 | 2019-09-01 | 2022-09-01 | 高法云平台 | 于振业 | 高法项目（高法机房） | 物理服务器 | 华为 | 新区402机房 | 甘肃省高级人民法院“慧审云”云平台和软硬件集成项目 | 2019-09-01 | 2022-09-01 | 高法云平台 | 于振业 | 高法项目（高法机房） | 物理服务器 | 华为 | 新区402机房 | 甘肃省高级人民法院“慧审云”云平台和软硬件集成项目 | 2019-09-01 | 2022-09-01 | 高法云平台 | 于振业 | 高法项目（高法机房） | 物理服务器 | 华为 | 新区402机房 | 甘肃省高级人民法院“慧审云”云平台和软硬件集成项目 | 2019-09-01 | 2022-09-01 | 高法云平台 | 于振业 | 高法项目（高法机房） | 物理服务器 | 华为 | 新区402机房 | 甘肃省高级人民法院“慧审云”云平台和软硬件集成项目 | 2019-09-01 | 2022-09-01 | 高法云平台 | 于振业 | 高法项目（高法机房） | 物理服务器 | 华为 | 新区402机房 | 甘肃省高级人民法院“慧审云”云平台和软硬件集成项目 | 2019-09-01 | 2022-09-01 | 高法云平台 | 于振业 | 高法项目（高法机房） | 物理服务器 | 华为 | 新区402机房 | 甘肃省高级人民法院“慧审云”云平台和软硬件集成项目 | 2019-09-01 | 2022-09-01 | 高法云平台 | 于振业 | 高法项目（高法机房） | 物理服务器 | 华为 | 新区402机房 | 甘肃省高级人民法院“慧审云”云平台和软硬件集成项目 | 2019-09-01 | 2022-09-01 | 高法云平台 | 于振业 | 高法项目（高法机房） | 物理服务器 | 华为 | 新区402机房 | 甘肃省高级人民法院“慧审云”云平台和软硬件集成项目 | 2019-09-01 | 2022-09-01 | 高法云平台 | 于振业 | 高法项目（高法机房） | 物理服务器 | 华为 | 新区402机房 | 甘肃省高级人民法院“慧审云”云平台和软硬件集成项目 | 2019-09-01 | 2022-09-01 | 高法云平台 | 于振业 | 高法项目（高法机房） | 物理服务器 | 华为 | 新区402机房 | 甘肃省高级人民法院“慧审云”云平台和软硬件集成项目 | 2019-09-01 | 2022-09-01 | 高法云平台 | 于振业 | 高法项目（高法机房） | 物理服务器 | 华为 | 新区402机房 | 甘肃省高级人民法院“慧审云”云平台和软硬件集成项目 | 2019-09-01 | 2022-09-01 | 高法云平台 | 于振业 | 高法项目（高法机房） | 物理服务器 | 华为 | 新区402机房 | 甘肃省高级人民法院“慧审云”云平台和软硬件集成项目 | 2019-09-01 | 2022-09-01 | 高法云平台 | 于振业 | 高法项目（高法机房） | 物理服务器 | 华为 | 新区402机房 | 甘肃省高级人民法院“慧审云”云平台和软硬件集成项目 | 2019-09-01 | 2022-09-01 | 高法云平台 | 于振业 | 高法项目（高法机房） | 物理服务器 | 华为 | 新区402机房 | 甘肃省高级人民法院“慧审云”云平台和软硬件集成项目 | 2019-09-01 | 2022-09-01 | 高法云平台 | 于振业 | 高法项目（高法机房） | 物理服务器 | 华为 | 新区402机房 | 甘肃省高级人民法院“慧审云”云平台和软硬件集成项目 | 2019-09-01 | 2022-09-01 | 高法云平台 | 于振业 | 高法项目（高法机房） | 物理服务器 | 华为 | 新区402机房 | 甘肃省高级人民法院“慧审云”云平台和软硬件集成项目 | 2019-09-01 | 2022-09-01 | 高法云平台 | 于振业 | 高法项目（高法机房） | 物理服务器 | 华为 | 新区402机房 | 甘肃省高级人民法院“慧审云”云平台和软硬件集成项目 | 2019-09-01 | 2022-09-01 | 高法云平台 | 于振业 | 高法项目（高法机房） | 物理服务器 | 华为 | 新区402机房 | 甘肃省高级人民法院“慧审云”云平台和软硬件集成项目 | 2019-09-01 | 2022-09-01 | 高法云平台 | 于振业 | 高法项目（高法机房） | 物理服务器 | 华为 | 新区402机房 | 甘肃省高级人民法院“慧审云”云平台和软硬件集成项目 | 2019-09-01 | 2022-09-01 | 高法云平台 | 于振业 | 高法项目（高法机房） | 物理服务器 | 华为 | 新区402机房 | 甘肃省高级人民法院“慧审云”云平台和软硬件集成项目 | 2019-09-01 | 2022-09-01 | 高法云平台 | 于振业 | 高法项目（高法机房） | 物理服务器 | 华为 | 新区402机房 | 甘肃省高级人民法院“慧审云”云平台和软硬件集成项目 | 2019-09-01 | 2022-09-01 | 高法云平台 | 于振业 | 高法项目（高法机房） | 物理服务器 | 华为 | 新区402机房 | 甘肃省高级人民法院“慧审云”云平台和软硬件集成项目 | 2019-09-01 | 2022-09-01 | 高法云平台 | 于振业 | 高法项目（高法机房） | 物理服务器 | 华为 | 新区402机房 | 甘肃省高级人民法院“慧审云”云平台和软硬件集成项目 | 2019-09-01 | 2022-09-01 | 高法云平台 | 于振业 | 高法项目（高法机房） | 物理服务器 | 华为 | 新区402机房 | 甘肃省高级人民法院“慧审云”云平台和软硬件集成项目 | 2019-09-01 | 2022-09-01 | 高法云平台 | 于振业 | 高法项目（高法机房） | 物理服务器 | 华为 | 新区402机房 | 甘肃省高级人民法院“慧审云”云平台和软硬件集成项目 | 2019-09-01 | 2022-09-01 | 高法云平台 | 于振业 | 高法项目（高法机房） | 物理服务器 | 华为 | 新区402机房 | 甘肃省高级人民法院“慧审云”云平台和软硬件集成项目 | 2019-09-01 | 2022-09-01 | 高法云平台 | 于振业 | 高法项目（高法机房） | 物理服务器 | 华为 | 新区402机房 | 甘肃省高级人民法院“慧审云”云平台和软硬件集成项目 | 2019-09-01 | 2022-09-01 | 高法云平台 | 于振业 | 高法项目（高法机房） | 物理服务器 | 华为 | 新区402机房 | 甘肃省高级人民法院“慧审云”云平台和软硬件集成项目 | 2019-09-01 | 2022-09-01 | 高法云平台 | 于振业 | 高法项目（高法机房） | 物理服务器 | 华为 | 新区402机房 | 甘肃省高级人民法院“慧审云”云平台和软硬件集成项目 | 2019-09-01 | 2022-09-01 | 高法云平台 | 于振业 | 高法项目（高法机房） | 物理服务器 | 华为 | 新区402机房 | 甘肃省高级人民法院“慧审云”云平台和软硬件集成项目 | 2019-09-01 | 2022-09-01 | 高法云平台 | 于振业 | 高法项目（高法机房） | 物理服务器 | 华为 | 新区402机房 | 甘肃省高级人民法院“慧审云”云平台和软硬件集成项目 | 2019-09-01 | 2022-09-01 | 高法云平台 | 于振业 | 高法项目（高法机房） | 物理服务器 | 华为 | 新区402机房 | 甘肃省高级人民法院“慧审云”云平台和软硬件集成项目 | 2019-09-01 | 2022-09-01 | 高法云平台 | 于振业 | 高法项目（高法机房） | 物理服务器 | 华为 | 新区402机房 | 甘肃省高级人民法院“慧审云”云平台和软硬件集成项目 | 2019-09-01 | 2022-09-01 | 高法云平台 | 于振业 | 高法项目（高法机房） | 物理服务器 | 华为 | 新区402机房 | 甘肃省高级人民法院“慧审云”云平台和软硬件集成项目 | 2019-09-01 | 2022-09-01 | 高法云平台 | 于振业 | 高法项目（高法机房） | 物理服务器 | 华为 | 新区402机房 | 甘肃省高级人民法院“慧审云”云平台和软硬件集成项目 | 2019-09-01 | 2022-09-01 | 高法云平台 | 于振业 | 高法项目（高法机房） | 物理服务器 | 华为 | 新区402机房 | 甘肃省高级人民法院“慧审云”云平台和软硬件集成项目 | 2019-09-01 | 2022-09-01 | 高法云平台 | 于振业 | 高法项目（高法机房） | 物理服务器 | 华为 | 新区402机房 | 甘肃省高级人民法院“慧审云”云平台和软硬件集成项目 | 2019-09-01 | 2022-09-01 | 高法云平台 | 于振业 | 高法项目（高法机房） | 物理服务器 | 华为 | 新区402机房 | 甘肃省高级人民法院“慧审云”云平台和软硬件集成项目 | 2019-09-01 | 2022-09-01 | 高法云平台 | 于振业 | 高法项目（高法机房） | 物理服务器 | 华为 | 新区402机房 | 甘肃省高级人民法院“慧审云”云平台和软硬件集成项目 | 2019-09-01 | 2022-09-01 | 高法云平台 | 于振业 | 高法项目（高法机房） | 物理服务器 | 华为 | 新区402机房 | 甘肃省高级人民法院“慧审云”云平台和软硬件集成项目 | 2019-09-01 | 2022-09-01 | 高法云平台 | 于振业 | 高法项目（高法机房） | 物理服务器 | 华为 | 新区402机房 | 甘肃省高级人民法院“慧审云”云平台和软硬件集成项目 | 2019-09-01 | 2022-09-01 | 高法云平台 | 于振业 | 高法项目（高法机房） | 物理服务器 | 华为 | 新区402机房 | 甘肃省高级人民法院“慧审云”云平台和软硬件集成项目 | 2019-09-01 | 2022-09-01 | 高法云平台 | 于振业 | 高法项目（高法机房） | 物理服务器 | 华为 | 新区402机房 | 甘肃省高级人民法院“慧审云”云平台和软硬件集成项目 | 2019-09-01 | 2022-09-01 | 高法云平台 | 于振业 | 高法项目（高法机房） | 物理服务器 | 华为 | 新区402机房 | 甘肃省高级人民法院“慧审云”云平台和软硬件集成项目 | 2019-09-01 | 2022-09-01 | 高法云平台 | 于振业 | 高法项目（高法机房） | 物理服务器 | 华为 | 新区402机房 | 甘肃省高级人民法院“慧审云”云平台和软硬件集成项目 | 2019-09-01 | 2022-09-01 | 高法云平台 | 于振业 | 高法项目（高法机房） | 物理服务器 | 华为 | 新区402机房 | 甘肃省高级人民法院“慧审云”云平台和软硬件集成项目 | 2019-09-01 | 2022-09-01 | 高法云平台 | 于振业 | 高法项目（高法机房） | 物理服务器 | 华为 | 新区402机房 | 甘肃省高级人民法院“慧审云”云平台和软硬件集成项目 | 2019-09-01 | 2022-09-01 | 高法云平台 | 于振业 | 高法项目（高法机房） | 物理服务器 | 华为 | 新区402机房 | 甘肃省高级人民法院“慧审云”云平台和软硬件集成项目 | 2019-09-01 | 2022-09-01 | 高法云平台 | 于振业 | 高法项目（高法机房） | 物理服务器 | 华为 | 新区402机房 | 甘肃省高级人民法院“慧审云”云平台和软硬件集成项目 | 2019-09-01 | 2022-09-01 | 高法云平台 | 于振业 | 高法项目（高法机房） | 物理服务器 | 华为 | 新区402机房 | 甘肃省高级人民法院“慧审云”云平台和软硬件集成项目 | 2019-09-01 | 2022-09-01 | 高法云平台 | 于振业 | 高法项目（高法机房） | 物理服务器 | 华为 | 新区402机房 | 甘肃省高级人民法院“慧审云”云平台和软硬件集成项目 | 2019-09-01 | 2022-09-01 | 高法云平台 | 于振业 | 高法项目（高法机房） | 物理服务器 | 华为 | 新区402机房 | 甘肃省高级人民法院“慧审云”云平台和软硬件集成项目 | 2019-09-01 | 2022-09-01 | 高法云平台 | 于振业 | 高法项目（高法机房） | 物理服务器 | 华为 | 新区402机房 | 甘肃省高级人民法院“慧审云”云平台和软硬件集成项目 | 2019-09-01 | 2022-09-01 | 高法云平台 | 于振业 | 高法项目（高法机房） | 物理服务器 | 华为 | 新区402机房 | 甘肃省高级人民法院“慧审云”云平台和软硬件集成项目 | 2019-09-01 | 2022-09-01 | 高法云平台 | 于振业 | 高法项目（高法机房） | 物理服务器 | 华为 | 新区402机房 | 甘肃省高级人民法院“慧审云”云平台和软硬件集成项目 | 2019-09-01 | 2022-09-01 | 高法云平台 | 于振业 | 高法项目（高法机房） | 物理服务器 | 华为 | 新区402机房 | 甘肃省高级人民法院“慧审云”云平台和软硬件集成项目 | 2019-09-01 | 2022-09-01 | 高法云平台 | 于振业 | 高法项目（高法机房） | 物理服务器 | 华为 | 新区402机房 | 甘肃省高级人民法院“慧审云”云平台和软硬件集成项目 | 2019-09-01 | 2022-09-01 | 高法云平台 | 于振业 | 高法项目（高法机房） | 物理服务器 | 华为 | 新区402机房 | 甘肃省高级人民法院“慧审云”云平台和软硬件集成项目 | 2019-09-01 | 2022-09-01 | 高法云平台 | 于振业 | 高法项目（高法机房） | 物理服务器 | 华为 | 新区402机房 | 甘肃省高级人民法院“慧审云”云平台和软硬件集成项目 | 2019-09-01 | 2022-09-01 | 高法云平台 | 于振业 | 高法项目（高法机房） | 物理服务器 | 华为 | 新区402机房 | 甘肃省高级人民法院“慧审云”云平台和软硬件集成项目 | 2019-09-01 | 2022-09-01 | 高法云平台 | 于振业 | 高法项目（高法机房） | 物理服务器 | 华为 | 新区402机房 | 甘肃省高级人民法院“慧审云”云平台和软硬件集成项目 | 2019-09-01 | 2022-09-01 | 高法云平台 | 于振业 | 高法项目（高法机房） | 物理服务器 | 华为 | 新区402机房 | 甘肃省高级人民法院“慧审云”云平台和软硬件集成项目 | 2019-09-01 | 2022-09-01 | 高法云平台 | 于振业 | 高法项目（高法机房） | 物理服务器 | 华为 | 新区402机房 | 甘肃省高级人民法院“慧审云”云平台和软硬件集成项目 | 2019-09-01 | 2022-09-01 | 高法云平台 | 于振业 | 高法项目（高法机房） | 物理服务器 | 华为 | 新区402机房 | 甘肃省高级人民法院“慧审云”云平台和软硬件集成项目 | 2019-09-01 | 2022-09-01 | 高法云平台 | 于振业 | 高法项目（高法机房） | 物理服务器 | 华为 | 新区402机房 | 甘肃省高级人民法院“慧审云”云平台和软硬件集成项目 | 2019-09-01 | 2022-09-01 | 高法云平台 | 于振业 | 高法项目（高法机房） | 物理服务器 | 华为 | 新区402机房 | 甘肃省高级人民法院“慧审云”云平台和软硬件集成项目 | 2019-09-01 | 2022-09-01 | 高法云平台 | 于振业 | 高法项目（高法机房） | 物理服务器 | 华为 | 新区402机房 | 甘肃省高级人民法院“慧审云”云平台和软硬件集成项目 | 2019-09-01 | 2022-09-01 | 高法云平台 | 于振业 | 高法项目（高法机房） | 物理服务器 | 华为 | 新区402机房 | 甘肃省高级人民法院“慧审云”云平台和软硬件集成项目 | 2019-09-01 | 2022-09-01 | 高法云平台 | 于振业 | 高法项目（高法机房） | 物理服务器 | 华为 | 新区402机房 | 甘肃省高级人民法院“慧审云”云平台和软硬件集成项目 | 2019-09-01 | 2022-09-01 | 高法云平台 | 于振业 | 高法项目（高法机房） | 物理服务器 | 华为 | 新区402机房 | 甘肃省高级人民法院“慧审云”云平台和软硬件集成项目 | 2019-09-01 | 2022-09-01 | 高法云平台 | 于振业 | 高法项目（高法机房） | 物理服务器 | 华为 | 新区402机房 | 甘肃省高级人民法院“慧审云”云平台和软硬件集成项目 | 2019-09-01 | 2022-09-01 | 高法云平台 | 于振业 | 高法项目（高法机房） | 物理服务器 | 华为 | 新区402机房 | 甘肃省高级人民法院“慧审云”云平台和软硬件集成项目 | 2019-09-01 | 2022-09-01 | 高法云平台 | 于振业 | 高法项目（高法机房） | 物理服务器 | 华为 | 新区402机房 | 甘肃省高级人民法院“慧审云”云平台和软硬件集成项目 | 2019-09-01 | 2022-09-01 | 高法云平台 | 于振业 | 高法项目（高法机房） | 物理服务器 | 华为 | 新区402机房 | 甘肃省高级人民法院“慧审云”云平台和软硬件集成项目 | 2019-09-01 | 2022-09-01 | 高法云平台 | 于振业 | 高法项目（高法机房） | 物理服务器 | 华为 | 新区402机房 | 甘肃省高级人民法院“慧审云”云平台和软硬件集成项目 | 2019-09-01 | 2022-09-01 | 高法云平台 | 于振业 | 高法项目（高法机房） | 物理服务器 | 华为 | 新区402机房 | 甘肃省高级人民法院“慧审云”云平台和软硬件集成项目 | 2019-09-01 | 2022-09-01 | 高法云平台 | 于振业 | 高法项目（高法机房） | 物理服务器 | 华为 | 新区402机房 | 甘肃省高级人民法院“慧审云”云平台和软硬件集成项目 | 2019-09-01 | 2022-09-01 | 高法云平台 | 于振业 | 高法项目（高法机房） | 物理服务器 | 华为 | 新区402机房 | 甘肃省高级人民法院“慧审云”云平台和软硬件集成项目 | 2019-09-01 | 2022-09-01 | 高法云平台 | 于振业 | 高法项目（高法机房） | 物理服务器 | 华为 | 新区402机房 | 甘肃省高级人民法院“慧审云”云平台和软硬件集成项目 | 2019-09-01 | 2022-09-01 | 高法云平台 | 于振业 | 高法项目（高法机房） | 物理服务器 | 华为 | 新区402机房 | 甘肃省高级人民法院“慧审云”云平台和软硬件集成项目 | 2019-09-01 | 2022-09-01 | 高法云平台 | 于振业 | 高法项目（高法机房） | 物理服务器 | 华为 | 新区402机房 | 甘肃省高级人民法院“慧审云”云平台和软硬件集成项目 | 2019-09-01 | 2022-09-01 | 高法云平台 | 于振业 | 高法项目（高法机房） | 物理服务器 | 华为 | 新区402机房 | 甘肃省高级人民法院“慧审云”云平台和软硬件集成项目 | 2019-09-01 | 2022-09-01 | 高法云平台 | 于振业 | 高法项目（高法机房） | 物理服务器 | 华为 | 新区402机房 | 甘肃省高级人民法院“慧审云”云平台和软硬件集成项目 | 2019-09-01 | 2022-09-01 | 高法云平台 | 于振业 | 高法项目（高法机房） | 物理服务器 | 华为 | 新区402机房 | 甘肃省高级人民法院“慧审云”云平台和软硬件集成项目 | 2019-09-01 | 2022-09-01 | 高法云平台 | 于振业 | 高法项目（高法机房） | 物理服务器 | 华为 | 新区402机房 | 甘肃省高级人民法院“慧审云”云平台和软硬件集成项目 | 2019-09-01 | 2022-09-01 | 高法云平台 | 于振业 | 高法项目（高法机房） | 物理服务器 | 华为 | 新区402机房 | 甘肃省高级人民法院“慧审云”云平台和软硬件集成项目 | 2019-09-01 | 2022-09-01 | 高法云平台 | 于振业 | 高法项目（高法机房） | 物理服务器 | 华为 | 新区402机房 | 甘肃省高级人民法院“慧审云”云平台和软硬件集成项目 | 2019-09-01 | 2022-09-01 | 高法云平台 | 于振业 | 高法项目（高法机房） | 物理服务器 | 华为 | 新区402机房 | 甘肃省高级人民法院“慧审云”云平台和软硬件集成项目 | 2019-09-01 | 2022-09-01 | 高法云平台 | 于振业 | 高法项目（高法机房） | 物理服务器 | 华为 | 新区402机房 | 甘肃省高级人民法院“慧审云”云平台和软硬件集成项目 | 2019-09-01 | 2022-09-01 | 高法云平台 | 于振业 | 高法项目（高法机房） | 物理服务器 | 华为 | 新区402机房 | 甘肃省高级人民法院“慧审云”云平台和软硬件集成项目 | 2019-09-01 | 2022-09-01 | 高法云平台 | 于振业 | 高法项目（高法机房） | 物理服务器 | 华为 | 新区402机房 | 甘肃省高级人民法院“慧审云”云平台和软硬件集成项目 | 2019-09-01 | 2022-09-01 | 高法云平台 | 于振业 | 高法项目（高法机房） | 物理服务器 | 华为 | 新区402机房 | 甘肃省高级人民法院“慧审云”云平台和软硬件集成项目 | 2019-09-01 | 2022-09-01 | 高法云平台 | 于振业 | 高法项目（高法机房） | 物理服务器 | 华为 | 新区402机房 | 甘肃省高级人民法院“慧审云”云平台和软硬件集成项目 | 2019-09-01 | 2022-09-01 | 高法云平台 | 于振业 | 高法项目（高法机房） | 物理服务器 | 华为 | 新区402机房 | 甘肃省高级人民法院“慧审云”云平台和软硬件集成项目 | 2019-09-01 | 2022-09-01 | 高法云平台 | 于振业 | 高法项目（高法机房） | 物理服务器 | 华为 | 新区402机房 | 甘肃省高级人民法院“慧审云”云平台和软硬件集成项目 | 2019-09-01 | 2022-09-01 | 高法云平台 | 于振业 | 高法项目（高法机房） | 物理服务器 | 华为 | 新区402机房 | 甘肃省高级人民法院“慧审云”云平台和软硬件集成项目 | 2019-09-01 | 2022-09-01 | 高法云平台 | 于振业 | 高法项目（高法机房） | 物理服务器 | 华为 | 新区402机房 | 甘肃省高级人民法院“慧审云”云平台和软硬件集成项目 | 2019-09-01 | 2022-09-01 | 高法云平台 | 于振业 | 高法项目（高法机房） | 物理服务器 | 华为 | 新区402机房 | 甘肃省高级人民法院“慧审云”云平台和软硬件集成项目 | 2019-09-01 | 2022-09-01 | 高法云平台 | 于振业 | 高法项目（高法机房） | 物理服务器 | 华为 | 新区402机房 | 甘肃省高级人民法院“慧审云”云平台和软硬件集成项目 | 2019-09-01 | 2022-09-01 | 高法云平台 | 于振业 | 高法项目（高法机房） | 物理服务器 | 华为 | 新区402机房 | 甘肃省高级人民法院“慧审云”云平台和软硬件集成项目 | 2019-09-01 | 2022-09-01 | 高法云平台 | 于振业 | 高法项目（高法机房） | 物理服务器 | 华为 | 新区402机房 | 甘肃省高级人民法院“慧审云”云平台和软硬件集成项目 | 2019-09-01 | 2022-09-01 | 高法云平台 | 于振业 | 高法项目（高法机房） | 物理服务器 | 华为 | 新区402机房 | 甘肃省高级人民法院“慧审云”云平台和软硬件集成项目 | 2019-09-01 | 2022-09-01 | 高法云平台 | 于振业 | 高法项目（高法机房） | 物理服务器 | 华为 | 新区402机房 | 甘肃省高级人民法院“慧审云”云平台和软硬件集成项目 | 2019-09-01 | 2022-09-01 | 高法云平台 | 于振业 | 高法项目（高法机房） | 物理服务器 | 华为 | 新区402机房 | 甘肃省高级人民法院“慧审云”云平台和软硬件集成项目 | 2019-09-01 | 2022-09-01 | 高法云平台 | 于振业 | 高法项目（高法机房） | 物理服务器 | 华为 | 新区402机房 | 甘肃省高级人民法院“慧审云”云平台和软硬件集成项目 | 2019-09-01 | 2022-09-01 | 高法云平台 | 于振业 | 高法项目（高法机房） | 物理服务器 | 华为 | 新区402机房 | 甘肃省高级人民法院“慧审云”云平台和软硬件集成项目 | 2019-09-01 | 2022-09-01 | 高法云平台 | 于振业 | 高法项目（高法机房） | 物理服务器 | 华为 | 新区402机房 | 甘肃省高级人民法院“慧审云”云平台和软硬件集成项目 | 2019-09-01 | 2022-09-01 | 高法云平台 | 于振业 | 高法项目（高法机房） | 物理服务器 | 华为 | 新区402机房 | 甘肃省高级人民法院“慧审云”云平台和软硬件集成项目 | 2019-09-01 | 2022-09-01 | 高法云平台 | 于振业 | 高法项目（高法机房） | 物理服务器 | 华为 | 新区402机房 | 甘肃省高级人民法院“慧审云”云平台和软硬件集成项目 | 2019-09-01 | 2022-09-01 | 高法云平台 | 于振业 | 高法项目（高法机房） | 物理服务器 | 华为 | 新区402机房 | 甘肃省高级人民法院“慧审云”云平台和软硬件集成项目 | 2019-09-01 | 2022-09-01 | 高法云平台 | 于振业 | 高法项目（高法机房） | 物理服务器 | 华为 | 新区402机房 | 甘肃省高级人民法院“慧审云”云平台和软硬件集成项目 | 2019-09-01 | 2022-09-01 | 高法云平台 | 于振业 | 高法项目（高法机房） | 物理服务器 | 华为 | 新区402机房 | 甘肃省高级人民法院“慧审云”云平台和软硬件集成项目 | 2019-09-01 | 2022-09-01 | 高法云平台 | 于振业 | 高法项目（高法机房） | 物理服务器 | 华为 | 新区402机房 | 甘肃省高级人民法院“慧审云”云平台和软硬件集成项目 | 2019-09-01 | 2022-09-01 | 高法云平台 | 于振业 | 高法项目（高法机房） | 物理服务器 | 华为 | 新区402机房 | 甘肃省高级人民法院“慧审云”云平台和软硬件集成项目 | 2019-09-01 | 2022-09-01 | 高法云平台 | 于振业 | 高法项目（高法机房） | 物理服务器 | 华为 | 新区402机房 | 甘肃省高级人民法院“慧审云”云平台和软硬件集成项目 | 2019-09-01 | 2022-09-01 | 高法云平台 | 于振业 | 高法项目（高法机房） | 物理服务器 | 华为 | 新区402机房 | 甘肃省高级人民法院“慧审云”云平台和软硬件集成项目 | 2019-09-01 | 2022-09-01 | 高法云平台 | 于振业 | 高法项目（高法机房） | 物理服务器 | 华为 | 新区402机房 | 甘肃省高级人民法院“慧审云”云平台和软硬件集成项目 | 2019-09-01 | 2022-09-01 | 高法云平台 | 于振业 | 高法项目（高法机房） | 物理服务器 | 华为 | 新区402机房 | 甘肃省高级人民法院“慧审云”云平台和软硬件集成项目 | 2019-09-01 | 2022-09-01 | 高法云平台 | 于振业 | 高法项目（高法机房） | 物理服务器 | 华为 | 新区402机房 | 甘肃省高级人民法院“慧审云”云平台和软硬件集成项目 | 2019-09-01 | 2022-09-01 | 高法云平台 | 于振业 | 高法项目（高法机房） | 物理服务器 | 华为 | 新区402机房 | 甘肃省高级人民法院“慧审云”云平台和软硬件集成项目 | 2019-09-01 | 2022-09-01 | 高法云平台 | 于振业 | 高法项目（高法机房） | 物理服务器 | 华为 | 新区402机房 | 甘肃省高级人民法院“慧审云”云平台和软硬件集成项目 | 2019-09-01 | 2022-09-01 | 高法云平台 | 于振业 | 高法项目（高法机房） | 物理服务器 | 华为 | 新区402机房 | 甘肃省高级人民法院“慧审云”云平台和软硬件集成项目 | 2019-09-01 | 2022-09-01 | 高法云平台 | 于振业 | 高法项目（高法机房） | 物理服务器 | 华为 | 新区402机房 | 甘肃省高级人民法院“慧审云”云平台和软硬件集成项目 | 2019-09-01 | 2022-09-01 | 高法云平台 | 于振业 | 高法项目（高法机房） | 物理服务器 | 华为 | 新区402机房 | 甘肃省高级人民法院“慧审云”云平台和软硬件集成项目 | 2019-09-01 | 2022-09-01 | 高法云平台 | 于振业 | 高法项目（高法机房） | 物理服务器 | 华为 | 新区402机房 | 甘肃省高级人民法院“慧审云”云平台和软硬件集成项目 | 2019-09-01 | 2022-09-01 | 高法云平台 | 于振业 | 高法项目（高法机房） | 物理服务器 | 华为 | 新区402机房 | 甘肃省高级人民法院“慧审云”云平台和软硬件集成项目 | 2019-09-01 | 2022-09-01 | 高法云平台 | 于振业 | 高法项目（高法机房） | 物理服务器 | 华为 | 新区402机房 | 甘肃省高级人民法院“慧审云”云平台和软硬件集成项目 | 2019-09-01 | 2022-09-01 | 高法云平台 | 于振业 | 高法项目（高法机房） | 物理服务器 | 华为 | 新区402机房 | 甘肃省高级人民法院“慧审云”云平台和软硬件集成项目 | 2019-09-01 | 2022-09-01 | 高法云平台 | 于振业 | 高法项目（高法机房） | 物理服务器 | 华为 | 新区402机房 | 甘肃省高级人民法院“慧审云”云平台和软硬件集成项目 | 2019-09-01 | 2022-09-01 | 高法云平台 | 于振业 | 高法项目（高法机房） | 物理服务器 | 华为 | 新区402机房 | 甘肃省高级人民法院“慧审云”云平台和软硬件集成项目 | 2019-09-01 | 2022-09-01 | 高法云平台 | 于振业 | 高法项目（高法机房） | 物理服务器 | 华为 | 新区402机房 | 甘肃省高级人民法院“慧审云”云平台和软硬件集成项目 | 2019-09-01 | 2022-09-01 | 高法云平台 | 于振业 | 高法项目（高法机房） | 物理服务器 | 华为 | 新区402机房 | 甘肃省高级人民法院“慧审云”云平台和软硬件集成项目 | 2019-09-01 | 2022-09-01 | 高法云平台 | 于振业 | 高法项目（高法机房） | 物理服务器 | 华为 | 新区402机房 | 甘肃省高级人民法院“慧审云”云平台和软硬件集成项目 | 2019-09-01 | 2022-09-01 | 高法云平台 | 于振业 | 高法项目（高法机房） | 物理服务器 | 华为 | 新区402机房 | 甘肃省高级人民法院“慧审云”云平台和软硬件集成项目 | 2019-09-01 | 2022-09-01 | 高法云平台 | 于振业 | 高法项目（高法机房） | 物理服务器 | 华为 | 新区402机房 | 甘肃省高级人民法院“慧审云”云平台和软硬件集成项目 | 2019-09-01 | 2022-09-01 | 高法云平台 | 于振业 | 高法项目（高法机房） | 物理服务器 | 华为 | 新区402机房 | 甘肃省高级人民法院“慧审云”云平台和软硬件集成项目 | 2019-09-01 | 2022-09-01 | 高法云平台 | 于振业 | 高法项目（高法机房） | 物理服务器 | 华为 | 新区402机房 | 甘肃省高级人民法院“慧审云”云平台和软硬件集成项目 | 2019-09-01 | 2022-09-01 | 高法云平台 | 于振业 | 高法项目（高法机房） | 物理服务器 | 华为 | 新区402机房 | 甘肃省高级人民法院“慧审云”云平台和软硬件集成项目 | 2019-09-01 | 2022-09-01 | 高法云平台 | 于振业 | 高法项目（高法机房） | 物理服务器 | 华为 | 新区402机房 | 甘肃省高级人民法院“慧审云”云平台和软硬件集成项目 | 2019-09-01 | 2022-09-01 | 高法云平台 | 于振业 | 高法项目（高法机房） | 物理服务器 | 华为 | 新区402机房 | 甘肃省高级人民法院“慧审云”云平台和软硬件集成项目 | 2019-09-01 | 2022-09-01 | 高法云平台 | 于振业 | 高法项目（高法机房） | 物理服务器 | 华为 | 新区402机房 | 甘肃省高级人民法院“慧审云”云平台和软硬件集成项目 | 2019-09-01 | 2022-09-01 | 高法云平台 | 于振业 | 高法项目（高法机房） | 物理服务器 | 华为 | 新区402机房 | 甘肃省高级人民法院“慧审云”云平台和软硬件集成项目 | 2019-09-01 | 2022-09-01 | 高法云平台 | 于振业 | 高法项目（高法机房） | 物理服务器 | 华为 | 新区402机房 | 甘肃省高级人民法院“慧审云”云平台和软硬件集成项目 | 2019-09-01 | 2022-09-01 | 高法云平台 | 于振业 | 高法项目（高法机房） | 物理服务器 | 华为 | 新区402机房 | 甘肃省高级人民法院“慧审云”云平台和软硬件集成项目 | 2019-09-01 | 2022-09-01 | 高法云平台 | 于振业 | 高法项目（高法机房） | 物理服务器 | 华为 | 新区402机房 | 甘肃省高级人民法院“慧审云”云平台和软硬件集成项目 | 2019-09-01 | 2022-09-01 | 高法云平台 | 于振业 | 高法项目（高法机房） | 物理服务器 | 华为 | 新区402机房 | 甘肃省高级人民法院“慧审云”云平台和软硬件集成项目 | 2019-09-01 | 2022-09-01 | 高法云平台 | 于振业 | 高法项目（高法机房） | 物理服务器 | 华为 | 新区402机房 | 甘肃省高级人民法院“慧审云”云平台和软硬件集成项目 | 2019-09-01 | 2022-09-01 | 高法云平台 | 于振业 | 高法项目（高法机房） | 物理服务器 | 华为 | 新区402机房 | 甘肃省高级人民法院“慧审云”云平台和软硬件集成项目 | 2019-09-01 | 2022-09-01 | 高法云平台 | 于振业 | 高法项目（高法机房） | 物理服务器 | 华为 | 新区402机房 | 甘肃省高级人民法院“慧审云”云平台和软硬件集成项目 | 2019-09-01 | 2022-09-01 | 高法云平台 | 于振业 | 高法项目（高法机房） | 物理服务器 | 华为 | 新区402机房 | 甘肃省高级人民法院“慧审云”云平台和软硬件集成项目 | 2019-09-01 | 2022-09-01 | 高法云平台 | 于振业 | 高法项目（高法机房） | 物理服务器 | 华为 | 新区402机房 | 甘肃省高级人民法院“慧审云”云平台和软硬件集成项目 | 2019-09-01 | 2022-09-01 | 高法云平台 | 于振业 | 高法项目（高法机房） | 物理服务器 | 华为 | 新区402机房 | 甘肃省高级人民法院“慧审云”云平台和软硬件集成项目 | 2019-09-01 | 2022-09-01 | 高法云平台 | 于振业 | 高法项目（高法机房） | 物理服务器 | 华为 | 新区402机房 | 甘肃省高级人民法院“慧审云”云平台和软硬件集成项目 | 2019-09-01 | 2022-09-01 | 高法云平台 | 于振业 | 高法项目（高法机房） | 物理服务器 | 华为 | 新区402机房 | 甘肃省高级人民法院“慧审云”云平台和软硬件集成项目 | 2019-09-01 | 2022-09-01 | 高法云平台 | 于振业 | 高法项目（高法机房） | 物理服务器 | 华为 | 新区402机房 | 甘肃省高级人民法院“慧审云”云平台和软硬件集成项目 | 2019-09-01 | 2022-09-01 | 高法云平台 | 于振业 | 高法项目（高法机房） | 物理服务器 | 华为 | 新区402机房 | 甘肃省高级人民法院“慧审云”云平台和软硬件集成项目 | 2019-09-01 | 2022-09-01 | 高法云平台 | 于振业 | 高法项目（高法机房） | 物理服务器 | 华为 | 新区402机房 | 甘肃省高级人民法院“慧审云”云平台和软硬件集成项目 | 2019-09-01 | 2022-09-01 | 高法云平台 | 于振业 | 高法项目（高法机房） | 物理服务器 | 华为 | 新区402机房 | 甘肃省高级人民法院“慧审云”云平台和软硬件集成项目 | 2019-09-01 | 2022-09-01 | 高法云平台 | 于振业 | 高法项目（高法机房） | 物理服务器 | 华为 | 新区402机房 | 甘肃省高级人民法院“慧审云”云平台和软硬件集成项目 | 2019-09-01 | 2022-09-01 | 高法云平台 | 于振业 | 高法项目（高法机房） | 物理服务器 | 华为 | 新区402机房 | 甘肃省高级人民法院“慧审云”云平台和软硬件集成项目 | 2019-09-01 | 2022-09-01 | 高法云平台 | 于振业 | 高法项目（高法机房） | 物理服务器 | 华为 | 新区402机房 | 甘肃省高级人民法院“慧审云”云平台和软硬件集成项目 | 2019-09-01 | 2022-09-01 | 高法云平台 | 于振业 | 高法项目（高法机房） | 物理服务器 | 华为 | 新区402机房 | 甘肃省高级人民法院“慧审云”云平台和软硬件集成项目 | 2019-09-01 | 2022-09-01 | 高法云平台 | 于振业 | 高法项目（高法机房） | 物理服务器 | 华为 | 新区402机房 | 甘肃省高级人民法院“慧审云”云平台和软硬件集成项目 | 2019-09-01 | 2022-09-01 | 高法云平台 | 于振业 | 高法项目（高法机房） | 物理服务器 | 华为 | 新区402机房 | 甘肃省高级人民法院“慧审云”云平台和软硬件集成项目 | 2019-09-01 | 2022-09-01 | 高法云平台 | 于振业 | 高法项目（高法机房） | 物理服务器 | 华为 | 新区402机房 | 甘肃省高级人民法院“慧审云”云平台和软硬件集成项目 | 2019-09-01 | 2022-09-01 | 高法云平台 | 于振业 | 高法项目（高法机房） | 物理服务器 | 华为 | 新区402机房 | 甘肃省高级人民法院“慧审云”云平台和软硬件集成项目 | 2019-09-01 | 2022-09-01 | 高法云平台 | 于振业 | 高法项目（高法机房） | 物理服务器 | 华为 | 新区402机房 | 甘肃省高级人民法院“慧审云”云平台和软硬件集成项目 | 2019-09-01 | 2022-09-01 | 高法云平台 | 于振业 | 高法项目（高法机房） | 物理服务器 | 华为 | 新区402机房 | 甘肃省高级人民法院“慧审云”云平台和软硬件集成项目 | 2019-09-01 | 2022-09-01 | 高法云平台 | 于振业 | 高法项目（高法机房） | 物理服务器 | 华为 | 新区402机房 | 甘肃省高级人民法院“慧审云”云平台和软硬件集成项目 | 2019-09-01 | 2022-09-01 | 高法云平台 | 于振业 | 高法项目（高法机房） | 物理服务器 | 华为 | 新区402机房 | 甘肃省高级人民法院“慧审云”云平台和软硬件集成项目 | 2019-09-01 | 2022-09-01 | 高法云平台 | 于振业 | 高法项目（高法机房） | 物理服务器 | 华为 | 新区402机房 | 甘肃省高级人民法院“慧审云”云平台和软硬件集成项目 | 2019-09-01 | 2022-09-01 | 高法云平台 | 于振业 | 高法项目（高法机房） | 物理服务器 | 华为 | 新区402机房 | 甘肃省高级人民法院“慧审云”云平台和软硬件集成项目 | 2019-09-01 | 2022-09-01 | 高法云平台 | 于振业 | 高法项目（高法机房） | 物理服务器 | 华为 | 新区402机房 | 甘肃省高级人民法院“慧审云”云平台和软硬件集成项目 | 2019-09-01 | 2022-09-01 | 高法云平台 | 于振业 | 高法项目（高法机房） | 物理服务器 | 华为 | 新区402机房 | 甘肃省高级人民法院“慧审云”云平台和软硬件集成项目 | 2019-09-01 | 2022-09-01 | 高法云平台 | 于振业 | 高法项目（高法机房） | 物理服务器 | 华为 | 新区402机房 | 甘肃省高级人民法院“慧审云”云平台和软硬件集成项目 | 2019-09-01 | 2022-09-01 | 高法云平台 | 于振业 | 高法项目（高法机房） | 物理服务器 | 华为 | 新区402机房 | 甘肃省高级人民法院“慧审云”云平台和软硬件集成项目 | 2019-09-01 | 2022-09-01 | 高法云平台 | 于振业 | 高法项目（高法机房） | 物理服务器 | 华为 | 新区402机房 | 甘肃省高级人民法院“慧审云”云平台和软硬件集成项目 | 2019-09-01 | 2022-09-01 | 高法云平台 | 于振业 | 高法项目（高法机房） | 物理服务器 | 华为 | 新区402机房 | 甘肃省高级人民法院“慧审云”云平台和软硬件集成项目 | 2019-09-01 | 2022-09-01 | 高法云平台 | 于振业 | 高法项目（高法机房） | 物理服务器 | 华为 | 新区402机房 | 甘肃省高级人民法院“慧审云”云平台和软硬件集成项目 | 2019-09-01 | 2022-09-01 | 高法云平台 | 于振业 | 高法项目（高法机房） | 物理服务器 | 华为 | 新区402机房 | 甘肃省高级人民法院“慧审云”云平台和软硬件集成项目 | 2019-09-01 | 2022-09-01 | 高法云平台 | 于振业 | 高法项目（高法机房） | 物理服务器 | 华为 | 新区402机房 | 甘肃省高级人民法院“慧审云”云平台和软硬件集成项目 | 2019-09-01 | 2022-09-01 | 高法云平台 | 于振业 | 高法项目（高法机房） | 物理服务器 | 华为 | 新区402机房 | 甘肃省高级人民法院“慧审云”云平台和软硬件集成项目 | 2019-09-01 | 2022-09-01 | 高法云平台 | 于振业 | 高法项目（高法机房） | 物理服务器 | 华为 | 新区402机房 | 甘肃省高级人民法院“慧审云”云平台和软硬件集成项目 | 2019-09-01 | 2022-09-01 | 高法云平台 | 于振业 | 高法项目（高法机房） | 物理服务器 | 华为 | 新区402机房 | 甘肃省高级人民法院“慧审云”云平台和软硬件集成项目 | 2019-09-01 | 2022-09-01 | 高法云平台 | 于振业 | 高法项目（高法机房） | 物理服务器 | 华为 | 新区402机房 | 甘肃省高级人民法院“慧审云”云平台和软硬件集成项目 | 2019-09-01 | 2022-09-01 | 高法云平台 | 于振业 | 高法项目（高法机房） | 物理服务器 | 华为 | 新区402机房 | 甘肃省高级人民法院“慧审云”云平台和软硬件集成项目 | 2019-09-01 | 2022-09-01 | 高法云平台 | 于振业 | 高法项目（高法机房） | 物理服务器 | 华为 | 新区402机房 | 甘肃省高级人民法院“慧审云”云平台和软硬件集成项目 | 2019-09-01 | 2022-09-01 | 高法云平台 | 于振业 | 高法项目（高法机房） | 物理服务器 | 华为 | 新区402机房 | 甘肃省高级人民法院“慧审云”云平台和软硬件集成项目 | 2019-09-01 | 2022-09-01 | 高法云平台 | 于振业 | 高法项目（高法机房） | 物理服务器 | 华为 | 新区402机房 | 甘肃省高级人民法院“慧审云”云平台和软硬件集成项目 | 2019-09-01 | 2022-09-01 | 高法云平台 | 于振业 | 高法项目（高法机房） | 物理服务器 | 华为 | 新区402机房 | 甘肃省高级人民法院“慧审云”云平台和软硬件集成项目 | 2019-09-01 | 2022-09-01 | 高法云平台 | 于振业 | 高法项目（高法机房） | 物理服务器 | 华为 | 新区402机房 | 甘肃省高级人民法院“慧审云”云平台和软硬件集成项目 | 2019-09-01 | 2022-09-01 | 高法云平台 | 于振业 | 高法项目（高法机房） | 物理服务器 | 华为 | 新区402机房 | 甘肃省高级人民法院“慧审云”云平台和软硬件集成项目 | 2019-09-01 | 2022-09-01 | 高法云平台 | 于振业 | 高法项目（高法机房） | 物理服务器 | 华为 | 新区402机房 | 甘肃省高级人民法院“慧审云”云平台和软硬件集成项目 | 2019-09-01 | 2022-09-01 | 高法云平台 | 于振业 | 高法项目（高法机房） | 物理服务器 | 华为 | 新区402机房 | 甘肃省高级人民法院“慧审云”云平台和软硬件集成项目 | 2019-09-01 | 2022-09-01 | 高法云平台 | 于振业 | 高法项目（高法机房） | 物理服务器 | 华为 | 新区402机房 | 甘肃省高级人民法院“慧审云”云平台和软硬件集成项目 | 2019-09-01 | 2022-09-01 | 高法云平台 | 于振业 | 高法项目（高法机房） | 物理服务器 | 华为 | 新区402机房 | 甘肃省高级人民法院“慧审云”云平台和软硬件集成项目 | 2019-09-01 | 2022-09-01 | 高法云平台 | 于振业 | 高法项目（高法机房） | 物理服务器 | 华为 | 新区402机房 | 甘肃省高级人民法院“慧审云”云平台和软硬件集成项目 | 2019-09-01 | 2022-09-01 | 高法云平台 | 于振业 | 高法项目（高法机房） | 物理服务器 | 华为 | 新区402机房 | 甘肃省高级人民法院“慧审云”云平台和软硬件集成项目 | 2019-09-01 | 2022-09-01 | 高法云平台 | 于振业 | 高法项目（高法机房） | 物理服务器 | 华为 | 新区402机房 | 甘肃省高级人民法院“慧审云”云平台和软硬件集成项目 | 2019-09-01 | 2022-09-01 | 高法云平台 | 于振业 | 高法项目（高法机房） | 物理服务器 | 华为 | 新区402机房 | 甘肃省高级人民法院“慧审云”云平台和软硬件集成项目 | 2019-09-01 | 2022-09-01 | 高法云平台 | 于振业 | 高法项目（高法机房） | 物理服务器 | 华为 | 新区402机房 | 甘肃省高级人民法院“慧审云”云平台和软硬件集成项目 | 2019-09-01 | 2022-09-01 | 高法云平台 | 于振业 | 高法项目（高法机房） | 物理服务器 | 华为 | 新区402机房 | 甘肃省高级人民法院“慧审云”云平台和软硬件集成项目 | 2019-09-01 | 2022-09-01 | 高法云平台 | 于振业 | 高法项目（高法机房） | 物理服务器 | 华为 | 新区402机房 | 甘肃省高级人民法院“慧审云”云平台和软硬件集成项目 | 2019-09-01 | 2022-09-01 | 高法云平台 | 于振业 | 高法项目（高法机房） | 物理服务器 | 华为 | 新区402机房 | 甘肃省高级人民法院“慧审云”云平台和软硬件集成项目 | 2019-09-01 | 2022-09-01 | 高法云平台 | 于振业 | 高法项目（高法机房） | 物理服务器 | 华为 | 新区402机房 | 甘肃省高级人民法院“慧审云”云平台和软硬件集成项目 | 2019-09-01 | 2022-09-01 | 高法云平台 | 于振业 | 高法项目（高法机房） | 物理服务器 | 华为 | 新区402机房 | 甘肃省高级人民法院“慧审云”云平台和软硬件集成项目 | 2019-09-01 | 2022-09-01 | 高法云平台 | 于振业 | 高法项目（高法机房） | 物理服务器 | 华为 | 新区402机房 | 甘肃省高级人民法院“慧审云”云平台和软硬件集成项目 | 2019-09-01 | 2022-09-01 | 高法云平台 | 于振业 | 高法项目（高法机房） | 物理服务器 | 华为 | 新区402机房 | 甘肃省高级人民法院“慧审云”云平台和软硬件集成项目 | 2019-09-01 | 2022-09-01 | 高法云平台 | 于振业 | 高法项目（高法机房） | 物理服务器 | 华为 | 新区402机房 | 甘肃省高级人民法院“慧审云”云平台和软硬件集成项目 | 2019-09-01 | 2022-09-01 | 高法云平台 | 于振业 | 高法项目（高法机房） | 物理服务器 | 华为 | 新区402机房 | 甘肃省高级人民法院“慧审云”云平台和软硬件集成项目 | 2019-09-01 | 2022-09-01 | 高法云平台 | 于振业 | 高法项目（高法机房） | 物理服务器 | 华为 | 新区402机房 | 甘肃省高级人民法院“慧审云”云平台和软硬件集成项目 | 2019-09-01 | 2022-09-01 | 高法云平台 | 于振业 | 高法项目（高法机房） | 物理服务器 | 华为 | 新区402机房 | 甘肃省高级人民法院“慧审云”云平台和软硬件集成项目 | 2019-09-01 | 2022-09-01 | 高法云平台 | 于振业 | 高法项目（高法机房） | 物理服务器 | 华为 | 新区402机房 | 甘肃省高级人民法院“慧审云”云平台和软硬件集成项目 | 2019-09-01 | 2022-09-01 | 高法云平台 | 于振业 | 高法项目（高法机房） | 物理服务器 | 华为 | 新区402机房 | 甘肃省高级人民法院“慧审云”云平台和软硬件集成项目 | 2019-09-01 | 2022-09-01 | 高法云平台 | 于振业 | 高法项目（高法机房） | 物理服务器 | 华为 | 新区402机房 | 甘肃省高级人民法院“慧审云”云平台和软硬件集成项目 | 2019-09-01 | 2022-09-01 | 高法云平台 | 于振业 | 高法项目（高法机房） | 物理服务器 | 华为 | 新区402机房 | 甘肃省高级人民法院“慧审云”云平台和软硬件集成项目 | 2019-09-01 | 2022-09-01 | 高法云平台 | 于振业 | 高法项目（高法机房） | 物理服务器 | 华为 | 新区402机房 | 甘肃省高级人民法院“慧审云”云平台和软硬件集成项目 | 2019-09-01 | 2022-09-01 | 高法云平台 | 于振业 | 高法项目（高法机房） | 物理服务器 | 华为 | 新区402机房 | 甘肃省高级人民法院“慧审云”云平台和软硬件集成项目 | 2019-09-01 | 2022-09-01 | 高法云平台 | 于振业 | 高法项目（高法机房） | 物理服务器 | 华为 | 新区402机房 | 甘肃省高级人民法院“慧审云”云平台和软硬件集成项目 | 2019-09-01 | 2022-09-01 | 高法云平台 | 于振业 | 高法项目（高法机房） | 物理服务器 | 华为 | 新区402机房 | 甘肃省高级人民法院“慧审云”云平台和软硬件集成项目 | 2019-09-01 | 2022-09-01 | 高法云平台 | 于振业 | 高法项目（高法机房） | 物理服务器 | 华为 | 新区402机房 | 甘肃省高级人民法院“慧审云”云平台和软硬件集成项目 | 2019-09-01 | 2022-09-01 | 高法云平台 | 于振业 | 高法项目（高法机房） | 物理服务器 | 华为 | 新区402机房 | 甘肃省高级人民法院“慧审云”云平台和软硬件集成项目 | 2019-09-01 | 2022-09-01 | 高法云平台 | 于振业 | 高法项目（高法机房） | 物理服务器 | 华为 | 新区402机房 | 甘肃省高级人民法院“慧审云”云平台和软硬件集成项目 | 2019-09-01 | 2022-09-01 | 高法云平台 | 于振业 | 高法项目（高法机房） | 物理服务器 | 华为 | 新区402机房 | 甘肃省高级人民法院“慧审云”云平台和软硬件集成项目 | 2019-09-01 | 2022-09-01 | 高法云平台 | 于振业 | 高法项目（高法机房） | 物理服务器 | 华为 | 新区402机房 | 甘肃省高级人民法院“慧审云”云平台和软硬件集成项目 | 2019-09-01 | 2022-09-01 | 高法云平台 | 于振业 | 高法项目（高法机房） | 物理服务器 | 华为 | 新区402机房 | 甘肃省高级人民法院“慧审云”云平台和软硬件集成项目 | 2019-09-01 | 2022-09-01 | 高法云平台 | 于振业 | 高法项目（高法机房） | 物理服务器 | 华为 | 新区402机房 | 甘肃省高级人民法院“慧审云”云平台和软硬件集成项目 | 2019-09-01 | 2022-09-01 | 高法云平台 | 于振业 | 高法项目（高法机房） | 物理服务器 | 华为 | 新区402机房 | 甘肃省高级人民法院“慧审云”云平台和软硬件集成项目 | 2019-09-01 | 2022-09-01 | 高法云平台 | 于振业 | 高法项目（高法机房） | 物理服务器 | 华为 | 新区402机房 | 甘肃省高级人民法院“慧审云”云平台和软硬件集成项目 | 2019-09-01 | 2022-09-01 | 高法云平台 | 于振业 | 高法项目（高法机房） | 物理服务器 | 华为 | 新区402机房 | 甘肃省高级人民法院“慧审云”云平台和软硬件集成项目 | 2019-09-01 | 2022-09-01 | 高法云平台 | 于振业 | 高法项目（高法机房） | 物理服务器 | 华为 | 新区402机房 | 甘肃省高级人民法院“慧审云”云平台和软硬件集成项目 | 2019-09-01 | 2022-09-01 | 高法云平台 | 于振业 | 高法项目（高法机房） | 物理服务器 | 华为 | 新区402机房 | 甘肃省高级人民法院“慧审云”云平台和软硬件集成项目 | 2019-09-01 | 2022-09-01 | 高法云平台 | 于振业 | 高法项目（高法机房） | 物理服务器 | 华为 | 新区402机房 | 甘肃省高级人民法院“慧审云”云平台和软硬件集成项目 | 2019-09-01 | 2022-09-01 | 高法云平台 | 于振业 | 高法项目（高法机房） | 物理服务器 | 华为 | 新区402机房 | 甘肃省高级人民法院“慧审云”云平台和软硬件集成项目 | 2019-09-01 | 2022-09-01 | 高法云平台 | 于振业 | 高法项目（高法机房） | 物理服务器 | 华为 | 新区402机房 | 甘肃省高级人民法院“慧审云”云平台和软硬件集成项目 | 2019-09-01 | 2022-09-01 | 高法云平台 | 于振业 | 高法项目（高法机房） | 物理服务器 | 华为 | 新区402机房 | 甘肃省高级人民法院“慧审云”云平台和软硬件集成项目 | 2019-09-01 | 2022-09-01 | 高法云平台 | 于振业 | 高法项目（高法机房） | 物理服务器 | 华为 | 新区402机房 | 甘肃省高级人民法院“慧审云”云平台和软硬件集成项目 | 2019-09-01 | 2022-09-01 | 高法云平台 | 于振业 | 高法项目（高法机房） | 物理服务器 | 华为 | 新区402机房 | 甘肃省高级人民法院“慧审云”云平台和软硬件集成项目 | 2019-09-01 | 2022-09-01 | 高法云平台 | 于振业 | 高法项目（高法机房） | 物理服务器 | 华为 | 新区402机房 | 甘肃省高级人民法院“慧审云”云平台和软硬件集成项目 | 2019-09-01 | 2022-09-01 | 高法云平台 | 于振业 | 高法项目（高法机房） | 物理服务器 | 华为 | 新区402机房 | 甘肃省高级人民法院“慧审云”云平台和软硬件集成项目 | 2019-09-01 | 2022-09-01 | 高法云平台 | 于振业 | 高法项目（高法机房） | 物理服务器 | 华为 | 新区402机房 | 甘肃省高级人民法院“慧审云”云平台和软硬件集成项目 | 2019-09-01 | 2022-09-01 | 高法云平台 | 于振业 | 高法项目（高法机房） | 物理服务器 | 华为 | 新区402机房 | 甘肃省高级人民法院“慧审云”云平台和软硬件集成项目 | 2019-09-01 | 2022-09-01 | 高法云平台 | 于振业 | 高法项目（高法机房） | 物理服务器 | 华为 | 新区402机房 | 甘肃省高级人民法院“慧审云”云平台和软硬件集成项目 | 2019-09-01 | 2022-09-01 | 高法云平台 | 于振业 | 高法项目（高法机房） | 物理服务器 | 华为 | 新区402机房 | 甘肃省高级人民法院“慧审云”云平台和软硬件集成项目 | 2019-09-01 | 2022-09-01 | 高法云平台 | 于振业 | 高法项目（高法机房） | 物理服务器 | 华为 | 新区402机房 | 甘肃省高级人民法院“慧审云”云平台和软硬件集成项目 | 2019-09-01 | 2022-09-01 | 高法云平台 | 于振业 | 高法项目（高法机房） | 物理服务器 | 华为 | 新区402机房 | 甘肃省高级人民法院“慧审云”云平台和软硬件集成项目 | 2019-09-01 | 2022-09-01 | 高法云平台 | 于振业 | 高法项目（高法机房） | 物理服务器 | 华为 | 新区402机房 | 甘肃省高级人民法院“慧审云”云平台和软硬件集成项目 | 2019-09-01 | 2022-09-01 | 高法云平台 | 于振业 | 高法项目（高法机房） | 物理服务器 | 华为 | 新区402机房 | 甘肃省高级人民法院“慧审云”云平台和软硬件集成项目 | 2019-09-01 | 2022-09-01 | 高法云平台 | 于振业 | 高法项目（高法机房） | 物理服务器 | 华为 | 新区402机房 | 甘肃省高级人民法院“慧审云”云平台和软硬件集成项目 | 2019-09-01 | 2022-09-01 | 高法云平台 | 于振业 | 高法项目（高法机房） | 物理服务器 | 华为 | 新区402机房 | 甘肃省高级人民法院“慧审云”云平台和软硬件集成项目 | 2019-09-01 | 2022-09-01 | 高法云平台 | 于振业 | 高法项目（高法机房） | 物理服务器 | 华为 | 新区402机房 | 甘肃省高级人民法院“慧审云”云平台和软硬件集成项目 | 2019-09-01 | 2022-09-01 | 高法云平台 | 于振业 | 高法项目（高法机房） | 物理服务器 | 华为 | 新区402机房 | 甘肃省高级人民法院“慧审云”云平台和软硬件集成项目 | 2019-09-01 | 2022-09-01 | 高法云平台 | 于振业 | 高法项目（高法机房） | 物理服务器 | 华为 | 新区402机房 | 甘肃省高级人民法院“慧审云”云平台和软硬件集成项目 | 2019-09-01 | 2022-09-01 | 高法云平台 | 于振业 | 高法项目（高法机房） | 物理服务器 | 华为 | 新区402机房 | 甘肃省高级人民法院“慧审云”云平台和软硬件集成项目 | 2019-09-01 | 2022-09-01 | 高法云平台 | 于振业 | 高法项目（高法机房） | 物理服务器 | 华为 | 新区402机房 | 甘肃省高级人民法院“慧审云”云平台和软硬件集成项目 | 2019-09-01 | 2022-09-01 | 高法云平台 | 于振业 | 高法项目（高法机房） | 物理服务器 | 华为 | 新区402机房 | 甘肃省高级人民法院“慧审云”云平台和软硬件集成项目 | 2019-09-01 | 2022-09-01 | 高法云平台 | 于振业 | 高法项目（高法机房） | 物理服务器 | 华为 | 新区402机房 | 甘肃省高级人民法院“慧审云”云平台和软硬件集成项目 | 2019-09-01 | 2022-09-01 | 高法云平台 | 于振业 | 高法项目（高法机房） | 物理服务器 | 华为 | 新区402机房 | 甘肃省高级人民法院“慧审云”云平台和软硬件集成项目 | 2019-09-01 | 2022-09-01 | 高法云平台 | 于振业 | 高法项目（高法机房） | 物理服务器 | 华为 | 新区402机房 | 甘肃省高级人民法院“慧审云”云平台和软硬件集成项目 | 2019-09-01 | 2022-09-01 | 高法云平台 | 于振业 | 高法项目（高法机房） | 物理服务器 | 华为 | 新区402机房 | 甘肃省高级人民法院“慧审云”云平台和软硬件集成项目 | 2019-09-01 | 2022-09-01 | 高法云平台 | 于振业 | 高法项目（高法机房） | 物理服务器 | 华为 | 新区402机房 | 甘肃省高级人民法院“慧审云”云平台和软硬件集成项目 | 2019-09-01 | 2022-09-01 | 高法云平台 | 于振业 | 高法项目（高法机房） | 物理服务器 | 华为 | 新区402机房 | 甘肃省高级人民法院“慧审云”云平台和软硬件集成项目 | 2019-09-01 | 2022-09-01 | 高法云平台 | 于振业 | 高法项目（高法机房） | 物理服务器 | 华为 | 新区402机房 | 甘肃省高级人民法院“慧审云”云平台和软硬件集成项目 | 2019-09-01 | 2022-09-01 | 高法云平台 | 于振业 | 高法项目（高法机房） | 物理服务器 | 华为 | 新区402机房 | 甘肃省高级人民法院“慧审云”云平台和软硬件集成项目 | 2019-09-01 | 2022-09-01 | 高法云平台 | 于振业 | 高法项目（高法机房） | 物理服务器 | 华为 | 新区402机房 | 甘肃省高级人民法院“慧审云”云平台和软硬件集成项目 | 2019-09-01 | 2022-09-01 | 高法云平台 | 于振业 | 高法项目（高法机房） | 物理服务器 | 华为 | 新区402机房 | 甘肃省高级人民法院“慧审云”云平台和软硬件集成项目 | 2019-09-01 | 2022-09-01 | 高法云平台 | 于振业 | 高法项目（高法机房） | 物理服务器 | 华为 | 新区402机房 | 甘肃省高级人民法院“慧审云”云平台和软硬件集成项目 | 2019-09-01 | 2022-09-01 | 高法云平台 | 于振业 | 高法项目（高法机房） | 物理服务器 | 华为 | 新区402机房 | 甘肃省高级人民法院“慧审云”云平台和软硬件集成项目 | 2019-09-01 | 2022-09-01 | 高法云平台 | 于振业 | 高法项目（高法机房） | 物理服务器 | 华为 | 新区402机房 | 甘肃省高级人民法院“慧审云”云平台和软硬件集成项目 | 2019-09-01 | 2022-09-01 | 高法云平台 | 于振业 | 高法项目（高法机房） | 物理服务器 | 华为 | 新区402机房 | 甘肃省高级人民法院“慧审云”云平台和软硬件集成项目 | 2019-09-01 | 2022-09-01 | 高法云平台 | 于振业 | 高法项目（高法机房） | 物理服务器 | 华为 | 新区402机房 | 甘肃省高级人民法院“慧审云”云平台和软硬件集成项目 | 2019-09-01 | 2022-09-01 | 高法云平台 | 于振业 | 高法项目（高法机房） | 物理服务器 | 华为 | 新区402机房 | 甘肃省高级人民法院“慧审云”云平台和软硬件集成项目 | 2019-09-01 | 2022-09-01 | 高法云平台 | 于振业 | 高法项目（高法机房） | 物理服务器 | 华为 | 新区402机房 | 甘肃省高级人民法院“慧审云”云平台和软硬件集成项目 | 2019-09-01 | 2022-09-01 | 高法云平台 | 于振业 | 高法项目（高法机房） | 物理服务器 | 华为 | 新区402机房 | 甘肃省高级人民法院“慧审云”云平台和软硬件集成项目 | 2019-09-01 | 2022-09-01 | 高法云平台 | 于振业 | 高法项目（高法机房） | 物理服务器 | 华为 | 新区402机房 | 甘肃省高级人民法院“慧审云”云平台和软硬件集成项目 | 2019-09-01 | 2022-09-01 | 高法云平台 | 于振业 | 高法项目（高法机房） | 物理服务器 | 华为 | 新区402机房 | 甘肃省高级人民法院“慧审云”云平台和软硬件集成项目 | 2019-09-01 | 2022-09-01 | 高法云平台 | 于振业 | 高法项目（高法机房） | 物理服务器 | 华为 | 新区402机房 | 甘肃省高级人民法院“慧审云”云平台和软硬件集成项目 | 2019-09-01 | 2022-09-01 | 高法云平台 | 于振业 | 高法项目（高法机房） | 物理服务器 | 华为 | 新区402机房 | 甘肃省高级人民法院“慧审云”云平台和软硬件集成项目 | 2019-09-01 | 2022-09-01 | 高法云平台 | 于振业 | 高法项目（高法机房） | 物理服务器 | 华为 | 新区402机房 | 甘肃省高级人民法院“慧审云”云平台和软硬件集成项目 | 2019-09-01 | 2022-09-01 | 高法云平台 | 于振业 | 高法项目（高法机房） | 物理服务器 | 华为 | 新区402机房 | 甘肃省高级人民法院“慧审云”云平台和软硬件集成项目 | 2019-09-01 | 2022-09-01 | 高法云平台 | 于振业 | 高法项目（高法机房） | 物理服务器 | 华为 | 新区402机房 | 甘肃省高级人民法院“慧审云”云平台和软硬件集成项目 | 2019-09-01 | 2022-09-01 | 高法云平台 | 于振业 | 高法项目（高法机房） | 物理服务器 | 华为 | 新区402机房 | 甘肃省高级人民法院“慧审云”云平台和软硬件集成项目 | 2019-09-01 | 2022-09-01 | 高法云平台 | 于振业 | 高法项目（高法机房） | 物理服务器 | 华为 | 新区402机房 | 甘肃省高级人民法院“慧审云”云平台和软硬件集成项目 | 2019-09-01 | 2022-09-01 | 高法云平台 | 于振业 | 高法项目（高法机房） | 物理服务器 | 华为 | 新区402机房 | 甘肃省高级人民法院“慧审云”云平台和软硬件集成项目 | 2019-09-01 | 2022-09-01 | 高法云平台 | 于振业 | 高法项目（高法机房） | 物理服务器 | 华为 | 新区402机房 | 甘肃省高级人民法院“慧审云”云平台和软硬件集成项目 | 2019-09-01 | 2022-09-01 | 高法云平台 | 于振业 | 高法项目（高法机房） | 物理服务器 | 华为 | 新区402机房 | 甘肃省高级人民法院“慧审云”云平台和软硬件集成项目 | 2019-09-01 | 2022-09-01 | 高法云平台 | 于振业 | 高法项目（高法机房） | 物理服务器 | 华为 | 新区402机房 | 甘肃省高级人民法院“慧审云”云平台和软硬件集成项目 | 2019-09-01 | 2022-09-01 | 高法云平台 | 于振业 | 高法项目（高法机房） | 物理服务器 | 华为 | 新区402机房 | 甘肃省高级人民法院“慧审云”云平台和软硬件集成项目 | 2019-09-01 | 2022-09-01 | 高法云平台 | 于振业 | 高法项目（高法机房） | 物理服务器 | 华为 | 新区402机房 | 甘肃省高级人民法院“慧审云”云平台和软硬件集成项目 | 2019-09-01 | 2022-09-01 | 高法云平台 | 于振业 | 高法项目（高法机房） | 物理服务器 | 华为 | 新区402机房 | 甘肃省高级人民法院“慧审云”云平台和软硬件集成项目 | 2019-09-01 | 2022-09-01 | 高法云平台 | 于振业 | 高法项目（高法机房） | 物理服务器 | 华为 | 新区402机房 | 甘肃省高级人民法院“慧审云”云平台和软硬件集成项目 | 2019-09-01 | 2022-09-01 | 高法云平台 | 于振业 | 高法项目（高法机房） | 物理服务器 | 华为 | 新区402机房 | 甘肃省高级人民法院“慧审云”云平台和软硬件集成项目 | 2019-09-01 | 2022-09-01 | 高法云平台 | 于振业 | 高法项目（高法机房） | 物理服务器 | 华为 | 新区402机房 | 甘肃省高级人民法院“慧审云”云平台和软硬件集成项目 | 2019-09-01 | 2022-09-01 | 高法云平台 | 于振业 | 高法项目（高法机房） | 物理服务器 | 华为 | 新区402机房 | 甘肃省高级人民法院“慧审云”云平台和软硬件集成项目 | 2019-09-01 | 2022-09-01 | 高法云平台 | 于振业 | 高法项目（高法机房） | 物理服务器 | 华为 | 新区402机房 | 甘肃省高级人民法院“慧审云”云平台和软硬件集成项目 | 2019-09-01 | 2022-09-01 | 高法云平台 | 于振业 | 高法项目（高法机房） | 物理服务器 | 华为 | 新区402机房 | 甘肃省高级人民法院“慧审云”云平台和软硬件集成项目 | 2019-09-01 | 2022-09-01 | 高法云平台 | 于振业 | 高法项目（高法机房） | 物理服务器 | 华为 | 新区402机房 | 甘肃省高级人民法院“慧审云”云平台和软硬件集成项目 | 2019-09-01 | 2022-09-01 | 高法云平台 | 于振业 | 高法项目（高法机房） | 物理服务器 | 华为 | 新区402机房 | 甘肃省高级人民法院“慧审云”云平台和软硬件集成项目 | 2019-09-01 | 2022-09-01 | 高法云平台 | 于振业 | 高法项目（高法机房） | 物理服务器 | 华为 | 新区402机房 | 甘肃省高级人民法院“慧审云”云平台和软硬件集成项目 | 2019-09-01 | 2022-09-01 | 高法云平台 | 于振业 | 高法项目（高法机房） | 物理服务器 | 华为 | 新区402机房 | 甘肃省高级人民法院“慧审云”云平台和软硬件集成项目 | 2019-09-01 | 2022-09-01 | 高法云平台 | 于振业 | 高法项目（高法机房） | 物理服务器 | 华为 | 新区402机房 | 甘肃省高级人民法院“慧审云”云平台和软硬件集成项目 | 2019-09-01 | 2022-09-01 | 高法云平台 | 于振业 | 高法项目（高法机房） | 物理服务器 | 华为 | 新区402机房 | 甘肃省高级人民法院“慧审云”云平台和软硬件集成项目 | 2019-09-01 | 2022-09-01 | 高法云平台 | 于振业 | 高法项目（高法机房） | 物理服务器 | 华为 | 新区402机房 | 甘肃省高级人民法院“慧审云”云平台和软硬件集成项目 | 2019-09-01 | 2022-09-01 | 高法云平台 | 于振业 | 高法项目（高法机房） | 物理服务器 | 华为 | 新区402机房 | 甘肃省高级人民法院“慧审云”云平台和软硬件集成项目 | 2019-09-01 | 2022-09-01 | 高法云平台 | 于振业 | 高法项目（高法机房） | 物理服务器 | 华为 | 新区402机房 | 甘肃省高级人民法院“慧审云”云平台和软硬件集成项目 | 2019-09-01 | 2022-09-01 | 高法云平台 | 于振业 | 高法项目（高法机房） | 物理服务器 | 华为 | 新区402机房 | 甘肃省高级人民法院“慧审云”云平台和软硬件集成项目 | 2019-09-01 | 2022-09-01 | 高法云平台 | 于振业 | 高法项目（高法机房） | 物理服务器 | 华为 | 新区402机房 | 甘肃省高级人民法院“慧审云”云平台和软硬件集成项目 | 2019-09-01 | 2022-09-01 | 高法云平台 | 于振业 | 高法项目（高法机房） | 物理服务器 | 华为 | 新区402机房 | 甘肃省高级人民法院“慧审云”云平台和软硬件集成项目 | 2019-09-01 | 2022-09-01 | 高法云平台 | 于振业 | 高法项目（高法机房） | 物理服务器 | 华为 | 新区402机房 | 甘肃省高级人民法院“慧审云”云平台和软硬件集成项目 | 2019-09-01 | 2022-09-01 | 高法云平台 | 于振业 | 高法项目（高法机房） | 物理服务器 | 华为 | 新区402机房 | 甘肃省高级人民法院“慧审云”云平台和软硬件集成项目 | 2019-09-01 | 2022-09-01 | 高法云平台 | 于振业 | 高法项目（高法机房） | 物理服务器 | 华为 | 新区402机房 | 甘肃省高级人民法院“慧审云”云平台和软硬件集成项目 | 2019-09-01 | 2022-09-01 | 高法云平台 | 于振业 | 高法项目（高法机房） | 物理服务器 | 华为 | 新区402机房 | 甘肃省高级人民法院“慧审云”云平台和软硬件集成项目 | 2019-09-01 | 2022-09-01 | 高法云平台 | 于振业 | 高法项目（高法机房） | 物理服务器 | 华为 | 新区402机房 | 甘肃省高级人民法院“慧审云”云平台和软硬件集成项目 | 2019-09-01 | 2022-09-01 | 高法云平台 | 于振业 | 高法项目（高法机房） | 物理服务器 | 华为 | 新区402机房 | 甘肃省高级人民法院“慧审云”云平台和软硬件集成项目 | 2019-09-01 | 2022-09-01 | 高法云平台 | 于振业 | 高法项目（高法机房） | 物理服务器 | 华为 | 新区402机房 | 甘肃省高级人民法院“慧审云”云平台和软硬件集成项目 | 2019-09-01 | 2022-09-01 | 高法云平台 | 于振业 | 高法项目（高法机房） | 物理服务器 | 华为 | 新区402机房 | 甘肃省高级人民法院“慧审云”云平台和软硬件集成项目 | 2019-09-01 | 2022-09-01 | 高法云平台 | 于振业 | 高法项目（高法机房） | 物理服务器 | 华为 | 新区402机房 | 甘肃省高级人民法院“慧审云”云平台和软硬件集成项目 | 2019-09-01 | 2022-09-01 | 高法云平台 | 于振业 | 高法项目（高法机房） | 物理服务器 | 华为 | 新区402机房 | 甘肃省高级人民法院“慧审云”云平台和软硬件集成项目 | 2019-09-01 | 2022-09-01 | 高法云平台 | 于振业 | 高法项目（高法机房） | 物理服务器 | 华为 | 新区402机房 | 甘肃省高级人民法院“慧审云”云平台和软硬件集成项目 | 2019-09-01 | 2022-09-01 | 高法云平台 | 于振业 | 高法项目（高法机房） | 物理服务器 | 华为 | 新区402机房 | 甘肃省高级人民法院“慧审云”云平台和软硬件集成项目 | 2019-09-01 | 2022-09-01 | 高法云平台 | 于振业 | 高法项目（高法机房） | 物理服务器 | 华为 | 新区402机房 | 甘肃省高级人民法院“慧审云”云平台和软硬件集成项目 | 2019-09-01 | 2022-09-01 | 高法云平台 | 于振业 | 高法项目（高法机房） | 物理服务器 | 华为 | 新区402机房 | 甘肃省高级人民法院“慧审云”云平台和软硬件集成项目 | 2019-09-01 | 2022-09-01 | 高法云平台 | 于振业 | 高法项目（高法机房） | 物理服务器 | 华为 | 新区402机房 | 甘肃省高级人民法院“慧审云”云平台和软硬件集成项目 | 2019-09-01 | 2022-09-01 | 高法云平台 | 于振业 | 高法项目（高法机房） | 物理服务器 | 华为 | 新区402机房 | 甘肃省高级人民法院“慧审云”云平台和软硬件集成项目 | 2019-09-01 | 2022-09-01 | 高法云平台 | 于振业 | 高法项目（高法机房） | 物理服务器 | 华为 | 新区402机房 | 甘肃省高级人民法院“慧审云”云平台和软硬件集成项目 | 2019-09-01 | 2022-09-01 | 高法云平台 | 于振业 | 高法项目（高法机房） | 物理服务器 | 华为 | 新区402机房 | 甘肃省高级人民法院“慧审云”云平台和软硬件集成项目 | 2019-09-01 | 2022-09-01 | 高法云平台 | 于振业 | 高法项目（高法机房） | 物理服务器 | 华为 | 新区402机房 | 甘肃省高级人民法院“慧审云”云平台和软硬件集成项目 | 2019-09-01 | 2022-09-01 | 高法云平台 | 于振业 | 高法项目（高法机房） | 物理服务器 | 华为 | 新区402机房 | 甘肃省高级人民法院“慧审云”云平台和软硬件集成项目 | 2019-09-01 | 2022-09-01 | 高法云平台 | 于振业 | 高法项目（高法机房） | 物理服务器 | 华为 | 新区402机房 | 甘肃省高级人民法院“慧审云”云平台和软硬件集成项目 | 2019-09-01 | 2022-09-01 | 高法云平台 | 于振业 | 高法项目（高法机房） | 物理服务器 | 华为 | 新区402机房 | 甘肃省高级人民法院“慧审云”云平台和软硬件集成项目 | 2019-09-01 | 2022-09-01 | 高法云平台 | 于振业 | 高法项目（高法机房） | 物理服务器 | 华为 | 新区402机房 | 甘肃省高级人民法院“慧审云”云平台和软硬件集成项目 | 2019-09-01 | 2022-09-01 | 高法云平台 | 于振业 | 高法项目（高法机房） | 物理服务器 | 华为 | 新区402机房 | 甘肃省高级人民法院“慧审云”云平台和软硬件集成项目 | 2019-09-01 | 2022-09-01 | 高法云平台 | 于振业 | 高法项目（高法机房） | 物理服务器 | 华为 | 新区402机房 | 甘肃省高级人民法院“慧审云”云平台和软硬件集成项目 | 2019-09-01 | 2022-09-01 | 高法云平台 | 于振业 | 高法项目（高法机房） | 物理服务器 | 华为 | 新区402机房 | 甘肃省高级人民法院“慧审云”云平台和软硬件集成项目 | 2019-09-01 | 2022-09-01 | 高法云平台 | 于振业 | 高法项目（高法机房） | 物理服务器 | 华为 | 新区402机房 | 甘肃省高级人民法院“慧审云”云平台和软硬件集成项目 | 2019-09-01 | 2022-09-01 | 高法云平台 | 于振业 | 高法项目（高法机房） | 物理服务器 | 华为 | 新区402机房 | 甘肃省高级人民法院“慧审云”云平台和软硬件集成项目 | 2019-09-01 | 2022-09-01 | 高法云平台 | 于振业 | 高法项目（高法机房） | 物理服务器 | 华为 | 新区402机房 | 甘肃省高级人民法院“慧审云”云平台和软硬件集成项目 | 2019-09-01 | 2022-09-01 | 高法云平台 | 于振业 | 高法项目（高法机房） | 物理服务器 | 华为 | 新区402机房 | 甘肃省高级人民法院“慧审云”云平台和软硬件集成项目 | 2019-09-01 | 2022-09-01 | 高法云平台 | 于振业 | 高法项目（高法机房） | 物理服务器 | 华为 | 新区402机房 | 甘肃省高级人民法院“慧审云”云平台和软硬件集成项目 | 2019-09-01 | 2022-09-01 | 高法云平台 | 于振业 | 高法项目（高法机房） | 物理服务器 | 华为 | 新区402机房 | 甘肃省高级人民法院“慧审云”云平台和软硬件集成项目 | 2019-09-01 | 2022-09-01 | 高法云平台 | 于振业 | 高法项目（高法机房） | 物理服务器 | 华为 | 新区402机房 | 甘肃省高级人民法院“慧审云”云平台和软硬件集成项目 | 2019-09-01 | 2022-09-01 | 高法云平台 | 于振业 | 高法项目（高法机房） | 物理服务器 | 华为 | 新区402机房 | 甘肃省高级人民法院“慧审云”云平台和软硬件集成项目 | 2019-09-01 | 2022-09-01 | 高法云平台 | 于振业 | 高法项目（高法机房） | 物理服务器 | 华为 | 新区402机房 | 甘肃省高级人民法院“慧审云”云平台和软硬件集成项目 | 2019-09-01 | 2022-09-01 | 高法云平台 | 于振业 | 高法项目（高法机房） | 物理服务器 | 华为 | 新区402机房 | 甘肃省高级人民法院“慧审云”云平台和软硬件集成项目 | 2019-09-01 | 2022-09-01 | 高法云平台 | 于振业 | 高法项目（高法机房） | 物理服务器 | 华为 | 新区402机房 | 甘肃省高级人民法院“慧审云”云平台和软硬件集成项目 | 2019-09-01 | 2022-09-01 | 高法云平台 | 于振业 | 高法项目（高法机房） | 物理服务器 | 华为 | 新区402机房 | 甘肃省高级人民法院“慧审云”云平台和软硬件集成项目 | 2019-09-01 | 2022-09-01 | 高法云平台 | 于振业 | 高法项目（高法机房） | 物理服务器 | 华为 | 新区402机房 | 甘肃省高级人民法院“慧审云”云平台和软硬件集成项目 | 2019-09-01 | 2022-09-01 | 高法云平台 | 于振业 | 高法项目（高法机房） | 物理服务器 | 华为 | 新区402机房 | 甘肃省高级人民法院“慧审云”云平台和软硬件集成项目 | 2019-09-01 | 2022-09-01 | 高法云平台 | 于振业 | 高法项目（高法机房） | 物理服务器 | 华为 | 新区402机房 | 甘肃省高级人民法院“慧审云”云平台和软硬件集成项目 | 2019-09-01 | 2022-09-01 | 高法云平台 | 于振业 | 高法项目（高法机房） | 物理服务器 | 华为 | 新区402机房 | 甘肃省高级人民法院“慧审云”云平台和软硬件集成项目 | 2019-09-01 | 2022-09-01 | 高法云平台 | 于振业 | 高法项目（高法机房） | 物理服务器 | 华为 | 新区402机房 | 甘肃省高级人民法院“慧审云”云平台和软硬件集成项目 | 2019-09-01 | 2022-09-01 | 高法云平台 | 于振业 | 高法项目（高法机房） | 物理服务器 | 华为 | 新区402机房 | 甘肃省高级人民法院“慧审云”云平台和软硬件集成项目 | 2019-09-01 | 2022-09-01 | 高法云平台 | 于振业 | 高法项目（高法机房） | 物理服务器 | 华为 | 新区402机房 | 甘肃省高级人民法院“慧审云”云平台和软硬件集成项目 | 2019-09-01 | 2022-09-01 | 高法云平台 | 于振业 | 高法项目（高法机房） | 物理服务器 | 华为 | 新区402机房 | 甘肃省高级人民法院“慧审云”云平台和软硬件集成项目 | 2019-09-01 | 2022-09-01 | 高法云平台 | 于振业 | 高法项目（高法机房） | 物理服务器 | 华为 | 新区402机房 | 甘肃省高级人民法院“慧审云”云平台和软硬件集成项目 | 2019-09-01 | 2022-09-01 | 高法云平台 | 于振业 | 高法项目（高法机房） | 物理服务器 | 华为 | 新区402机房 | 甘肃省高级人民法院“慧审云”云平台和软硬件集成项目 | 2019-09-01 | 2022-09-01 | 高法云平台 | 于振业 | 高法项目（高法机房） | 物理服务器 | 华为 | 新区402机房 | 甘肃省高级人民法院“慧审云”云平台和软硬件集成项目 | 2019-09-01 | 2022-09-01 | 高法云平台 | 于振业 | 高法项目（高法机房） | 物理服务器 | 华为 | 新区402机房 | 甘肃省高级人民法院“慧审云”云平台和软硬件集成项目 | 2019-09-01 | 2022-09-01 | 高法云平台 | 于振业 | 高法项目（高法机房） | 物理服务器 | 华为 | 新区402机房 | 甘肃省高级人民法院“慧审云”云平台和软硬件集成项目 | 2019-09-01 | 2022-09-01 | 高法云平台 | 于振业 | 高法项目（高法机房） | 物理服务器 | 华为 | 新区402机房 | 甘肃省高级人民法院“慧审云”云平台和软硬件集成项目 | 2019-09-01 | 2022-09-01 | 高法云平台 | 于振业 | 高法项目（高法机房） | 物理服务器 | 华为 | 新区402机房 | 甘肃省高级人民法院“慧审云”云平台和软硬件集成项目 | 2019-09-01 | 2022-09-01 | 高法云平台 | 于振业 | 高法项目（高法机房） | 物理服务器 | 华为 | 新区402机房 | 甘肃省高级人民法院“慧审云”云平台和软硬件集成项目 | 2019-09-01 | 2022-09-01 | 高法云平台 | 于振业 | 高法项目（高法机房） | 物理服务器 | 华为 | 新区402机房 | 甘肃省高级人民法院“慧审云”云平台和软硬件集成项目 | 2019-09-01 | 2022-09-01 | 高法云平台 | 于振业 | 高法项目（高法机房） | 物理服务器 | 华为 | 新区402机房 | 甘肃省高级人民法院“慧审云”云平台和软硬件集成项目 | 2019-09-01 | 2022-09-01 | 高法云平台 | 于振业 | 高法项目（高法机房） | 物理服务器 | 华为 | 新区402机房 | 甘肃省高级人民法院“慧审云”云平台和软硬件集成项目 | 2019-09-01 | 2022-09-01 | 高法云平台 | 于振业 | 高法项目（高法机房） | 物理服务器 | 华为 | 新区402机房 | 甘肃省高级人民法院“慧审云”云平台和软硬件集成项目 | 2019-09-01 | 2022-09-01 | 高法云平台 | 于振业 | 高法项目（高法机房） | 物理服务器 | 华为 | 新区402机房 | 甘肃省高级人民法院“慧审云”云平台和软硬件集成项目 | 2019-09-01 | 2022-09-01 | 高法云平台 | 于振业 | 高法项目（高法机房） | 物理服务器 | 华为 | 新区402机房 | 甘肃省高级人民法院“慧审云”云平台和软硬件集成项目 | 2019-09-01 | 2022-09-01 | 高法云平台 | 于振业 | 高法项目（高法机房） | 物理服务器 | 华为 | 新区402机房 | 甘肃省高级人民法院“慧审云”云平台和软硬件集成项目 | 2019-09-01 | 2022-09-01 | 高法云平台 | 于振业 | 高法项目（高法机房） | 物理服务器 | 华为 | 新区402机房 | 甘肃省高级人民法院“慧审云”云平台和软硬件集成项目 | 2019-09-01 | 2022-09-01 | 高法云平台 | 于振业 | 高法项目（高法机房） | 物理服务器 | 华为 | 新区402机房 | 甘肃省高级人民法院“慧审云”云平台和软硬件集成项目 | 2019-09-01 | 2022-09-01 | 高法云平台 | 于振业 | 高法项目（高法机房） | 物理服务器 | 华为 | 新区402机房 | 甘肃省高级人民法院“慧审云”云平台和软硬件集成项目 | 2019-09-01 | 2022-09-01 | 高法云平台 | 于振业 | 高法项目（高法机房） | 物理服务器 | 华为 | 新区402机房 | 甘肃省高级人民法院“慧审云”云平台和软硬件集成项目 | 2019-09-01 | 2022-09-01 | 高法云平台 | 于振业 | 高法项目（高法机房） | 物理服务器 | 华为 | 新区402机房 | 甘肃省高级人民法院“慧审云”云平台和软硬件集成项目 | 2019-09-01 | 2022-09-01 | 高法云平台 | 于振业 | 高法项目（高法机房） | 物理服务器 | 华为 | 新区402机房 | 甘肃省高级人民法院“慧审云”云平台和软硬件集成项目 | 2019-09-01 | 2022-09-01 | 高法云平台 | 于振业 | 高法项目（高法机房） | 物理服务器 | 华为 | 新区402机房 | 甘肃省高级人民法院“慧审云”云平台和软硬件集成项目 | 2019-09-01 | 2022-09-01 | 高法云平台 | 于振业 | 高法项目（高法机房） | 物理服务器 | 华为 | 新区402机房 | 甘肃省高级人民法院“慧审云”云平台和软硬件集成项目 | 2019-09-01 | 2022-09-01 | 高法云平台 | 于振业 | 高法项目（高法机房） | 物理服务器 | 华为 | 新区402机房 | 甘肃省高级人民法院“慧审云”云平台和软硬件集成项目 | 2019-09-01 | 2022-09-01 | 高法云平台 | 于振业 | 高法项目（高法机房） | 物理服务器 | 华为 | 新区402机房 | 甘肃省高级人民法院“慧审云”云平台和软硬件集成项目 | 2019-09-01 | 2022-09-01 | 高法云平台 | 于振业 | 高法项目（高法机房） | 物理服务器 | 华为 | 新区402机房 | 甘肃省高级人民法院“慧审云”云平台和软硬件集成项目 | 2019-09-01 | 2022-09-01 | 高法云平台 | 于振业 | 高法项目（高法机房） | 物理服务器 | 华为 | 新区402机房 | 甘肃省高级人民法院“慧审云”云平台和软硬件集成项目 | 2019-09-01 | 2022-09-01 | 高法云平台 | 于振业 | 高法项目（高法机房） | 物理服务器 | 华为 | 新区402机房 | 甘肃省高级人民法院“慧审云”云平台和软硬件集成项目 | 2019-09-01 | 2022-09-01 | 高法云平台 | 于振业 | 高法项目（高法机房） | 物理服务器 | 华为 | 新区402机房 | 甘肃省高级人民法院“慧审云”云平台和软硬件集成项目 | 2019-09-01 | 2022-09-01 | 高法云平台 | 于振业 | 高法项目（高法机房） | 物理服务器 | 华为 | 新区402机房 | 甘肃省高级人民法院“慧审云”云平台和软硬件集成项目 | 2019-09-01 | 2022-09-01 | 高法云平台 | 于振业 | 高法项目（高法机房） | 物理服务器 | 华为 | 新区402机房 | 甘肃省高级人民法院“慧审云”云平台和软硬件集成项目 | 2019-09-01 | 2022-09-01 | 高法云平台 | 于振业 | 高法项目（高法机房） | 物理服务器 | 华为 | 新区402机房 | 甘肃省高级人民法院“慧审云”云平台和软硬件集成项目 | 2019-09-01 | 2022-09-01 | 高法云平台 | 于振业 | 高法项目（高法机房） | 物理服务器 | 华为 | 新区402机房 | 甘肃省高级人民法院“慧审云”云平台和软硬件集成项目 | 2019-09-01 | 2022-09-01 | 高法云平台 | 于振业 | 高法项目（高法机房） | 物理服务器 | 华为 | 新区402机房 | 甘肃省高级人民法院“慧审云”云平台和软硬件集成项目 | 2019-09-01 | 2022-09-01 | 高法云平台 | 于振业 | 高法项目（高法机房） | 物理服务器 | 华为 | 新区402机房 | 甘肃省高级人民法院“慧审云”云平台和软硬件集成项目 | 2019-09-01 | 2022-09-01 | 高法云平台 | 于振业 | 高法项目（高法机房） | 物理服务器 | 华为 | 新区402机房 | 甘肃省高级人民法院“慧审云”云平台和软硬件集成项目 | 2019-09-01 | 2022-09-01 | 高法云平台 | 于振业 | 高法项目（高法机房） | 物理服务器 | 华为 | 新区402机房 | 甘肃省高级人民法院“慧审云”云平台和软硬件集成项目 | 2019-09-01 | 2022-09-01 | 高法云平台 | 于振业 | 高法项目（高法机房） | 物理服务器 | 华为 | 新区402机房 | 甘肃省高级人民法院“慧审云”云平台和软硬件集成项目 | 2019-09-01 | 2022-09-01 | 高法云平台 | 于振业 | 高法项目（高法机房） | 物理服务器 | 华为 | 新区402机房 | 甘肃省高级人民法院“慧审云”云平台和软硬件集成项目 | 2019-09-01 | 2022-09-01 | 高法云平台 | 于振业 | 高法项目（高法机房） | 物理服务器 | 华为 | 新区402机房 | 甘肃省高级人民法院“慧审云”云平台和软硬件集成项目 | 2019-09-01 | 2022-09-01 | 高法云平台 | 于振业 | 高法项目（高法机房） | 物理服务器 | 华为 | 新区402机房 | 甘肃省高级人民法院“慧审云”云平台和软硬件集成项目 | 2019-09-01 | 2022-09-01 | 高法云平台 | 于振业 | 高法项目（高法机房） | 物理服务器 | 华为 | 新区402机房 | 甘肃省高级人民法院“慧审云”云平台和软硬件集成项目 | 2019-09-01 | 2022-09-01 | 高法云平台 | 于振业 | 高法项目（高法机房） | 物理服务器 | 华为 | 新区402机房 | 甘肃省高级人民法院“慧审云”云平台和软硬件集成项目 | 2019-09-01 | 2022-09-01 | 高法云平台 | 于振业 | 高法项目（高法机房） | 物理服务器 | 华为 | 新区402机房 | 甘肃省高级人民法院“慧审云”云平台和软硬件集成项目 | 2019-09-01 | 2022-09-01 | 高法云平台 | 于振业 | 高法项目（高法机房） | 物理服务器 | 华为 | 新区402机房 | 甘肃省高级人民法院“慧审云”云平台和软硬件集成项目 | 2019-09-01 | 2022-09-01 | 高法云平台 | 于振业 | 高法项目（高法机房） | 物理服务器 | 华为 | 新区402机房 | 甘肃省高级人民法院“慧审云”云平台和软硬件集成项目 | 2019-09-01 | 2022-09-01 | 高法云平台 | 于振业 | 高法项目（高法机房） | 物理服务器 | 华为 | 新区402机房 | 甘肃省高级人民法院“慧审云”云平台和软硬件集成项目 | 2019-09-01 | 2022-09-01 | 高法云平台 | 于振业 | 高法项目（高法机房） | 物理服务器 | 华为 | 新区402机房 | 甘肃省高级人民法院“慧审云”云平台和软硬件集成项目 | 2019-09-01 | 2022-09-01 | 高法云平台 | 于振业 | 高法项目（高法机房） | 物理服务器 | 华为 | 新区402机房 | 甘肃省高级人民法院“慧审云”云平台和软硬件集成项目 | 2019-09-01 | 2022-09-01 | 高法云平台 | 于振业 | 高法项目（高法机房） | 物理服务器 | 华为 | 新区402机房 | 甘肃省高级人民法院“慧审云”云平台和软硬件集成项目 | 2019-09-01 | 2022-09-01 | 高法云平台 | 于振业 | 高法项目（高法机房） | 物理服务器 | 华为 | 新区402机房 | 甘肃省高级人民法院“慧审云”云平台和软硬件集成项目 | 2019-09-01 | 2022-09-01 | 高法云平台 | 于振业 | 高法项目（高法机房） | 物理服务器 | 华为 | 新区402机房 | 甘肃省高级人民法院“慧审云”云平台和软硬件集成项目 | 2019-09-01 | 2022-09-01 | 高法云平台 | 于振业 | 高法项目（高法机房） | 物理服务器 | 华为 | 新区402机房 | 甘肃省高级人民法院“慧审云”云平台和软硬件集成项目 | 2019-09-01 | 2022-09-01 | 高法云平台 | 于振业 | 高法项目（高法机房） | 物理服务器 | 华为 | 新区402机房 | 甘肃省高级人民法院“慧审云”云平台和软硬件集成项目 | 2019-09-01 | 2022-09-01 | 高法云平台 | 于振业 | 高法项目（高法机房） | 物理服务器 | 华为 | 新区402机房 | 甘肃省高级人民法院“慧审云”云平台和软硬件集成项目 | 2019-09-01 | 2022-09-01 | 高法云平台 | 于振业 | 高法项目（高法机房） | 物理服务器 | 华为 | 新区402机房 | 甘肃省高级人民法院“慧审云”云平台和软硬件集成项目 | 2019-09-01 | 2022-09-01 | 高法云平台 | 于振业 | 高法项目（高法机房） | 物理服务器 | 华为 | 新区402机房 | 甘肃省高级人民法院“慧审云”云平台和软硬件集成项目 | 2019-09-01 | 2022-09-01 | 高法云平台 | 于振业 | 高法项目（高法机房） | 物理服务器 | 华为 | 新区402机房 | 甘肃省高级人民法院“慧审云”云平台和软硬件集成项目 | 2019-09-01 | 2022-09-01 | 高法云平台 | 于振业 | 高法项目（高法机房） | 物理服务器 | 华为 | 新区402机房 | 甘肃省高级人民法院“慧审云”云平台和软硬件集成项目 | 2019-09-01 | 2022-09-01 | 高法云平台 | 于振业 | 高法项目（高法机房） | 物理服务器 | 华为 | 新区402机房 | 甘肃省高级人民法院“慧审云”云平台和软硬件集成项目 | 2019-09-01 | 2022-09-01 | 高法云平台 | 于振业 | 高法项目（高法机房） | 物理服务器 | 华为 | 新区402机房 | 甘肃省高级人民法院“慧审云”云平台和软硬件集成项目 | 2019-09-01 | 2022-09-01 | 高法云平台 | 于振业 | 高法项目（高法机房） | 物理服务器 | 华为 | 新区402机房 | 甘肃省高级人民法院“慧审云”云平台和软硬件集成项目 | 2019-09-01 | 2022-09-01 | 高法云平台 | 于振业 | 高法项目（高法机房） | 物理服务器 | 华为 | 新区402机房 | 甘肃省高级人民法院“慧审云”云平台和软硬件集成项目 | 2019-09-01 | 2022-09-01 | 高法云平台 | 于振业 | 高法项目（高法机房） | 物理服务器 | 华为 | 新区402机房 | 甘肃省高级人民法院“慧审云”云平台和软硬件集成项目 | 2019-09-01 | 2022-09-01 | 高法云平台 | 于振业 | 高法项目（高法机房） | 物理服务器 | 华为 | 新区402机房 | 甘肃省高级人民法院“慧审云”云平台和软硬件集成项目 | 2019-09-01 | 2022-09-01 | 高法云平台 | 于振业 | 高法项目（高法机房） | 物理服务器 | 华为 | 新区402机房 | 甘肃省高级人民法院“慧审云”云平台和软硬件集成项目 | 2019-09-01 | 2022-09-01 | 高法云平台 | 于振业 | 高法项目（高法机房） | 物理服务器 | 华为 | 新区402机房 | 甘肃省高级人民法院“慧审云”云平台和软硬件集成项目 | 2019-09-01 | 2022-09-01 | 高法云平台 | 于振业 | 高法项目（高法机房） | 物理服务器 | 华为 | 新区402机房 | 甘肃省高级人民法院“慧审云”云平台和软硬件集成项目 | 2019-09-01 | 2022-09-01 | 高法云平台 | 于振业 | 高法项目（高法机房） | 物理服务器 | 华为 | 新区402机房 | 甘肃省高级人民法院“慧审云”云平台和软硬件集成项目 | 2019-09-01 | 2022-09-01 | 高法云平台 | 于振业 | 高法项目（高法机房） | 物理服务器 | 华为 | 新区402机房 | 甘肃省高级人民法院“慧审云”云平台和软硬件集成项目 | 2019-09-01 | 2022-09-01 | 高法云平台 | 于振业 | 高法项目（高法机房） | 物理服务器 | 华为 | 新区402机房 | 甘肃省高级人民法院“慧审云”云平台和软硬件集成项目 | 2019-09-01 | 2022-09-01 | 高法云平台 | 于振业 | 高法项目（高法机房） | 物理服务器 | 华为 | 新区402机房 | 甘肃省高级人民法院“慧审云”云平台和软硬件集成项目 | 2019-09-01 | 2022-09-01 | 高法云平台 | 于振业 | 高法项目（高法机房） | 物理服务器 | 华为 | 新区402机房 | 甘肃省高级人民法院“慧审云”云平台和软硬件集成项目 | 2019-09-01 | 2022-09-01 | 高法云平台 | 于振业 | 高法项目（高法机房） | 物理服务器 | 华为 | 新区402机房 | 甘肃省高级人民法院“慧审云”云平台和软硬件集成项目 | 2019-09-01 | 2022-09-01 | 高法云平台 | 于振业 | 高法项目（高法机房） | 物理服务器 | 华为 | 新区402机房 | 甘肃省高级人民法院“慧审云”云平台和软硬件集成项目 | 2019-09-01 | 2022-09-01 | 高法云平台 | 于振业 | 高法项目（高法机房） | 物理服务器 | 华为 | 新区402机房 | 甘肃省高级人民法院“慧审云”云平台和软硬件集成项目 | 2019-09-01 | 2022-09-01 | 高法云平台 | 于振业 | 高法项目（高法机房） | 物理服务器 | 华为 | 新区402机房 | 甘肃省高级人民法院“慧审云”云平台和软硬件集成项目 | 2019-09-01 | 2022-09-01 | 高法云平台 | 于振业 | 高法项目（高法机房） | 物理服务器 | 华为 | 新区402机房 | 甘肃省高级人民法院“慧审云”云平台和软硬件集成项目 | 2019-09-01 | 2022-09-01 | 高法云平台 | 于振业 | 高法项目（高法机房） | 物理服务器 | 华为 | 新区402机房 | 甘肃省高级人民法院“慧审云”云平台和软硬件集成项目 | 2019-09-01 | 2022-09-01 | 高法云平台 | 于振业 | 高法项目（高法机房） | 物理服务器 | 华为 | 新区402机房 | 甘肃省高级人民法院“慧审云”云平台和软硬件集成项目 | 2019-09-01 | 2022-09-01 | 高法云平台 | 于振业 | 高法项目（高法机房） | 物理服务器 | 华为 | 新区402机房 | 甘肃省高级人民法院“慧审云”云平台和软硬件集成项目 | 2019-09-01 | 2022-09-01 | 高法云平台 | 于振业 | 高法项目（高法机房） | 物理服务器 | 华为 | 新区402机房 | 甘肃省高级人民法院“慧审云”云平台和软硬件集成项目 | 2019-09-01 | 2022-09-01 | 高法云平台 | 于振业 | 高法项目（高法机房） | 物理服务器 | 华为 | 新区402机房 | 甘肃省高级人民法院“慧审云”云平台和软硬件集成项目 | 2019-09-01 | 2022-09-01 | 高法云平台 | 于振业 | 高法项目（高法机房） | 物理服务器 | 华为 | 新区402机房 | 甘肃省高级人民法院“慧审云”云平台和软硬件集成项目 | 2019-09-01 | 2022-09-01 | 高法云平台 | 于振业 | 高法项目（高法机房） | 物理服务器 | 华为 | 新区402机房 | 甘肃省高级人民法院“慧审云”云平台和软硬件集成项目 | 2019-09-01 | 2022-09-01 | 高法云平台 | 于振业 | 高法项目（高法机房） | 物理服务器 | 华为 | 新区402机房 | 甘肃省高级人民法院“慧审云”云平台和软硬件集成项目 | 2019-09-01 | 2022-09-01 | 高法云平台 | 于振业 | 高法项目（高法机房） | 物理服务器 | 华为 | 新区402机房 | 甘肃省高级人民法院“慧审云”云平台和软硬件集成项目 | 2019-09-01 | 2022-09-01 | 高法云平台 | 于振业 | 高法项目（高法机房） | 物理服务器 | 华为 | 新区402机房 | 甘肃省高级人民法院“慧审云”云平台和软硬件集成项目 | 2019-09-01 | 2022-09-01 | 高法云平台 | 于振业 | 高法项目（高法机房） | 物理服务器 | 华为 | 新区402机房 | 甘肃省高级人民法院“慧审云”云平台和软硬件集成项目 | 2019-09-01 | 2022-09-01 | 高法云平台 | 于振业 | 高法项目（高法机房） | 物理服务器 | 华为 | 新区402机房 | 甘肃省高级人民法院“慧审云”云平台和软硬件集成项目 | 2019-09-01 | 2022-09-01 | 高法云平台 | 于振业 | 高法项目（高法机房） | 物理服务器 | 华为 | 新区402机房 | 甘肃省高级人民法院“慧审云”云平台和软硬件集成项目 | 2019-09-01 | 2022-09-01 | 高法云平台 | 于振业 | 高法项目（高法机房） | 物理服务器 | 华为 | 新区402机房 | 甘肃省高级人民法院“慧审云”云平台和软硬件集成项目 | 2019-09-01 | 2022-09-01 | 高法云平台 | 于振业 | 高法项目（高法机房） | 物理服务器 | 华为 | 新区402机房 | 甘肃省高级人民法院“慧审云”云平台和软硬件集成项目 | 2019-09-01 | 2022-09-01 | 高法云平台 | 于振业 | 高法项目（高法机房） | 物理服务器 | 华为 | 新区402机房 | 甘肃省高级人民法院“慧审云”云平台和软硬件集成项目 | 2019-09-01 | 2022-09-01 | 高法云平台 | 于振业 | 高法项目（高法机房） | 物理服务器 | 华为 | 新区402机房 | 甘肃省高级人民法院“慧审云”云平台和软硬件集成项目 | 2019-09-01 | 2022-09-01 | 高法云平台 | 于振业 | 高法项目（高法机房） | 物理服务器 | 华为 | 新区402机房 | 甘肃省高级人民法院“慧审云”云平台和软硬件集成项目 | 2019-09-01 | 2022-09-01 | 高法云平台 | 于振业 | 高法项目（高法机房） | 物理服务器 | 华为 | 新区402机房 | 甘肃省高级人民法院“慧审云”云平台和软硬件集成项目 | 2019-09-01 | 2022-09-01 | 高法云平台 | 于振业 | 高法项目（高法机房） | 物理服务器 | 华为 | 新区402机房 | 甘肃省高级人民法院“慧审云”云平台和软硬件集成项目 | 2019-09-01 | 2022-09-01 | 高法云平台 | 于振业 | 高法项目（高法机房） | 物理服务器 | 华为 | 新区402机房 | 甘肃省高级人民法院“慧审云”云平台和软硬件集成项目 | 2019-09-01 | 2022-09-01 | 高法云平台 | 于振业 | 高法项目（高法机房） | 物理服务器 | 华为 | 新区402机房 | 甘肃省高级人民法院“慧审云”云平台和软硬件集成项目 | 2019-09-01 | 2022-09-01 | 高法云平台 | 于振业 | 高法项目（高法机房） | 物理服务器 | 华为 | 新区402机房 | 甘肃省高级人民法院“慧审云”云平台和软硬件集成项目 | 2019-09-01 | 2022-09-01 | 高法云平台 | 于振业 | 高法项目（高法机房） | 物理服务器 | 华为 | 新区402机房 | 甘肃省高级人民法院“慧审云”云平台和软硬件集成项目 | 2019-09-01 | 2022-09-01 | 高法云平台 | 于振业 | 高法项目（高法机房） | 物理服务器 | 华为 | 新区402机房 | 甘肃省高级人民法院“慧审云”云平台和软硬件集成项目 | 2019-09-01 | 2022-09-01 | 高法云平台 | 于振业 | 高法项目（高法机房） | 物理服务器 | 华为 | 新区402机房 | 甘肃省高级人民法院“慧审云”云平台和软硬件集成项目 | 2019-09-01 | 2022-09-01 | 高法云平台 | 于振业 | 高法项目（高法机房） | 物理服务器 | 华为 | 新区402机房 | 甘肃省高级人民法院“慧审云”云平台和软硬件集成项目 | 2019-09-01 | 2022-09-01 | 高法云平台 | 于振业 | 高法项目（高法机房） | 物理服务器 | 华为 | 新区402机房 | 甘肃省高级人民法院“慧审云”云平台和软硬件集成项目 | 2019-09-01 | 2022-09-01 | 高法云平台 | 于振业 | 高法项目（高法机房） | 物理服务器 | 华为 | 新区402机房 | 甘肃省高级人民法院“慧审云”云平台和软硬件集成项目 | 2019-09-01 | 2022-09-01 | 高法云平台 | 于振业 | 高法项目（高法机房） | 物理服务器 | 华为 | 新区402机房 | 甘肃省高级人民法院“慧审云”云平台和软硬件集成项目 | 2019-09-01 | 2022-09-01 | 高法云平台 | 于振业 | 高法项目（高法机房） | 物理服务器 | 华为 | 新区402机房 | 甘肃省高级人民法院“慧审云”云平台和软硬件集成项目 | 2019-09-01 | 2022-09-01 | 高法云平台 | 于振业 | 高法项目（高法机房） | 物理服务器 | 华为 | 新区402机房 | 甘肃省高级人民法院“慧审云”云平台和软硬件集成项目 | 2019-09-01 | 2022-09-01 | 高法云平台 | 于振业 | 高法项目（高法机房） | 物理服务器 | 华为 | 新区402机房 | 甘肃省高级人民法院“慧审云”云平台和软硬件集成项目 | 2019-09-01 | 2022-09-01 | 高法云平台 | 于振业 | 高法项目（高法机房） | 物理服务器 | 华为 | 新区402机房 | 甘肃省高级人民法院“慧审云”云平台和软硬件集成项目 | 2019-09-01 | 2022-09-01 | 高法云平台 | 于振业 | 高法项目（高法机房） | 物理服务器 | 华为 | 新区402机房 | 甘肃省高级人民法院“慧审云”云平台和软硬件集成项目 | 2019-09-01 | 2022-09-01 | 高法云平台 | 于振业 | 高法项目（高法机房） | 物理服务器 | 华为 | 新区402机房 | 甘肃省高级人民法院“慧审云”云平台和软硬件集成项目 | 2019-09-01 | 2022-09-01 | 高法云平台 | 于振业 | 高法项目（高法机房） | 物理服务器 | 华为 | 新区402机房 | 甘肃省高级人民法院“慧审云”云平台和软硬件集成项目 | 2019-09-01 | 2022-09-01 | 高法云平台 | 于振业 | 高法项目（高法机房） | 物理服务器 | 华为 | 新区402机房 | 甘肃省高级人民法院“慧审云”云平台和软硬件集成项目 | 2019-09-01 | 2022-09-01 | 高法云平台 | 于振业 | 高法项目（高法机房） | 物理服务器 | 华为 | 新区402机房 | 甘肃省高级人民法院“慧审云”云平台和软硬件集成项目 | 2019-09-01 | 2022-09-01 | 高法云平台 | 于振业 | 高法项目（高法机房） | 物理服务器 | 华为 | 新区402机房 | 甘肃省高级人民法院“慧审云”云平台和软硬件集成项目 | 2019-09-01 | 2022-09-01 | 高法云平台 | 于振业 | 高法项目（高法机房） | 物理服务器 | 华为 | 新区402机房 | 甘肃省高级人民法院“慧审云”云平台和软硬件集成项目 | 2019-09-01 | 2022-09-01 | 高法云平台 | 于振业 | 高法项目（高法机房） | 物理服务器 | 华为 | 新区402机房 | 甘肃省高级人民法院“慧审云”云平台和软硬件集成项目 | 2019-09-01 | 2022-09-01 | 高法云平台 | 于振业 | 高法项目（高法机房） | 物理服务器 | 华为 | 新区402机房 | 甘肃省高级人民法院“慧审云”云平台和软硬件集成项目 | 2019-09-01 | 2022-09-01 | 高法云平台 | 于振业 | 高法项目（高法机房） | 物理服务器 | 华为 | 新区402机房 | 甘肃省高级人民法院“慧审云”云平台和软硬件集成项目 | 2019-09-01 | 2022-09-01 | 高法云平台 | 于振业 | 高法项目（高法机房） | 物理服务器 | 华为 | 新区402机房 | 甘肃省高级人民法院“慧审云”云平台和软硬件集成项目 | 2019-09-01 | 2022-09-01 | 高法云平台 | 于振业 | 高法项目（高法机房） | 物理服务器 | 华为 | 新区402机房 | 甘肃省高级人民法院“慧审云”云平台和软硬件集成项目 | 2019-09-01 | 2022-09-01 | 高法云平台 | 于振业 | 高法项目（高法机房） | 物理服务器 | 华为 | 新区402机房 | 甘肃省高级人民法院“慧审云”云平台和软硬件集成项目 | 2019-09-01 | 2022-09-01 | 高法云平台 | 于振业 | 高法项目（高法机房） | 物理服务器 | 华为 | 新区402机房 | 甘肃省高级人民法院“慧审云”云平台和软硬件集成项目 | 2019-09-01 | 2022-09-01 | 高法云平台 | 于振业 | 高法项目（高法机房） | 物理服务器 | 华为 | 新区402机房 | 甘肃省高级人民法院“慧审云”云平台和软硬件集成项目 | 2019-09-01 | 2022-09-01 | 高法云平台 | 于振业 | 高法项目（高法机房） | 物理服务器 | 华为 | 新区402机房 | 甘肃省高级人民法院“慧审云”云平台和软硬件集成项目 | 2019-09-01 | 2022-09-01 | 高法云平台 | 于振业 | 高法项目（高法机房） | 物理服务器 | 华为 | 新区402机房 | 甘肃省高级人民法院“慧审云”云平台和软硬件集成项目 | 2019-09-01 | 2022-09-01 | 高法云平台 | 于振业 | 高法项目（高法机房） | 物理服务器 | 华为 | 新区402机房 | 甘肃省高级人民法院“慧审云”云平台和软硬件集成项目 | 2019-09-01 | 2022-09-01 | 高法云平台 | 于振业 | 高法项目（高法机房） | 物理服务器 | 华为 | 新区402机房 | 甘肃省高级人民法院“慧审云”云平台和软硬件集成项目 | 2019-09-01 | 2022-09-01 | 高法云平台 | 于振业 | 高法项目（高法机房） | 物理服务器 | 华为 | 新区402机房 | 甘肃省高级人民法院“慧审云”云平台和软硬件集成项目 | 2019-09-01 | 2022-09-01 | 高法云平台 | 于振业 | 高法项目（高法机房） | 物理服务器 | 华为 | 新区402机房 | 甘肃省高级人民法院“慧审云”云平台和软硬件集成项目 | 2019-09-01 | 2022-09-01 | 高法云平台 | 于振业 | 高法项目（高法机房） | 物理服务器 | 华为 | 新区402机房 | 甘肃省高级人民法院“慧审云”云平台和软硬件集成项目 | 2019-09-01 | 2022-09-01 | 高法云平台 | 于振业 | 高法项目（高法机房） | 物理服务器 | 华为 | 新区402机房 | 甘肃省高级人民法院“慧审云”云平台和软硬件集成项目 | 2019-09-01 | 2022-09-01 | 高法云平台 | 于振业 | 高法项目（高法机房） | 物理服务器 | 华为 | 新区402机房 | 甘肃省高级人民法院“慧审云”云平台和软硬件集成项目 | 2019-09-01 | 2022-09-01 | 高法云平台 | 于振业 | 高法项目（高法机房） | 物理服务器 | 华为 | 新区402机房 | 甘肃省高级人民法院“慧审云”云平台和软硬件集成项目 | 2019-09-01 | 2022-09-01 | 高法云平台 | 于振业 | 高法项目（高法机房） | 物理服务器 | 华为 | 新区402机房 | 甘肃省高级人民法院“慧审云”云平台和软硬件集成项目 | 2019-09-01 | 2022-09-01 | 高法云平台 | 于振业 | 高法项目（高法机房） | 物理服务器 | 华为 | 新区402机房 | 甘肃省高级人民法院“慧审云”云平台和软硬件集成项目 | 2019-09-01 | 2022-09-01 | 高法云平台 | 于振业 | 高法项目（高法机房） | 物理服务器 | 华为 | 新区402机房 | 甘肃省高级人民法院“慧审云”云平台和软硬件集成项目 | 2019-09-01 | 2022-09-01 | 高法云平台 | 于振业 | 高法项目（高法机房） | 物理服务器 | 华为 | 新区402机房 | 甘肃省高级人民法院“慧审云”云平台和软硬件集成项目 | 2019-09-01 | 2022-09-01 | 高法云平台 | 于振业 | 高法项目（高法机房） | 物理服务器 | 华为 | 新区402机房 | 甘肃省高级人民法院“慧审云”云平台和软硬件集成项目 | 2019-09-01 | 2022-09-01 | 高法云平台 | 于振业 | 高法项目（高法机房） | 物理服务器 | 华为 | 新区402机房 | 甘肃省高级人民法院“慧审云”云平台和软硬件集成项目 | 2019-09-01 | 2022-09-01 | 高法云平台 | 于振业 | 高法项目（高法机房） | 物理服务器 | 华为 | 新区402机房 | 甘肃省高级人民法院“慧审云”云平台和软硬件集成项目 | 2019-09-01 | 2022-09-01 | 高法云平台 | 于振业 | 高法项目（高法机房） | 物理服务器 | 华为 | 新区402机房 | 甘肃省高级人民法院“慧审云”云平台和软硬件集成项目 | 2019-09-01 | 2022-09-01 | 高法云平台 | 于振业 | 高法项目（高法机房） | 物理服务器 | 华为 | 新区402机房 | 甘肃省高级人民法院“慧审云”云平台和软硬件集成项目 | 2019-09-01 | 2022-09-01 | 高法云平台 | 于振业 | 高法项目（高法机房） | 物理服务器 | 华为 | 新区402机房 | 甘肃省高级人民法院“慧审云”云平台和软硬件集成项目 | 2019-09-01 | 2022-09-01 | 高法云平台 | 于振业 | 高法项目（高法机房） | 物理服务器 | 华为 | 新区402机房 | 甘肃省高级人民法院“慧审云”云平台和软硬件集成项目 | 2019-09-01 | 2022-09-01 | 高法云平台 | 于振业 | 高法项目（高法机房） | 物理服务器 | 华为 | 新区402机房 | 甘肃省高级人民法院“慧审云”云平台和软硬件集成项目 | 2019-09-01 | 2022-09-01 | 高法云平台 | 于振业 | 高法项目（高法机房） | 物理服务器 | 华为 | 新区402机房 | 甘肃省高级人民法院“慧审云”云平台和软硬件集成项目 | 2019-09-01 | 2022-09-01 | 高法云平台 | 于振业 | 高法项目（高法机房） | 物理服务器 | 华为 | 新区402机房 | 甘肃省高级人民法院“慧审云”云平台和软硬件集成项目 | 2019-09-01 | 2022-09-01 | 高法云平台 | 于振业 | 高法项目（高法机房） | 物理服务器 | 华为 | 新区402机房 | 甘肃省高级人民法院“慧审云”云平台和软硬件集成项目 | 2019-09-01 | 2022-09-01 | 高法云平台 | 于振业 | 高法项目（高法机房） | 物理服务器 | 华为 | 新区402机房 | 甘肃省高级人民法院“慧审云”云平台和软硬件集成项目 | 2019-09-01 | 2022-09-01 | 高法云平台 | 于振业 | 高法项目（高法机房） | 物理服务器 | 华为 | 新区402机房 | 甘肃省高级人民法院“慧审云”云平台和软硬件集成项目 | 2019-09-01 | 2022-09-01 | 高法云平台 | 于振业 | 高法项目（高法机房） | 物理服务器 | 华为 | 新区402机房 | 甘肃省高级人民法院“慧审云”云平台和软硬件集成项目 | 2019-09-01 | 2022-09-01 | 高法云平台 | 于振业 | 高法项目（高法机房） | 物理服务器 | 华为 | 新区402机房 | 甘肃省高级人民法院“慧审云”云平台和软硬件集成项目 | 2019-09-01 | 2022-09-01 | 高法云平台 | 于振业 | 高法项目（高法机房） | 物理服务器 | 华为 | 新区402机房 | 甘肃省高级人民法院“慧审云”云平台和软硬件集成项目 | 2019-09-01 | 2022-09-01 | 高法云平台 | 于振业 | 高法项目（高法机房） | 物理服务器 | 华为 | 新区402机房 | 甘肃省高级人民法院“慧审云”云平台和软硬件集成项目 | 2019-09-01 | 2022-09-01 | 高法云平台 | 于振业 | 高法项目（高法机房） | 物理服务器 | 华为 | 新区402机房 | 甘肃省高级人民法院“慧审云”云平台和软硬件集成项目 | 2019-09-01 | 2022-09-01 | 高法云平台 | 于振业 | 高法项目（高法机房） | 物理服务器 | 华为 | 新区402机房 | 甘肃省高级人民法院“慧审云”云平台和软硬件集成项目 | 2019-09-01 | 2022-09-01 | 高法云平台 | 于振业 | 高法项目（高法机房） | 物理服务器 | 华为 | 新区402机房 | 甘肃省高级人民法院“慧审云”云平台和软硬件集成项目 | 2019-09-01 | 2022-09-01 | 高法云平台 | 于振业 | 高法项目（高法机房） | 物理服务器 | 华为 | 新区402机房 | 甘肃省高级人民法院“慧审云”云平台和软硬件集成项目 | 2019-09-01 | 2022-09-01 | 高法云平台 | 于振业 | 高法项目（高法机房） | 物理服务器 | 华为 | 新区402机房 | 甘肃省高级人民法院“慧审云”云平台和软硬件集成项目 | 2019-09-01 | 2022-09-01 | 高法云平台 | 于振业 | 高法项目（高法机房） | 物理服务器 | 华为 | 新区402机房 | 甘肃省高级人民法院“慧审云”云平台和软硬件集成项目 | 2019-09-01 | 2022-09-01 | 高法云平台 | 于振业 | 高法项目（高法机房） | 物理服务器 | 华为 | 新区402机房 | 甘肃省高级人民法院“慧审云”云平台和软硬件集成项目 | 2019-09-01 | 2022-09-01 | 高法云平台 | 于振业 | 高法项目（高法机房） | 物理服务器 | 华为 | 新区402机房 | 甘肃省高级人民法院“慧审云”云平台和软硬件集成项目 | 2019-09-01 | 2022-09-01 | 高法云平台 | 于振业 | 高法项目（高法机房） | 物理服务器 | 华为 | 新区402机房 | 甘肃省高级人民法院“慧审云”云平台和软硬件集成项目 | 2019-09-01 | 2022-09-01 | 高法云平台 | 于振业 | 高法项目（高法机房） | 物理服务器 | 华为 | 新区402机房 | 甘肃省高级人民法院“慧审云”云平台和软硬件集成项目 | 2019-09-01 | 2022-09-01 | 高法云平台 | 于振业 | 高法项目（高法机房） | 物理服务器 | 华为 | 新区402机房 | 甘肃省高级人民法院“慧审云”云平台和软硬件集成项目 | 2019-09-01 | 2022-09-01 | 高法云平台 | 于振业 | 高法项目（高法机房） | 物理服务器 | 华为 | 新区402机房 | 甘肃省高级人民法院“慧审云”云平台和软硬件集成项目 | 2019-09-01 | 2022-09-01 | 高法云平台 | 于振业 | 高法项目（高法机房） | 物理服务器 | 华为 | 新区402机房 | 甘肃省高级人民法院“慧审云”云平台和软硬件集成项目 | 2019-09-01 | 2022-09-01 | 高法云平台 | 于振业 | 高法项目（高法机房） | 物理服务器 | 华为 | 新区402机房 | 甘肃省高级人民法院“慧审云”云平台和软硬件集成项目 | 2019-09-01 | 2022-09-01 | 高法云平台 | 于振业 | 高法项目（高法机房） | 物理服务器 | 华为 | 新区402机房 | 甘肃省高级人民法院“慧审云”云平台和软硬件集成项目 | 2019-09-01 | 2022-09-01 | 高法云平台 | 于振业 | 高法项目（高法机房） | 物理服务器 | 华为 | 新区402机房 | 甘肃省高级人民法院“慧审云”云平台和软硬件集成项目 | 2019-09-01 | 2022-09-01 | 高法云平台 | 于振业 | 高法项目（高法机房） | 物理服务器 | 华为 | 新区402机房 | 甘肃省高级人民法院“慧审云”云平台和软硬件集成项目 | 2019-09-01 | 2022-09-01 | 高法云平台 | 于振业 | 高法项目（高法机房） | 物理服务器 | 华为 | 新区402机房 | 甘肃省高级人民法院“慧审云”云平台和软硬件集成项目 | 2019-09-01 | 2022-09-01 | 高法云平台 | 于振业 | 高法项目（高法机房） | 物理服务器 | 华为 | 新区402机房 | 甘肃省高级人民法院“慧审云”云平台和软硬件集成项目 | 2019-09-01 | 2022-09-01 | 高法云平台 | 于振业 | 高法项目（高法机房） | 物理服务器 | 华为 | 新区402机房 | 甘肃省高级人民法院“慧审云”云平台和软硬件集成项目 | 2019-09-01 | 2022-09-01 | 高法云平台 | 于振业 | 高法项目（高法机房） | 物理服务器 | 华为 | 新区402机房 | 甘肃省高级人民法院“慧审云”云平台和软硬件集成项目 | 2019-09-01 | 2022-09-01 | 高法云平台 | 于振业 | 高法项目（高法机房） | 物理服务器 | 华为 | 新区402机房 | 甘肃省高级人民法院“慧审云”云平台和软硬件集成项目 | 2019-09-01 | 2022-09-01 | 高法云平台 | 于振业 | 高法项目（高法机房） | 物理服务器 | 华为 | 新区402机房 | 甘肃省高级人民法院“慧审云”云平台和软硬件集成项目 | 2019-09-01 | 2022-09-01 | 高法云平台 | 于振业 | 高法项目（高法机房） | 物理服务器 | 华为 | 新区402机房 | 甘肃省高级人民法院“慧审云”云平台和软硬件集成项目 | 2019-09-01 | 2022-09-01 | 高法云平台 | 于振业 | 高法项目（高法机房） | 物理服务器 | 华为 | 新区402机房 | 甘肃省高级人民法院“慧审云”云平台和软硬件集成项目 | 2019-09-01 | 2022-09-01 | 高法云平台 | 于振业 | 高法项目（高法机房） | 物理服务器 | 华为 | 新区402机房 | 甘肃省高级人民法院“慧审云”云平台和软硬件集成项目 | 2019-09-01 | 2022-09-01 | 高法云平台 | 于振业 | 高法项目（高法机房） | 物理服务器 | 华为 | 新区402机房 | 甘肃省高级人民法院“慧审云”云平台和软硬件集成项目 | 2019-09-01 | 2022-09-01 | 高法云平台 | 于振业 | 高法项目（高法机房） | 物理服务器 | 华为 | 新区402机房 | 甘肃省高级人民法院“慧审云”云平台和软硬件集成项目 | 2019-09-01 | 2022-09-01 | 高法云平台 | 于振业 | 高法项目（高法机房） | 物理服务器 | 华为 | 新区402机房 | 甘肃省高级人民法院“慧审云”云平台和软硬件集成项目 | 2019-09-01 | 2022-09-01 | 高法云平台 | 于振业 | 高法项目（高法机房） | 物理服务器 | 华为 | 新区402机房 | 甘肃省高级人民法院“慧审云”云平台和软硬件集成项目 | 2019-09-01 | 2022-09-01 | 高法云平台 | 于振业 | 高法项目（高法机房） | 物理服务器 | 华为 | 新区402机房 | 甘肃省高级人民法院“慧审云”云平台和软硬件集成项目 | 2019-09-01 | 2022-09-01 | 高法云平台 | 于振业 | 高法项目（高法机房） | 物理服务器 | 华为 | 新区402机房 | 甘肃省高级人民法院“慧审云”云平台和软硬件集成项目 | 2019-09-01 | 2022-09-01 | 高法云平台 | 于振业 | 高法项目（高法机房） | 物理服务器 | 华为 | 新区402机房 | 甘肃省高级人民法院“慧审云”云平台和软硬件集成项目 | 2019-09-01 | 2022-09-01 | 高法云平台 | 于振业 | 高法项目（高法机房） | 物理服务器 | 华为 | 新区402机房 | 甘肃省高级人民法院“慧审云”云平台和软硬件集成项目 | 2019-09-01 | 2022-09-01 | 高法云平台 | 于振业 | 高法项目（高法机房） | 物理服务器 | 华为 | 新区402机房 | 甘肃省高级人民法院“慧审云”云平台和软硬件集成项目 | 2019-09-01 | 2022-09-01 | 高法云平台 | 于振业 | 高法项目（高法机房） | 物理服务器 | 华为 | 新区402机房 | 甘肃省高级人民法院“慧审云”云平台和软硬件集成项目 | 2019-09-01 | 2022-09-01 | 高法云平台 | 于振业 | 高法项目（高法机房） | 物理服务器 | 华为 | 新区402机房 | 甘肃省高级人民法院“慧审云”云平台和软硬件集成项目 | 2019-09-01 | 2022-09-01 | 高法云平台 | 于振业 | 高法项目（高法机房） | 物理服务器 | 华为 | 新区402机房 | 甘肃省高级人民法院“慧审云”云平台和软硬件集成项目 | 2019-09-01 | 2022-09-01 | 高法云平台 | 于振业 | 高法项目（高法机房） | 物理服务器 | 华为 | 新区402机房 | 甘肃省高级人民法院“慧审云”云平台和软硬件集成项目 | 2019-09-01 | 2022-09-01 | 高法云平台 | 于振业 | 高法项目（高法机房） | 物理服务器 | 华为 | 新区402机房 | 甘肃省高级人民法院“慧审云”云平台和软硬件集成项目 | 2019-09-01 | 2022-09-01 | 高法云平台 | 于振业 | 高法项目（高法机房） | 物理服务器 | 华为 | 新区402机房 | 甘肃省高级人民法院“慧审云”云平台和软硬件集成项目 | 2019-09-01 | 2022-09-01 | 高法云平台 | 于振业 | 高法项目（高法机房） | 物理服务器 | 华为 | 新区402机房 | 甘肃省高级人民法院“慧审云”云平台和软硬件集成项目 | 2019-09-01 | 2022-09-01 | 高法云平台 | 于振业 | 高法项目（高法机房） | 物理服务器 | 华为 | 新区402机房 | 甘肃省高级人民法院“慧审云”云平台和软硬件集成项目 | 2019-09-01 | 2022-09-01 | 高法云平台 | 于振业 | 高法项目（高法机房） | 物理服务器 | 华为 | 新区402机房 | 甘肃省高级人民法院“慧审云”云平台和软硬件集成项目 | 2019-09-01 | 2022-09-01 | 高法云平台 | 于振业 | 高法项目（高法机房） | 物理服务器 | 华为 | 新区402机房 | 甘肃省高级人民法院“慧审云”云平台和软硬件集成项目 | 2019-09-01 | 2022-09-01 | 高法云平台 | 于振业 | 高法项目（高法机房） | 物理服务器 | 华为 | 新区402机房 | 甘肃省高级人民法院“慧审云”云平台和软硬件集成项目 | 2019-09-01 | 2022-09-01 | 高法云平台 | 于振业 | 高法项目（高法机房） | 物理服务器 | 华为 | 新区402机房 | 甘肃省高级人民法院“慧审云”云平台和软硬件集成项目 | 2019-09-01 | 2022-09-01 | 高法云平台 | 于振业 | 高法项目（高法机房） | 物理服务器 | 华为 | 新区402机房 | 甘肃省高级人民法院“慧审云”云平台和软硬件集成项目 | 2019-09-01 | 2022-09-01 | 高法云平台 | 于振业 | 高法项目（高法机房） | 物理服务器 | 华为 | 新区402机房 | 甘肃省高级人民法院“慧审云”云平台和软硬件集成项目 | 2019-09-01 | 2022-09-01 | 高法云平台 | 于振业 | 高法项目（高法机房） | 物理服务器 | 华为 | 新区402机房 | 甘肃省高级人民法院“慧审云”云平台和软硬件集成项目 | 2019-09-01 | 2022-09-01 | 高法云平台 | 于振业 | 高法项目（高法机房） | 物理服务器 | 华为 | 新区402机房 | 甘肃省高级人民法院“慧审云”云平台和软硬件集成项目 | 2019-09-01 | 2022-09-01 | 高法云平台 | 于振业 | 高法项目（高法机房） | 物理服务器 | 华为 | 新区402机房 | 甘肃省高级人民法院“慧审云”云平台和软硬件集成项目 | 2019-09-01 | 2022-09-01 | 高法云平台 | 于振业 | 高法项目（高法机房） | 物理服务器 | 华为 | 新区402机房 | 甘肃省高级人民法院“慧审云”云平台和软硬件集成项目 | 2019-09-01 | 2022-09-01 | 高法云平台 | 于振业 | 高法项目（高法机房） | 物理服务器 | 华为 | 新区402机房 | 甘肃省高级人民法院“慧审云”云平台和软硬件集成项目 | 2019-09-01 | 2022-09-01 | 高法云平台 | 于振业 | 高法项目（高法机房） | 物理服务器 | 华为 | 新区402机房 | 甘肃省高级人民法院“慧审云”云平台和软硬件集成项目 | 2019-09-01 | 2022-09-01 | 高法云平台 | 于振业 | 高法项目（高法机房） | 物理服务器 | 华为 | 新区402机房 | 甘肃省高级人民法院“慧审云”云平台和软硬件集成项目 | 2019-09-01 | 2022-09-01 | 高法云平台 | 于振业 | 高法项目（高法机房） | 物理服务器 | 华为 | 新区402机房 | 甘肃省高级人民法院“慧审云”云平台和软硬件集成项目 | 2019-09-01 | 2022-09-01 | 高法云平台 | 于振业 | 高法项目（高法机房） | 物理服务器 | 华为 | 新区402机房 | 甘肃省高级人民法院“慧审云”云平台和软硬件集成项目 | 2019-09-01 | 2022-09-01 | 高法云平台 | 于振业 | 高法项目（高法机房） | 物理服务器 | 华为 | 新区402机房 | 甘肃省高级人民法院“慧审云”云平台和软硬件集成项目 | 2019-09-01 | 2022-09-01 | 高法云平台 | 于振业 | 高法项目（高法机房） | 物理服务器 | 华为 | 新区402机房 | 甘肃省高级人民法院“慧审云”云平台和软硬件集成项目 | 2019-09-01 | 2022-09-01 | 高法云平台 | 于振业 | 高法项目（高法机房） | 物理服务器 | 华为 | 新区402机房 | 甘肃省高级人民法院“慧审云”云平台和软硬件集成项目 | 2019-09-01 | 2022-09-01 | 高法云平台 | 于振业 | 高法项目（高法机房） | 物理服务器 | 华为 | 新区402机房 | 甘肃省高级人民法院“慧审云”云平台和软硬件集成项目 | 2019-09-01 | 2022-09-01 | 高法云平台 | 于振业 | 高法项目（高法机房） | 物理服务器 | 华为 | 新区402机房 | 甘肃省高级人民法院“慧审云”云平台和软硬件集成项目 | 2019-09-01 | 2022-09-01 | 高法云平台 | 于振业 | 高法项目（高法机房） | 物理服务器 | 华为 | 新区402机房 | 甘肃省高级人民法院“慧审云”云平台和软硬件集成项目 | 2019-09-01 | 2022-09-01 | 高法云平台 | 于振业 | 高法项目（高法机房） | 物理服务器 | 华为 | 新区402机房 | 甘肃省高级人民法院“慧审云”云平台和软硬件集成项目 | 2019-09-01 | 2022-09-01 | 高法云平台 | 于振业 | 高法项目（高法机房） | 物理服务器 | 华为 | 新区402机房 | 甘肃省高级人民法院“慧审云”云平台和软硬件集成项目 | 2019-09-01 | 2022-09-01 | 高法云平台 | 于振业 | 高法项目（高法机房） | 物理服务器 | 华为 | 新区402机房 | 甘肃省高级人民法院“慧审云”云平台和软硬件集成项目 | 2019-09-01 | 2022-09-01 | 高法云平台 | 于振业 | 高法项目（高法机房） | 物理服务器 | 华为 | 新区402机房 | 甘肃省高级人民法院“慧审云”云平台和软硬件集成项目 | 2019-09-01 | 2022-09-01 | 高法云平台 | 于振业 | 高法项目（高法机房）

## 新区环保平台
共计设备：230台 物理服务器：共计154台。 存储设备：共计5台，其中控制柜3台，扩展柜0台，光纤交换机2台。 网络设备：共计45台，其中防火墙6台，核心交换机4台，千兆接入交换机0台，万兆接入交换机30台，负载均衡器2台，SDN控制器2台，EDR交换机1台。 安全设备：共计26台。
序号 | 设备类型 | 设备型号 | 设备参数 | 设备厂商 | 使用状态 | 机架位置 | 所属HA或端口使用 | 使用分类 | 操作系统 | 采购项目名称 | 采购（上线）时间 | 维保到期时间 | 用途 | 包机人 | 所属平台
1 | 物理服务器 | 2288H v5 | 配置2颗CPU（单颗：内核≥16，频率≥2.30 GHz，线程数≥32, 缓存≥22 MB），内存≥256G，SAS 10K 硬盘≥2*600G ，1块RAID卡；网卡：≥4*10GE（含光模块)+2*GE接口 | 华为 | 未采购 |  |  | 计算资源池 |  | 环保厅生态环境云平台建设项目 |  |  | 环保厅云平台 | 苏胜军 | 环保厅项目（新区）
2 | 物理服务器 | 2288H v5 | 配置2颗CPU（单颗：内核≥16，频率≥2.30 GHz，线程数≥32, 缓存≥22 MB），内存≥256G，SAS 10K 硬盘≥2*600G ，1块RAID卡；网卡：≥4*10GE（含光模块)+2*GE接口 | 华为 | 未采购 |  |  | 计算资源池 |  | 环保厅生态环境云平台建设项目 |  |  | 环保厅云平台 | 苏胜军 | 环保厅项目（新区）
3 | 物理服务器 | 2288H v5 | 配置2颗CPU（单颗：内核≥16，频率≥2.30 GHz，线程数≥32, 缓存≥22 MB），内存≥256G，SAS 10K 硬盘≥2*600G ，1块RAID卡；网卡：≥4*10GE（含光模块)+2*GE接口 | 华为 | 未采购 |  |  | 计算资源池 |  | 环保厅生态环境云平台建设项目 |  |  | 环保厅云平台 | 苏胜军 | 环保厅项目（新区）
4 | 物理服务器 | 2288H v5 | 配置2颗CPU（单颗：内核≥16，频率≥2.30 GHz，线程数≥32, 缓存≥22 MB），内存≥256G，SAS 10K 硬盘≥2*600G ，1块RAID卡；网卡：≥4*10GE（含光模块)+2*GE接口 | 华为 | 未采购 |  |  | 计算资源池 |  | 环保厅生态环境云平台建设项目 |  |  | 环保厅云平台 | 苏胜军 | 环保厅项目（新区）
5 | 物理服务器 | 2288H v5 | 配置2颗CPU（单颗：内核≥16，频率≥2.30 GHz，线程数≥32, 缓存≥22 MB），内存≥256G，SAS 10K 硬盘≥2*600G ，1块RAID卡；网卡：≥4*10GE（含光模块)+2*GE接口 | 华为 | 未采购 |  |  | 计算资源池 |  | 环保厅生态环境云平台建设项目 |  |  | 环保厅云平台 | 苏胜军 | 环保厅项目（新区）
6 | 物理服务器 | 2288H v5 | 配置2颗CPU（单颗：内核≥16，频率≥2.30 GHz，线程数≥32, 缓存≥22 MB），内存≥256G，SAS 10K 硬盘≥2*600G ，1块RAID卡；网卡：≥4*10GE（含光模块)+2*GE接口 | 华为 | 未采购 |  |  | 计算资源池 |  | 环保厅生态环境云平台建设项目 |  |  | 环保厅云平台 | 苏胜军 | 环保厅项目（新区）
7 | 物理服务器 | 2288H v5 | 配置2颗CPU（单颗：内核≥16，频率≥2.30 GHz，线程数≥32, 缓存≥22 MB），内存≥256G，SAS 10K 硬盘≥2*600G ，1块RAID卡；网卡：≥4*10GE（含光模块)+2*GE接口 | 华为 | 未采购 |  |  | 计算资源池 |  | 环保厅生态环境云平台建设项目 |  |  | 环保厅云平台 | 苏胜军 | 环保厅项目（新区）
8 | 物理服务器 | 2288H v5 | 配置2颗CPU（单颗：内核≥16，频率≥2.30 GHz，线程数≥32, 缓存≥22 MB），内存≥256G，SAS 10K 硬盘≥2*600G ，1块RAID卡；网卡：≥4*10GE（含光模块)+2*GE接口 | 华为 | 未采购 |  |  | 计算资源池 |  | 环保厅生态环境云平台建设项目 |  |  | 环保厅云平台 | 苏胜军 | 环保厅项目（新区）
9 | 物理服务器 | 2288H v5 | 配置2颗CPU（单颗：内核≥16，频率≥2.30 GHz，线程数≥32, 缓存≥22 MB），内存≥256G，SAS 10K 硬盘≥2*600G ，1块RAID卡；网卡：≥4*10GE（含光模块)+2*GE接口 | 华为 | 未采购 |  |  | 计算资源池 |  | 环保厅生态环境云平台建设项目 |  |  | 环保厅云平台 | 苏胜军 | 环保厅项目（新区）
10 | 物理服务器 | 2288H v5 | 配置2颗CPU（单颗：内核≥16，频率≥2.30 GHz，线程数≥32, 缓存≥22 MB），内存≥256G，SAS 10K 硬盘≥2*600G ，1块RAID卡；网卡：≥4*10GE（含光模块)+2*GE接口 | 华为 | 未采购 |  |  | 计算资源池 |  | 环保厅生态环境云平台建设项目 |  |  | 环保厅云平台 | 苏胜军 | 环保厅项目（新区）
11 | 物理服务器 | 2288H v5 | 配置至强金牌CPU：2*14核； DDR4内存256G，2块480GSSD固态硬盘；2*Tesla T4-16GB Memory/ 320GB/s GPU卡；配置RAID卡，支持RAID 0、1、5；支持置远程管理，包含远程管理授权；2*GE电口+4*10GE光口（含光模块）；交流冗余双电源。 | 华为 | 未采购 |  |  | GPU计算资源池 |  | 环保厅生态环境云平台建设项目 |  |  | 环保厅云平台 | 苏胜军 | 环保厅项目（新区）
12 | 物理服务器 | 2288H v5 | 配置至强金牌CPU：2*14核； DDR4内存256G，2块480GSSD固态硬盘；2*Tesla T4-16GB Memory/ 320GB/s GPU卡；配置RAID卡，支持RAID 0、1、5；支持置远程管理，包含远程管理授权；2*GE电口+4*10GE光口（含光模块）；交流冗余双电源。 | 华为 | 未采购 |  |  | GPU计算资源池 |  | 环保厅生态环境云平台建设项目 |  |  | 环保厅云平台 | 苏胜军 | 环保厅项目（新区）
13 | 物理服务器 | 2288H v5 | 配置至强金牌CPU：2*14核； DDR4内存256G，2块480GSSD固态硬盘；2*Tesla T4-16GB Memory/ 320GB/s GPU卡；配置RAID卡，支持RAID 0、1、5；支持置远程管理，包含远程管理授权；2*GE电口+4*10GE光口（含光模块）；交流冗余双电源。 | 华为 | 未采购 |  |  | GPU计算资源池 |  | 环保厅生态环境云平台建设项目 |  |  | 环保厅云平台 | 苏胜军 | 环保厅项目（新区）
14 | 物理服务器 | 2288H v5 | 配置至强金牌CPU：2*14核； DDR4内存256G，2块480GSSD固态硬盘；2*Tesla T4-16GB Memory/ 320GB/s GPU卡；配置RAID卡，支持RAID 0、1、5；支持置远程管理，包含远程管理授权；2*GE电口+4*10GE光口（含光模块）；交流冗余双电源。 | 华为 | 未采购 |  |  | GPU计算资源池 |  | 环保厅生态环境云平台建设项目 |  |  | 环保厅云平台 | 苏胜军 | 环保厅项目（新区）
15 | 物理服务器 | 2288H v5 | 配置至强金牌CPU：4*14核；DDR4内存256G；2*480GSSD固态硬盘，配置RAID卡，支持RAID 0、1、5；配置16Gb FC接口HBA卡;10GE SFP+接口≥4个；支持远程管理，包含远程管理授权；2*GE电口+4*10GE光口（含光模块）；交流冗余双电源。 | 华为 | 未采购 |  |  | 数据库 |  | 环保厅生态环境云平台建设项目 |  |  | 环保厅云平台 | 苏胜军 | 环保厅项目（新区）
16 | 物理服务器 | 2288H v5 | 配置至强金牌CPU：4*14核；DDR4内存256G；2*480GSSD固态硬盘，配置RAID卡，支持RAID 0、1、5；配置16Gb FC接口HBA卡;10GE SFP+接口≥4个；支持远程管理，包含远程管理授权；2*GE电口+4*10GE光口（含光模块）；交流冗余双电源。 | 华为 | 未采购 |  |  | 数据库 |  | 环保厅生态环境云平台建设项目 |  |  | 环保厅云平台 | 苏胜军 | 环保厅项目（新区）
17 | 物理服务器 | 2288H v5 | 配置2颗12核CPU；DDR4内存128G（单条内存32GB）；2块960G SSD硬盘，10块 6T 7.2K rpm SATA盘；配置RAID卡，支持RAID0,1,5,6,10,50,60；网卡：10GE SFP+接口(含多模光模块) 4个+2GE；配置专用管理软件，并包含全部远程管理授权 ；主控制器、风扇、电源等全冗余 | 华为 | 未采购 |  |  | 分布式存储 |  | 环保厅生态环境云平台建设项目 |  |  | 环保厅云平台 | 苏胜军 | 环保厅项目（新区）
18 | 物理服务器 | 2288H v5 | 配置2颗12核CPU；DDR4内存128G（单条内存32GB）；2块960G SSD硬盘，10块 6T 7.2K rpm SATA盘；配置RAID卡，支持RAID0,1,5,6,10,50,60；网卡：10GE SFP+接口(含多模光模块) 4个+2GE；配置专用管理软件，并包含全部远程管理授权 ；主控制器、风扇、电源等全冗余 | 华为 | 未采购 |  |  | 分布式存储 |  | 环保厅生态环境云平台建设项目 |  |  | 环保厅云平台 | 苏胜军 | 环保厅项目（新区）
19 | 物理服务器 | 2288H v5 | 配置2颗12核CPU；DDR4内存128G（单条内存32GB）；2块960G SSD硬盘，10块 6T 7.2K rpm SATA盘；配置RAID卡，支持RAID0,1,5,6,10,50,60；网卡：10GE SFP+接口(含多模光模块) 4个+2GE；配置专用管理软件，并包含全部远程管理授权 ；主控制器、风扇、电源等全冗余 | 华为 | 未采购 |  |  | 分布式存储 |  | 环保厅生态环境云平台建设项目 |  |  | 环保厅云平台 | 苏胜军 | 环保厅项目（新区）
20 | 物理服务器 | 2288H v5 | 配置2颗12核CPU；DDR4内存128G（单条内存32GB）；2块960G SSD硬盘，10块 6T 7.2K rpm SATA盘；配置RAID卡，支持RAID0,1,5,6,10,50,60；网卡：10GE SFP+接口(含多模光模块) 4个+2GE；配置专用管理软件，并包含全部远程管理授权 ；主控制器、风扇、电源等全冗余 | 华为 | 未采购 |  |  | 分布式存储 |  | 环保厅生态环境云平台建设项目 |  |  | 环保厅云平台 | 苏胜军 | 环保厅项目（新区）
21 | 物理服务器 | 2288H v5 | 配置2颗12核CPU；DDR4内存128G（单条内存32GB）；2块960G SSD硬盘，10块 6T 7.2K rpm SATA盘；配置RAID卡，支持RAID0,1,5,6,10,50,60；网卡：10GE SFP+接口(含多模光模块) 4个+2GE；配置专用管理软件，并包含全部远程管理授权 ；主控制器、风扇、电源等全冗余 | 华为 | 未采购 |  |  | 分布式存储 |  | 环保厅生态环境云平台建设项目 |  |  | 环保厅云平台 | 苏胜军 | 环保厅项目（新区）
22 | 物理服务器 | 2288H v5 | 配置2颗12核CPU；DDR4内存128G（单条内存32GB）；2块960G SSD硬盘，10块 6T 7.2K rpm SATA盘；配置RAID卡，支持RAID0,1,5,6,10,50,60；网卡：10GE SFP+接口(含多模光模块) 4个+2GE；配置专用管理软件，并包含全部远程管理授权 ；主控制器、风扇、电源等全冗余 | 华为 | 未采购 |  |  | 分布式存储 |  | 环保厅生态环境云平台建设项目 |  |  | 环保厅云平台 | 苏胜军 | 环保厅项目（新区）
23 | 物理服务器 | 2288H v5 | 配置2颗CPU（单颗：内核≥12，频率≥3.30 GHz，线程数≥24, 缓存≥24.75 MB），内存：≥256G，SSD硬盘：≥2*240G，HBA卡：≥2块双端口16Gb ;RAID卡；网卡：≥4*10GE（含光模块)+2*GE接口 | 华为 | 未采购 |  |  | 运维及备份 |  | 环保厅生态环境云平台建设项目 |  |  | 环保厅云平台 | 苏胜军 | 环保厅项目（新区）
24 | 物理服务器 | 2288H v5 | 配置2颗CPU（单颗：内核≥12，频率≥3.30 GHz，线程数≥24, 缓存≥24.75 MB），内存：≥256G，SSD硬盘：≥2*240G，HBA卡：≥2块双端口16Gb ;RAID卡；网卡：≥4*10GE（含光模块)+2*GE接口 | 华为 | 未采购 |  |  | 运维及备份 |  | 环保厅生态环境云平台建设项目 |  |  | 环保厅云平台 | 苏胜军 | 环保厅项目（新区）
25 | 物理服务器 | 2288H v5 | 配置2颗CPU（单颗：内核≥12，频率≥3.30 GHz，线程数≥24, 缓存≥24.75 MB），内存：≥256G，SSD硬盘：≥2*240G，HBA卡：≥2块双端口16Gb ;RAID卡；网卡：≥4*10GE（含光模块)+2*GE接口 | 华为 | 未采购 |  |  | 运维及备份 |  | 环保厅生态环境云平台建设项目 |  |  | 环保厅云平台 | 苏胜军 | 环保厅项目（新区）
26 | 物理服务器 | 2288H v5 | 配置2颗CPU（单颗：内核≥12，频率≥3.30 GHz，线程数≥24, 缓存≥24.75 MB），内存：≥256G，SSD硬盘：≥2*240G，HBA卡：≥2块双端口16Gb ;RAID卡；网卡：≥4*10GE（含光模块)+2*GE接口 | 华为 | 未采购 |  |  | 运维及备份 |  | 环保厅生态环境云平台建设项目 |  |  | 环保厅云平台 | 苏胜军 | 环保厅项目（新区）
27 | 物理服务器 | 2288H v5 | 配置2颗CPU（单颗：内核≥12，频率≥3.30 GHz，线程数≥24, 缓存≥24.75 MB），内存：≥256G，SSD硬盘：≥2*240G，HBA卡：≥2块双端口16Gb ;RAID卡；网卡：≥4*10GE（含光模块)+2*GE接口 | 华为 | 未采购 |  |  | 运维及备份 |  | 环保厅生态环境云平台建设项目 |  |  | 环保厅云平台 | 苏胜军 | 环保厅项目（新区）
28 | 物理服务器 | 2288H v5 | 配置2颗CPU（单颗：内核≥16，频率≥2.30 GHz，线程数≥32, 缓存≥22 MB），内存≥256G，SAS 10K 硬盘≥2*600G ，1块RAID卡；网卡：≥4*10GE（含光模块)+2*GE接口 | 华为 | 未采购 |  |  | 计算资源池 |  | 环保厅生态环境云平台建设项目 |  |  | 环保厅云平台 | 苏胜军 | 环保厅项目（新区）
29 | 物理服务器 | 2288H v5 | 配置2颗CPU（单颗：内核≥16，频率≥2.30 GHz，线程数≥32, 缓存≥22 MB），内存≥256G，SAS 10K 硬盘≥2*600G ，1块RAID卡；网卡：≥4*10GE（含光模块)+2*GE接口 | 华为 | 未采购 |  |  | 计算资源池 |  | 环保厅生态环境云平台建设项目 |  |  | 环保厅云平台 | 苏胜军 | 环保厅项目（新区）
30 | 物理服务器 | 2288H v5 | 配置2颗CPU（单颗：内核≥16，频率≥2.30 GHz，线程数≥32, 缓存≥22 MB），内存≥256G，SAS 10K 硬盘≥2*600G ，1块RAID卡；网卡：≥4*10GE（含光模块)+2*GE接口 | 华为 | 未采购 |  |  | 计算资源池 |  | 环保厅生态环境云平台建设项目 |  |  | 环保厅云平台 | 苏胜军 | 环保厅项目（新区）
31 | 物理服务器 | 2288H v5 | 配置2颗CPU（单颗：内核≥16，频率≥2.30 GHz，线程数≥32, 缓存≥22 MB），内存≥256G，SAS 10K 硬盘≥2*600G ，1块RAID卡；网卡：≥4*10GE（含光模块)+2*GE接口 | 华为 | 未采购 |  |  | 计算资源池 |  | 环保厅生态环境云平台建设项目 |  |  | 环保厅云平台 | 苏胜军 | 环保厅项目（新区）
32 | 物理服务器 | 2288H v5 | 配置2颗CPU（单颗：内核≥16，频率≥2.30 GHz，线程数≥32, 缓存≥22 MB），内存≥256G，SAS 10K 硬盘≥2*600G ，1块RAID卡；网卡：≥4*10GE（含光模块)+2*GE接口 | 华为 | 未采购 |  |  | 计算资源池 |  | 环保厅生态环境云平台建设项目 |  |  | 环保厅云平台 | 苏胜军 | 环保厅项目（新区）
33 | 物理服务器 | 2288H v5 | 配置2颗CPU（单颗：内核≥16，频率≥2.30 GHz，线程数≥32, 缓存≥22 MB），内存≥256G，SAS 10K 硬盘≥2*600G ，1块RAID卡；网卡：≥4*10GE（含光模块)+2*GE接口 | 华为 | 未采购 |  |  | 计算资源池 |  | 环保厅生态环境云平台建设项目 |  |  | 环保厅云平台 | 苏胜军 | 环保厅项目（新区）
34 | 物理服务器 | 2288H v5 | 配置2颗CPU（单颗：内核≥16，频率≥2.30 GHz，线程数≥32, 缓存≥22 MB），内存≥256G，SAS 10K 硬盘≥2*600G ，1块RAID卡；网卡：≥4*10GE（含光模块)+2*GE接口 | 华为 | 未采购 |  |  | 计算资源池 |  | 环保厅生态环境云平台建设项目 |  |  | 环保厅云平台 | 苏胜军 | 环保厅项目（新区）
35 | 物理服务器 | 2288H v5 | 配置2颗CPU（单颗：内核≥16，频率≥2.30 GHz，线程数≥32, 缓存≥22 MB），内存≥256G，SAS 10K 硬盘≥2*600G ，1块RAID卡；网卡：≥4*10GE（含光模块)+2*GE接口 | 华为 | 未采购 |  |  | 计算资源池 |  | 环保厅生态环境云平台建设项目 |  |  | 环保厅云平台 | 苏胜军 | 环保厅项目（新区）
36 | 物理服务器 | 2288H v5 | 配置2颗CPU（单颗：内核≥16，频率≥2.30 GHz，线程数≥32, 缓存≥22 MB），内存≥256G，SAS 10K 硬盘≥2*600G ，1块RAID卡；网卡：≥4*10GE（含光模块)+2*GE接口 | 华为 | 未采购 |  |  | 计算资源池 |  | 环保厅生态环境云平台建设项目 |  |  | 环保厅云平台 | 苏胜军 | 环保厅项目（新区）
37 | 物理服务器 | 2288H v5 | 配置2颗CPU（单颗：内核≥16，频率≥2.30 GHz，线程数≥32, 缓存≥22 MB），内存≥256G，SAS 10K 硬盘≥2*600G ，1块RAID卡；网卡：≥4*10GE（含光模块)+2*GE接口 | 华为 | 未采购 |  |  | 计算资源池 |  | 环保厅生态环境云平台建设项目 |  |  | 环保厅云平台 | 苏胜军 | 环保厅项目（新区）
38 | 物理服务器 | 2288H v5 | 配置2颗CPU（单颗：内核≥16，频率≥2.30 GHz，线程数≥32, 缓存≥22 MB），内存≥256G，SAS 10K 硬盘≥2*600G ，1块RAID卡；网卡：≥4*10GE（含光模块)+2*GE接口 | 华为 | 未采购 |  |  | 计算资源池 |  | 环保厅生态环境云平台建设项目 |  |  | 环保厅云平台 | 苏胜军 | 环保厅项目（新区）
39 | 物理服务器 | 2288H v5 | 配置2颗CPU（单颗：内核≥16，频率≥2.30 GHz，线程数≥32, 缓存≥22 MB），内存≥256G，SAS 10K 硬盘≥2*600G ，1块RAID卡；网卡：≥4*10GE（含光模块)+2*GE接口 | 华为 | 未采购 |  |  | 计算资源池 |  | 环保厅生态环境云平台建设项目 |  |  | 环保厅云平台 | 苏胜军 | 环保厅项目（新区）
40 | 物理服务器 | 2288H v5 | 配置2颗CPU（单颗：内核≥16，频率≥2.30 GHz，线程数≥32, 缓存≥22 MB），内存≥256G，SAS 10K 硬盘≥2*600G ，1块RAID卡；网卡：≥4*10GE（含光模块)+2*GE接口 | 华为 | 未采购 |  |  | 计算资源池 |  | 环保厅生态环境云平台建设项目 |  |  | 环保厅云平台 | 苏胜军 | 环保厅项目（新区）
41 | 物理服务器 | 2288H v5 | 配置2颗CPU（单颗：内核≥16，频率≥2.30 GHz，线程数≥32, 缓存≥22 MB），内存≥256G，SAS 10K 硬盘≥2*600G ，1块RAID卡；网卡：≥4*10GE（含光模块)+2*GE接口 | 华为 | 未采购 |  |  | 计算资源池 |  | 环保厅生态环境云平台建设项目 |  |  | 环保厅云平台 | 苏胜军 | 环保厅项目（新区）
42 | 物理服务器 | 2288H v5 | 配置2颗CPU（单颗：内核≥16，频率≥2.30 GHz，线程数≥32, 缓存≥22 MB），内存≥256G，SAS 10K 硬盘≥2*600G ，1块RAID卡；网卡：≥4*10GE（含光模块)+2*GE接口 | 华为 | 未采购 |  |  | 计算资源池 |  | 环保厅生态环境云平台建设项目 |  |  | 环保厅云平台 | 苏胜军 | 环保厅项目（新区）
43 | 物理服务器 | 2288H v5 | 配置2颗CPU（单颗：内核≥16，频率≥2.30 GHz，线程数≥32, 缓存≥22 MB），内存≥256G，SAS 10K 硬盘≥2*600G ，1块RAID卡；网卡：≥4*10GE（含光模块)+2*GE接口 | 华为 | 未采购 |  |  | 计算资源池 |  | 环保厅生态环境云平台建设项目 |  |  | 环保厅云平台 | 苏胜军 | 环保厅项目（新区）
44 | 物理服务器 | 2288H v5 | 配置2颗CPU（单颗：内核≥16，频率≥2.30 GHz，线程数≥32, 缓存≥22 MB），内存≥256G，SAS 10K 硬盘≥2*600G ，1块RAID卡；网卡：≥4*10GE（含光模块)+2*GE接口 | 华为 | 未采购 |  |  | 计算资源池 |  | 环保厅生态环境云平台建设项目 |  |  | 环保厅云平台 | 苏胜军 | 环保厅项目（新区）
45 | 物理服务器 | 2288H v5 | 配置2颗CPU（单颗：内核≥16，频率≥2.30 GHz，线程数≥32, 缓存≥22 MB），内存≥256G，SAS 10K 硬盘≥2*600G ，1块RAID卡；网卡：≥4*10GE（含光模块)+2*GE接口 | 华为 | 未采购 |  |  | 计算资源池 |  | 环保厅生态环境云平台建设项目 |  |  | 环保厅云平台 | 苏胜军 | 环保厅项目（新区）
46 | 物理服务器 | 2288H v5 | 配置2颗CPU（单颗：内核≥16，频率≥2.30 GHz，线程数≥32, 缓存≥22 MB），内存≥256G，SAS 10K 硬盘≥2*600G ，1块RAID卡；网卡：≥4*10GE（含光模块)+2*GE接口 | 华为 | 未采购 |  |  | 计算资源池 |  | 环保厅生态环境云平台建设项目 |  |  | 环保厅云平台 | 苏胜军 | 环保厅项目（新区）
47 | 物理服务器 | 2288H v5 | 配置2颗CPU（单颗：内核≥16，频率≥2.30 GHz，线程数≥32, 缓存≥22 MB），内存≥256G，SAS 10K 硬盘≥2*600G ，1块RAID卡；网卡：≥4*10GE（含光模块)+2*GE接口 | 华为 | 未采购 |  |  | 计算资源池 |  | 环保厅生态环境云平台建设项目 |  |  | 环保厅云平台 | 苏胜军 | 环保厅项目（新区）
48 | 物理服务器 | 2288H v5 | 配置2颗CPU（单颗：内核≥16，频率≥2.30 GHz，线程数≥32, 缓存≥22 MB），内存≥256G，SAS 10K 硬盘≥2*600G ，1块RAID卡；网卡：≥4*10GE（含光模块)+2*GE接口 | 华为 | 未采购 |  |  | 计算资源池 |  | 环保厅生态环境云平台建设项目 |  |  | 环保厅云平台 | 苏胜军 | 环保厅项目（新区）
49 | 物理服务器 | 2288H v5 | 配置2颗CPU（单颗：内核≥16，频率≥2.30 GHz，线程数≥32, 缓存≥22 MB），内存≥256G，SAS 10K 硬盘≥2*600G ，1块RAID卡；网卡：≥4*10GE（含光模块)+2*GE接口 | 华为 | 未采购 |  |  | 计算资源池 |  | 环保厅生态环境云平台建设项目 |  |  | 环保厅云平台 | 苏胜军 | 环保厅项目（新区）
50 | 物理服务器 | 2288H v5 | 配置2颗CPU（单颗：内核≥16，频率≥2.30 GHz，线程数≥32, 缓存≥22 MB），内存≥256G，SAS 10K 硬盘≥2*600G ，1块RAID卡；网卡：≥4*10GE（含光模块)+2*GE接口 | 华为 | 未采购 |  |  | 计算资源池 |  | 环保厅生态环境云平台建设项目 |  |  | 环保厅云平台 | 苏胜军 | 环保厅项目（新区）
51 | 物理服务器 | 2288H v5 | 配置2颗CPU（单颗：内核≥16，频率≥2.30 GHz，线程数≥32, 缓存≥22 MB），内存≥256G，SAS 10K 硬盘≥2*600G ，1块RAID卡；网卡：≥4*10GE（含光模块)+2*GE接口 | 华为 | 未采购 |  |  | 计算资源池 |  | 环保厅生态环境云平台建设项目 |  |  | 环保厅云平台 | 苏胜军 | 环保厅项目（新区）
52 | 物理服务器 | 2288H v5 | 配置2颗CPU（单颗：内核≥16，频率≥2.30 GHz，线程数≥32, 缓存≥22 MB），内存≥256G，SAS 10K 硬盘≥2*600G ，1块RAID卡；网卡：≥4*10GE（含光模块)+2*GE接口 | 华为 | 未采购 |  |  | 计算资源池 |  | 环保厅生态环境云平台建设项目 |  |  | 环保厅云平台 | 苏胜军 | 环保厅项目（新区）
53 | 物理服务器 | 2288H v5 | 配置2颗CPU（单颗：内核≥16，频率≥2.30 GHz，线程数≥32, 缓存≥22 MB），内存≥256G，SAS 10K 硬盘≥2*600G ，1块RAID卡；网卡：≥4*10GE（含光模块)+2*GE接口 | 华为 | 未采购 |  |  | 计算资源池 |  | 环保厅生态环境云平台建设项目 |  |  | 环保厅云平台 | 苏胜军 | 环保厅项目（新区）
54 | 物理服务器 | 2288H v5 | 配置2颗CPU（单颗：内核≥16，频率≥2.30 GHz，线程数≥32, 缓存≥22 MB），内存≥256G，SAS 10K 硬盘≥2*600G ，1块RAID卡；网卡：≥4*10GE（含光模块)+2*GE接口 | 华为 | 未采购 |  |  | 计算资源池 |  | 环保厅生态环境云平台建设项目 |  |  | 环保厅云平台 | 苏胜军 | 环保厅项目（新区）
55 | 物理服务器 | 2288H v5 | 配置2颗CPU（单颗：内核≥16，频率≥2.30 GHz，线程数≥32, 缓存≥22 MB），内存≥256G，SAS 10K 硬盘≥2*600G ，1块RAID卡；网卡：≥4*10GE（含光模块)+2*GE接口 | 华为 | 未采购 |  |  | 计算资源池 |  | 环保厅生态环境云平台建设项目 |  |  | 环保厅云平台 | 苏胜军 | 环保厅项目（新区）
56 | 物理服务器 | 2288H v5 | 配置2颗CPU（单颗：内核≥16，频率≥2.30 GHz，线程数≥32, 缓存≥22 MB），内存≥256G，SAS 10K 硬盘≥2*600G ，1块RAID卡；网卡：≥4*10GE（含光模块)+2*GE接口 | 华为 | 未采购 |  |  | 计算资源池 |  | 环保厅生态环境云平台建设项目 |  |  | 环保厅云平台 | 苏胜军 | 环保厅项目（新区）
57 | 物理服务器 | 2288H v5 | 配置2颗CPU（单颗：内核≥16，频率≥2.30 GHz，线程数≥32, 缓存≥22 MB），内存≥256G，SAS 10K 硬盘≥2*600G ，1块RAID卡；网卡：≥4*10GE（含光模块)+2*GE接口 | 华为 | 未采购 |  |  | 计算资源池 |  | 环保厅生态环境云平台建设项目 |  |  | 环保厅云平台 | 苏胜军 | 环保厅项目（新区）
58 | 物理服务器 | 2288H v5 | 配置2颗CPU（单颗：内核≥16，频率≥2.30 GHz，线程数≥32, 缓存≥22 MB），内存≥256G，SAS 10K 硬盘≥2*600G ，1块RAID卡；网卡：≥4*10GE（含光模块)+2*GE接口 | 华为 | 未采购 |  |  | 计算资源池 |  | 环保厅生态环境云平台建设项目 |  |  | 环保厅云平台 | 苏胜军 | 环保厅项目（新区）
59 | 物理服务器 | 2288H v5 | 配置2颗CPU（单颗：内核≥16，频率≥2.30 GHz，线程数≥32, 缓存≥22 MB），内存≥256G，SAS 10K 硬盘≥2*600G ，1块RAID卡；网卡：≥4*10GE（含光模块)+2*GE接口 | 华为 | 未采购 |  |  | 计算资源池 |  | 环保厅生态环境云平台建设项目 |  |  | 环保厅云平台 | 苏胜军 | 环保厅项目（新区）
60 | 物理服务器 | 2288H v5 | 配置2颗CPU（单颗：内核≥16，频率≥2.30 GHz，线程数≥32, 缓存≥22 MB），内存≥256G，SAS 10K 硬盘≥2*600G ，1块RAID卡；网卡：≥4*10GE（含光模块)+2*GE接口 | 华为 | 未采购 |  |  | 计算资源池 |  | 环保厅生态环境云平台建设项目 |  |  | 环保厅云平台 | 苏胜军 | 环保厅项目（新区）
61 | 物理服务器 | 2288H v5 | 配置2颗CPU（单颗：内核≥16，频率≥2.30 GHz，线程数≥32, 缓存≥22 MB），内存≥256G，SAS 10K 硬盘≥2*600G ，1块RAID卡；网卡：≥4*10GE（含光模块)+2*GE接口 | 华为 | 未采购 |  |  | 计算资源池 |  | 环保厅生态环境云平台建设项目 |  |  | 环保厅云平台 | 苏胜军 | 环保厅项目（新区）
62 | 物理服务器 | 2288H v5 | 配置2颗CPU（单颗：内核≥16，频率≥2.30 GHz，线程数≥32, 缓存≥22 MB），内存≥256G，SAS 10K 硬盘≥2*600G ，1块RAID卡；网卡：≥4*10GE（含光模块)+2*GE接口 | 华为 | 未采购 |  |  | 计算资源池 |  | 环保厅生态环境云平台建设项目 |  |  | 环保厅云平台 | 苏胜军 | 环保厅项目（新区）
63 | 物理服务器 | 2288H v5 | 配置2颗CPU（单颗：内核≥16，频率≥2.30 GHz，线程数≥32, 缓存≥22 MB），内存≥256G，SAS 10K 硬盘≥2*600G ，1块RAID卡；网卡：≥4*10GE（含光模块)+2*GE接口 | 华为 | 未采购 |  |  | 计算资源池 |  | 环保厅生态环境云平台建设项目 |  |  | 环保厅云平台 | 苏胜军 | 环保厅项目（新区）
64 | 物理服务器 | 2288H v5 | 配置2颗CPU（单颗：内核≥16，频率≥2.30 GHz，线程数≥32, 缓存≥22 MB），内存≥256G，SAS 10K 硬盘≥2*600G ，1块RAID卡；网卡：≥4*10GE（含光模块)+2*GE接口 | 华为 | 未采购 |  |  | 计算资源池 |  | 环保厅生态环境云平台建设项目 |  |  | 环保厅云平台 | 苏胜军 | 环保厅项目（新区）
65 | 物理服务器 | 2288H v5 | 配置2颗CPU（单颗：内核≥16，频率≥2.30 GHz，线程数≥32, 缓存≥22 MB），内存≥256G，SAS 10K 硬盘≥2*600G ，1块RAID卡；网卡：≥4*10GE（含光模块)+2*GE接口 | 华为 | 未采购 |  |  | 计算资源池 |  | 环保厅生态环境云平台建设项目 |  |  | 环保厅云平台 | 苏胜军 | 环保厅项目（新区）
66 | 物理服务器 | 2288H v5 | 配置2颗CPU（单颗：内核≥16，频率≥2.30 GHz，线程数≥32, 缓存≥22 MB），内存≥256G，SAS 10K 硬盘≥2*600G ，1块RAID卡；网卡：≥4*10GE（含光模块)+2*GE接口 | 华为 | 未采购 |  |  | 计算资源池 |  | 环保厅生态环境云平台建设项目 |  |  | 环保厅云平台 | 苏胜军 | 环保厅项目（新区）
67 | 物理服务器 | 2288H v5 | 配置2颗CPU（单颗：内核≥16，频率≥2.30 GHz，线程数≥32, 缓存≥22 MB），内存≥256G，SAS 10K 硬盘≥2*600G ，1块RAID卡；网卡：≥4*10GE（含光模块)+2*GE接口 | 华为 | 未采购 |  |  | 计算资源池 |  | 环保厅生态环境云平台建设项目 |  |  | 环保厅云平台 | 苏胜军 | 环保厅项目（新区）
68 | 物理服务器 | 2288H v5 | 配置2颗CPU（单颗：内核≥12，频率≥3.30 GHz，线程数≥24, 缓存≥24.75 MB），内存：≥256G，SSD硬盘：≥2*240G，HBA卡：≥2块双端口16Gb;RAID卡；网卡：≥4*10GE（含光模块)+2*GE接口 | 华为 | 未采购 |  |  | 数据库 |  | 环保厅生态环境云平台建设项目 |  |  | 环保厅云平台 | 苏胜军 | 环保厅项目（新区）
69 | 物理服务器 | 2288H v5 | 配置2颗CPU（单颗：内核≥12，频率≥3.30 GHz，线程数≥24, 缓存≥24.75 MB），内存：≥256G，SSD硬盘：≥2*240G，HBA卡：≥2块双端口16Gb;RAID卡；网卡：≥4*10GE（含光模块)+2*GE接口 | 华为 | 未采购 |  |  | 数据库 |  | 环保厅生态环境云平台建设项目 |  |  | 环保厅云平台 | 苏胜军 | 环保厅项目（新区）
70 | 物理服务器 | 2288H v5 | 配置2颗CPU（单颗：内核≥12，频率≥3.30 GHz，线程数≥24, 缓存≥24.75 MB），内存：≥256G，SSD硬盘：≥2*240G，HBA卡：≥2块双端口16Gb;RAID卡；网卡：≥4*10GE（含光模块)+2*GE接口 | 华为 | 未采购 |  |  | 数据库 |  | 环保厅生态环境云平台建设项目 |  |  | 环保厅云平台 | 苏胜军 | 环保厅项目（新区）
71 | 物理服务器 | 2288H v5 | 配置2颗CPU（单颗：内核≥12，频率≥3.30 GHz，线程数≥24, 缓存≥24.75 MB），内存：≥256G，SSD硬盘：≥2*240G，HBA卡：≥2块双端口16Gb;RAID卡；网卡：≥4*10GE（含光模块)+2*GE接口 | 华为 | 未采购 |  |  | 数据库 |  | 环保厅生态环境云平台建设项目 |  |  | 环保厅云平台 | 苏胜军 | 环保厅项目（新区）
72 | 物理服务器 | 2288H v5 | 配置2颗CPU（单颗：内核≥12，频率≥3.30 GHz，线程数≥24, 缓存≥24.75 MB），内存：≥256G，SSD硬盘：≥2*240G，HBA卡：≥2块双端口16Gb;RAID卡；网卡：≥4*10GE（含光模块)+2*GE接口 | 华为 | 未采购 |  |  | 数据库 |  | 环保厅生态环境云平台建设项目 |  |  | 环保厅云平台 | 苏胜军 | 环保厅项目（新区）
73 | 物理服务器 | 2288H v5 | 配置2颗CPU（单颗：内核≥12，频率≥3.30 GHz，线程数≥24, 缓存≥24.75 MB），内存：≥256G，SSD硬盘：≥2*240G，HBA卡：≥2块双端口16Gb;RAID卡；网卡：≥4*10GE（含光模块)+2*GE接口 | 华为 | 未采购 |  |  | 数据库 |  | 环保厅生态环境云平台建设项目 |  |  | 环保厅云平台 | 苏胜军 | 环保厅项目（新区）
74 | 物理服务器 | 2288H v5 | 配置2颗CPU（单颗：内核≥12，频率≥3.30 GHz，线程数≥24, 缓存≥24.75 MB），内存：≥256G，SSD硬盘：≥2*240G，HBA卡：≥2块双端口16Gb;RAID卡；网卡：≥4*10GE（含光模块)+2*GE接口 | 华为 | 未采购 |  |  | 数据库 |  | 环保厅生态环境云平台建设项目 |  |  | 环保厅云平台 | 苏胜军 | 环保厅项目（新区）
75 | 物理服务器 | 2288H v5 | 配置2颗CPU（单颗：内核≥12，频率≥3.30 GHz，线程数≥24, 缓存≥24.75 MB），内存：≥256G，SSD硬盘：≥2*240G，HBA卡：≥2块双端口16Gb;RAID卡；网卡：≥4*10GE（含光模块)+2*GE接口 | 华为 | 未采购 |  |  | 数据库 |  | 环保厅生态环境云平台建设项目 |  |  | 环保厅云平台 | 苏胜军 | 环保厅项目（新区）
76 | 物理服务器 | 2288H v5 | 配置2颗CPU（单颗：内核≥12，频率≥3.30 GHz，线程数≥24, 缓存≥24.75 MB），内存：≥256G，SSD硬盘：≥2*240G，HBA卡：≥2块双端口16Gb;RAID卡；网卡：≥4*10GE（含光模块)+2*GE接口 | 华为 | 未采购 |  |  | 数据库 |  | 环保厅生态环境云平台建设项目 |  |  | 环保厅云平台 | 苏胜军 | 环保厅项目（新区）
77 | 物理服务器 | 2288H v5 | 配置2颗CPU（单颗：内核≥12，频率≥3.30 GHz，线程数≥24, 缓存≥24.75 MB），内存：≥256G，SSD硬盘：≥2*240G，HBA卡：≥2块双端口16Gb;RAID卡；网卡：≥4*10GE（含光模块)+2*GE接口 | 华为 | 未采购 |  |  | 数据库 |  | 环保厅生态环境云平台建设项目 |  |  | 环保厅云平台 | 苏胜军 | 环保厅项目（新区）
78 | 物理服务器 | 2288H v5 | 配置2颗CPU（单颗：内核≥12，频率≥3.30 GHz，线程数≥24, 缓存≥24.75 MB），内存：≥256G，SSD硬盘：≥2*240G，HBA卡：≥2块双端口16Gb;RAID卡；网卡：≥4*10GE（含光模块)+2*GE接口 | 华为 | 未采购 |  |  | 数据库 |  | 环保厅生态环境云平台建设项目 |  |  | 环保厅云平台 | 苏胜军 | 环保厅项目（新区）
79 | 物理服务器 | 2288H v5 | 配置2颗CPU（单颗：内核≥12，频率≥3.30 GHz，线程数≥24, 缓存≥24.75 MB），内存：≥256G，SSD硬盘：≥2*240G，HBA卡：≥2块双端口16Gb;RAID卡；网卡：≥4*10GE（含光模块)+2*GE接口 | 华为 | 未采购 |  |  | 数据库 |  | 环保厅生态环境云平台建设项目 |  |  | 环保厅云平台 | 苏胜军 | 环保厅项目（新区）
80 | 物理服务器 | 2288H v5 | 配置2颗CPU（单颗：内核≥12，频率≥3.30 GHz，线程数≥24, 缓存≥24.75 MB），内存：≥256G，SSD硬盘：≥2*240G，HBA卡：≥2块双端口16Gb;RAID卡；网卡：≥4*10GE（含光模块)+2*GE接口 | 华为 | 未采购 |  |  | 数据库 |  | 环保厅生态环境云平台建设项目 |  |  | 环保厅云平台 | 苏胜军 | 环保厅项目（新区）
81 | 物理服务器 | 2288H v5 | 配置4颗CPU（单颗：内核≥12，频率≥3.30 GHz，线程数≥24, 缓存≥24.75 MB），内存：≥256G，SSD硬盘：≥3*240G，HBA卡：≥2块双端口16Gb，RAID卡；网卡：≥4*10GE（含光模块)+2*GE接口 | 华为 | 未采购 |  |  | 数据库 |  | 环保厅生态环境云平台建设项目 |  |  | 环保厅云平台 | 苏胜军 | 环保厅项目（新区）
82 | 物理服务器 | 2288H v5 | 配置4颗CPU（单颗：内核≥12，频率≥3.30 GHz，线程数≥24, 缓存≥24.75 MB），内存：≥256G，SSD硬盘：≥3*240G，HBA卡：≥2块双端口16Gb，RAID卡；网卡：≥4*10GE（含光模块)+2*GE接口 | 华为 | 未采购 |  |  | 数据库 |  | 环保厅生态环境云平台建设项目 |  |  | 环保厅云平台 | 苏胜军 | 环保厅项目（新区）
83 | 物理服务器 | 2288H v5 | 配置4颗CPU（单颗：内核≥12，频率≥3.30 GHz，线程数≥24, 缓存≥24.75 MB），内存：≥256G，SSD硬盘：≥3*240G，HBA卡：≥2块双端口16Gb，RAID卡；网卡：≥4*10GE（含光模块)+2*GE接口 | 华为 | 未采购 |  |  | 数据库 |  | 环保厅生态环境云平台建设项目 |  |  | 环保厅云平台 | 苏胜军 | 环保厅项目（新区）
84 | 物理服务器 | 2288H v5 | 配置4颗CPU（单颗：内核≥12，频率≥3.30 GHz，线程数≥24, 缓存≥24.75 MB），内存：≥256G，SSD硬盘：≥3*240G，HBA卡：≥2块双端口16Gb，RAID卡；网卡：≥4*10GE（含光模块)+2*GE接口 | 华为 | 未采购 |  |  | 数据库 |  | 环保厅生态环境云平台建设项目 |  |  | 环保厅云平台 | 苏胜军 | 环保厅项目（新区）
85 | 物理服务器 | 2288H v5 | 配置4颗CPU（单颗：内核≥12，频率≥3.30 GHz，线程数≥24, 缓存≥24.75 MB），内存：≥256G，SSD硬盘：≥3*240G，HBA卡：≥2块双端口16Gb，RAID卡；网卡：≥4*10GE（含光模块)+2*GE接口 | 华为 | 未采购 |  |  | 数据库 |  | 环保厅生态环境云平台建设项目 |  |  | 环保厅云平台 | 苏胜军 | 环保厅项目（新区）
86 | 物理服务器 | 2288H v5 | 配置4颗CPU（单颗：内核≥12，频率≥3.30 GHz，线程数≥24, 缓存≥24.75 MB），内存：≥256G，SSD硬盘：≥3*240G，HBA卡：≥2块双端口16Gb，RAID卡；网卡：≥4*10GE（含光模块)+2*GE接口 | 华为 | 未采购 |  |  | 数据库 |  | 环保厅生态环境云平台建设项目 |  |  | 环保厅云平台 | 苏胜军 | 环保厅项目（新区）
87 | 物理服务器 | 2288H v5 | 配置4颗CPU（单颗：内核≥12，频率≥3.30 GHz，线程数≥24, 缓存≥24.75 MB），内存：≥256G，SSD硬盘：≥3*240G，HBA卡：≥2块双端口16Gb，RAID卡；网卡：≥4*10GE（含光模块)+2*GE接口 | 华为 | 未采购 |  |  | 数据库 |  | 环保厅生态环境云平台建设项目 |  |  | 环保厅云平台 | 苏胜军 | 环保厅项目（新区）
88 | 物理服务器 | 2288H v5 | 配置4颗CPU（单颗：内核≥12，频率≥3.30 GHz，线程数≥24, 缓存≥24.75 MB），内存：≥256G，SSD硬盘：≥3*240G，HBA卡：≥2块双端口16Gb，RAID卡；网卡：≥4*10GE（含光模块)+2*GE接口 | 华为 | 未采购 |  |  | 数据库 |  | 环保厅生态环境云平台建设项目 |  |  | 环保厅云平台 | 苏胜军 | 环保厅项目（新区）
89 | 物理服务器 | 2288H v5 | 配置4颗CPU（单颗：内核≥12，频率≥3.30 GHz，线程数≥24, 缓存≥24.75 MB），内存：≥256G，SSD硬盘：≥3*240G，3*6T 7.2K rpm SATA硬盘;RAID卡；网卡：≥4*10GE（含光模块)+2*GE接口 | 华为 | 未采购 |  |  | 大数据 |  | 环保厅生态环境云平台建设项目 |  |  | 环保厅云平台 | 苏胜军 | 环保厅项目（新区）
90 | 物理服务器 | 2288H v5 | 配置4颗CPU（单颗：内核≥12，频率≥3.30 GHz，线程数≥24, 缓存≥24.75 MB），内存：≥256G，SSD硬盘：≥3*240G，3*6T 7.2K rpm SATA硬盘;RAID卡；网卡：≥4*10GE（含光模块)+2*GE接口 | 华为 | 未采购 |  |  | 大数据 |  | 环保厅生态环境云平台建设项目 |  |  | 环保厅云平台 | 苏胜军 | 环保厅项目（新区）
91 | 物理服务器 | 2288H v5 | 配置4颗CPU（单颗：内核≥12，频率≥3.30 GHz，线程数≥24, 缓存≥24.75 MB），内存：≥256G，SSD硬盘：≥3*240G，3*6T 7.2K rpm SATA硬盘;RAID卡；网卡：≥4*10GE（含光模块)+2*GE接口 | 华为 | 未采购 |  |  | 大数据 |  | 环保厅生态环境云平台建设项目 |  |  | 环保厅云平台 | 苏胜军 | 环保厅项目（新区）
92 | 物理服务器 | 2288H v5 | 配置4颗CPU（单颗：内核≥12，频率≥3.30 GHz，线程数≥24, 缓存≥24.75 MB），内存：≥256G，SSD硬盘：≥3*240G，3*6T 7.2K rpm SATA硬盘;RAID卡；网卡：≥4*10GE（含光模块)+2*GE接口 | 华为 | 未采购 |  |  | 大数据 |  | 环保厅生态环境云平台建设项目 |  |  | 环保厅云平台 | 苏胜军 | 环保厅项目（新区）
93 | 物理服务器 | 2288H v5 | 配置4颗CPU（单颗：内核≥12，频率≥3.30 GHz，线程数≥24, 缓存≥24.75 MB），内存：≥256G，SSD硬盘：≥3*240G，3*6T 7.2K rpm SATA硬盘;RAID卡；网卡：≥4*10GE（含光模块)+2*GE接口 | 华为 | 未采购 |  |  | 大数据 |  | 环保厅生态环境云平台建设项目 |  |  | 环保厅云平台 | 苏胜军 | 环保厅项目（新区）
94 | 物理服务器 | 2288H v5 | 配置4颗CPU（单颗：内核≥12，频率≥3.30 GHz，线程数≥24, 缓存≥24.75 MB），内存：≥256G，SSD硬盘：≥3*240G，3*6T 7.2K rpm SATA硬盘;RAID卡；网卡：≥4*10GE（含光模块)+2*GE接口 | 华为 | 未采购 |  |  | 大数据 |  | 环保厅生态环境云平台建设项目 |  |  | 环保厅云平台 | 苏胜军 | 环保厅项目（新区）
95 | 物理服务器 | 2288H v5 | 配置4颗CPU（单颗：内核≥12，频率≥3.30 GHz，线程数≥24, 缓存≥24.75 MB），内存：≥256G，SSD硬盘：≥3*240G，3*6T 7.2K rpm SATA硬盘;RAID卡；网卡：≥4*10GE（含光模块)+2*GE接口 | 华为 | 未采购 |  |  | 大数据 |  | 环保厅生态环境云平台建设项目 |  |  | 环保厅云平台 | 苏胜军 | 环保厅项目（新区）
96 | 物理服务器 | 2288H v5 | 配置4颗CPU（单颗：内核≥12，频率≥3.30 GHz，线程数≥24, 缓存≥24.75 MB），内存：≥256G，SSD硬盘：≥3*240G，3*6T 7.2K rpm SATA硬盘;RAID卡；网卡：≥4*10GE（含光模块)+2*GE接口 | 华为 | 未采购 |  |  | 大数据 |  | 环保厅生态环境云平台建设项目 |  |  | 环保厅云平台 | 苏胜军 | 环保厅项目（新区）
97 | 物理服务器 | 2288H v5 | 配置4颗CPU（单颗：内核≥12，频率≥3.30 GHz，线程数≥24, 缓存≥24.75 MB），内存：≥256G，SSD硬盘：≥3*240G，3*6T 7.2K rpm SATA硬盘;RAID卡；网卡：≥4*10GE（含光模块)+2*GE接口 | 华为 | 未采购 |  |  | 大数据 |  | 环保厅生态环境云平台建设项目 |  |  | 环保厅云平台 | 苏胜军 | 环保厅项目（新区）
98 | 物理服务器 | 2288H v5 | 配置4颗CPU（单颗：内核≥12，频率≥3.30 GHz，线程数≥24, 缓存≥24.75 MB），内存：≥256G，SSD硬盘：≥3*240G，3*6T 7.2K rpm SATA硬盘;RAID卡；网卡：≥4*10GE（含光模块)+2*GE接口 | 华为 | 未采购 |  |  | 大数据 |  | 环保厅生态环境云平台建设项目 |  |  | 环保厅云平台 | 苏胜军 | 环保厅项目（新区）
99 | 物理服务器 | 2288H v5 | 国产化CPU芯片，内存≥32G， 硬盘≥1.2T，网卡：≥2*GE接口，国产化操作系统 | 华为 | 未采购 |  |  | 公文处理 |  | 环保厅生态环境云平台建设项目 |  |  | 环保厅云平台 | 苏胜军 | 环保厅项目（新区）
100 | 物理服务器 | 2288H v5 | 国产化CPU芯片，内存≥32G， 硬盘≥1.2T，网卡：≥2*GE接口，国产化操作系统 | 华为 | 未采购 |  |  | 公文处理 |  | 环保厅生态环境云平台建设项目 |  |  | 环保厅云平台 | 苏胜军 | 环保厅项目（新区）
101 | 物理服务器 | 2288H v5 | 国产化CPU芯片，内存≥32G， 硬盘≥1.2T，网卡：≥2*GE接口，国产化操作系统 | 华为 | 未采购 |  |  | 公文处理 |  | 环保厅生态环境云平台建设项目 |  |  | 环保厅云平台 | 苏胜军 | 环保厅项目（新区）
102 | 物理服务器 | 2288H v5 | 配置2颗CPU（单颗：内核≥18，频率≥3.10 GHz，线程数≥36, 缓存≥24.75 MB），内存：≥128G，SSD硬盘：≥2*240G，HBA卡：≥2块双端口16Gb;RAID卡；网卡：≥2*10GE（含光模块)+2*GE接口，IB卡：Infiniband双端口 | 华为 | 未采购 |  |  | 并行计算资源池 |  | 环保厅生态环境云平台建设项目 |  |  | 环保厅云平台 | 苏胜军 | 环保厅项目（新区）
103 | 物理服务器 | 2288H v5 | 配置2颗CPU（单颗：内核≥18，频率≥3.10 GHz，线程数≥36, 缓存≥24.75 MB），内存：≥128G，SSD硬盘：≥2*240G，HBA卡：≥2块双端口16Gb;RAID卡；网卡：≥2*10GE（含光模块)+2*GE接口，IB卡：Infiniband双端口 | 华为 | 未采购 |  |  | 并行计算资源池 |  | 环保厅生态环境云平台建设项目 |  |  | 环保厅云平台 | 苏胜军 | 环保厅项目（新区）
104 | 物理服务器 | 2288H v5 | 配置2颗CPU（单颗：内核≥18，频率≥3.10 GHz，线程数≥36, 缓存≥24.75 MB），内存：≥128G，SSD硬盘：≥2*240G，HBA卡：≥2块双端口16Gb;RAID卡；网卡：≥2*10GE（含光模块)+2*GE接口，IB卡：Infiniband双端口 | 华为 | 未采购 |  |  | 并行计算资源池 |  | 环保厅生态环境云平台建设项目 |  |  | 环保厅云平台 | 苏胜军 | 环保厅项目（新区）
105 | 物理服务器 | 2288H v5 | 配置2颗CPU（单颗：内核≥18，频率≥3.10 GHz，线程数≥36, 缓存≥24.75 MB），内存：≥128G，SSD硬盘：≥2*240G，HBA卡：≥2块双端口16Gb;RAID卡；网卡：≥2*10GE（含光模块)+2*GE接口，IB卡：Infiniband双端口 | 华为 | 未采购 |  |  | 并行计算资源池 |  | 环保厅生态环境云平台建设项目 |  |  | 环保厅云平台 | 苏胜军 | 环保厅项目（新区）
106 | 物理服务器 | 2288H v5 | 配置2颗CPU（单颗：内核≥18，频率≥3.10 GHz，线程数≥36, 缓存≥24.75 MB），内存：≥128G，SSD硬盘：≥2*240G，HBA卡：≥2块双端口16Gb;RAID卡；网卡：≥2*10GE（含光模块)+2*GE接口，IB卡：Infiniband双端口 | 华为 | 未采购 |  |  | 并行计算资源池 |  | 环保厅生态环境云平台建设项目 |  |  | 环保厅云平台 | 苏胜军 | 环保厅项目（新区）
107 | 物理服务器 | 2288H v5 | 配置2颗CPU（单颗：内核≥18，频率≥3.10 GHz，线程数≥36, 缓存≥24.75 MB），内存：≥128G，SSD硬盘：≥2*240G，HBA卡：≥2块双端口16Gb;RAID卡；网卡：≥2*10GE（含光模块)+2*GE接口，IB卡：Infiniband双端口 | 华为 | 未采购 |  |  | 并行计算资源池 |  | 环保厅生态环境云平台建设项目 |  |  | 环保厅云平台 | 苏胜军 | 环保厅项目（新区）
108 | 物理服务器 | 2288H v5 | 配置2颗CPU（单颗：内核≥18，频率≥3.10 GHz，线程数≥36, 缓存≥24.75 MB），内存：≥128G，SSD硬盘：≥2*240G，HBA卡：≥2块双端口16Gb;RAID卡；网卡：≥2*10GE（含光模块)+2*GE接口，IB卡：Infiniband双端口 | 华为 | 未采购 |  |  | 并行计算资源池 |  | 环保厅生态环境云平台建设项目 |  |  | 环保厅云平台 | 苏胜军 | 环保厅项目（新区）
109 | 物理服务器 | 2288H v5 | 配置2颗CPU（单颗：内核≥18，频率≥3.10 GHz，线程数≥36, 缓存≥24.75 MB），内存：≥128G，SSD硬盘：≥2*240G，HBA卡：≥2块双端口16Gb;RAID卡；网卡：≥2*10GE（含光模块)+2*GE接口，IB卡：Infiniband双端口 | 华为 | 未采购 |  |  | 并行计算资源池 |  | 环保厅生态环境云平台建设项目 |  |  | 环保厅云平台 | 苏胜军 | 环保厅项目（新区）
110 | 物理服务器 | 2288H v5 | 配置2颗CPU（单颗：内核≥18，频率≥3.10 GHz，线程数≥36, 缓存≥24.75 MB），内存：≥128G，SSD硬盘：≥2*240G，HBA卡：≥2块双端口16Gb;RAID卡；网卡：≥2*10GE（含光模块)+2*GE接口，IB卡：Infiniband双端口 | 华为 | 未采购 |  |  | 并行计算资源池 |  | 环保厅生态环境云平台建设项目 |  |  | 环保厅云平台 | 苏胜军 | 环保厅项目（新区）
111 | 物理服务器 | 2288H v5 | 配置2颗CPU（单颗：内核≥18，频率≥3.10 GHz，线程数≥36, 缓存≥24.75 MB），内存：≥128G，SSD硬盘：≥2*240G，HBA卡：≥2块双端口16Gb;RAID卡；网卡：≥2*10GE（含光模块)+2*GE接口，IB卡：Infiniband双端口 | 华为 | 未采购 |  |  | 并行计算资源池 |  | 环保厅生态环境云平台建设项目 |  |  | 环保厅云平台 | 苏胜军 | 环保厅项目（新区）
112 | 物理服务器 | 2288H v5 | 配置2颗CPU（单颗：内核≥18，频率≥3.10 GHz，线程数≥36, 缓存≥24.75 MB），内存：≥128G，SSD硬盘：≥2*240G，HBA卡：≥2块双端口16Gb;RAID卡；网卡：≥2*10GE（含光模块)+2*GE接口，IB卡：Infiniband双端口 | 华为 | 未采购 |  |  | 并行计算资源池 |  | 环保厅生态环境云平台建设项目 |  |  | 环保厅云平台 | 苏胜军 | 环保厅项目（新区）
113 | 物理服务器 | 2288H v5 | 配置2颗CPU（单颗：内核≥18，频率≥3.10 GHz，线程数≥36, 缓存≥24.75 MB），内存：≥128G，SSD硬盘：≥2*240G，HBA卡：≥2块双端口16Gb;RAID卡；网卡：≥2*10GE（含光模块)+2*GE接口，IB卡：Infiniband双端口 | 华为 | 未采购 |  |  | 并行计算资源池 |  | 环保厅生态环境云平台建设项目 |  |  | 环保厅云平台 | 苏胜军 | 环保厅项目（新区）
114 | 物理服务器 | 2288H v5 | 配置2颗CPU（单颗：内核≥18，频率≥3.10 GHz，线程数≥36, 缓存≥24.75 MB），内存：≥128G，SSD硬盘：≥2*240G，HBA卡：≥2块双端口16Gb;RAID卡；网卡：≥2*10GE（含光模块)+2*GE接口，IB卡：Infiniband双端口 | 华为 | 未采购 |  |  | 并行计算资源池 |  | 环保厅生态环境云平台建设项目 |  |  | 环保厅云平台 | 苏胜军 | 环保厅项目（新区）
115 | 物理服务器 | 2288H v5 | 配置2颗CPU（单颗：内核≥18，频率≥3.10 GHz，线程数≥36, 缓存≥24.75 MB），内存：≥128G，SSD硬盘：≥2*240G，HBA卡：≥2块双端口16Gb;RAID卡；网卡：≥2*10GE（含光模块)+2*GE接口，IB卡：Infiniband双端口 | 华为 | 未采购 |  |  | 并行计算资源池 |  | 环保厅生态环境云平台建设项目 |  |  | 环保厅云平台 | 苏胜军 | 环保厅项目（新区）
116 | 物理服务器 | 2288H v5 | 配置2颗CPU（单颗：内核≥18，频率≥3.10 GHz，线程数≥36, 缓存≥24.75 MB），内存：≥128G，SSD硬盘：≥2*240G，HBA卡：≥2块双端口16Gb;RAID卡；网卡：≥2*10GE（含光模块)+2*GE接口，IB卡：Infiniband双端口 | 华为 | 未采购 |  |  | 并行计算资源池 |  | 环保厅生态环境云平台建设项目 |  |  | 环保厅云平台 | 苏胜军 | 环保厅项目（新区）
117 | 物理服务器 | 2288H v5 | 配置2颗CPU（单颗：内核≥18，频率≥3.10 GHz，线程数≥36, 缓存≥24.75 MB），内存：≥128G，SSD硬盘：≥2*240G，HBA卡：≥2块双端口16Gb;RAID卡；网卡：≥2*10GE（含光模块)+2*GE接口，IB卡：Infiniband双端口 | 华为 | 未采购 |  |  | 并行计算资源池 |  | 环保厅生态环境云平台建设项目 |  |  | 环保厅云平台 | 苏胜军 | 环保厅项目（新区）
118 | 物理服务器 | 2288H v5 | 配置2颗CPU（单颗：内核≥18，频率≥3.10 GHz，线程数≥36, 缓存≥24.75 MB），内存：≥128G，SSD硬盘：≥2*240G，HBA卡：≥2块双端口16Gb;RAID卡；网卡：≥2*10GE（含光模块)+2*GE接口，IB卡：Infiniband双端口 | 华为 | 未采购 |  |  | 并行计算资源池 |  | 环保厅生态环境云平台建设项目 |  |  | 环保厅云平台 | 苏胜军 | 环保厅项目（新区）
119 | 物理服务器 | 2288H v5 | 配置2颗CPU（单颗：内核≥18，频率≥3.10 GHz，线程数≥36, 缓存≥24.75 MB），内存：≥128G，SSD硬盘：≥2*240G，HBA卡：≥2块双端口16Gb;RAID卡；网卡：≥2*10GE（含光模块)+2*GE接口，IB卡：Infiniband双端口 | 华为 | 未采购 |  |  | 并行计算资源池 |  | 环保厅生态环境云平台建设项目 |  |  | 环保厅云平台 | 苏胜军 | 环保厅项目（新区）
120 | 物理服务器 | 2288H v5 | 配置2颗CPU（单颗：内核≥18，频率≥3.10 GHz，线程数≥36, 缓存≥24.75 MB），内存：≥128G，SSD硬盘：≥2*240G，HBA卡：≥2块双端口16Gb;RAID卡；网卡：≥2*10GE（含光模块)+2*GE接口，IB卡：Infiniband双端口 | 华为 | 未采购 |  |  | 并行计算资源池 |  | 环保厅生态环境云平台建设项目 |  |  | 环保厅云平台 | 苏胜军 | 环保厅项目（新区）
121 | 物理服务器 | 2288H v5 | 配置2颗CPU（单颗：内核≥18，频率≥3.10 GHz，线程数≥36, 缓存≥24.75 MB），内存：≥128G，SSD硬盘：≥2*240G，HBA卡：≥2块双端口16Gb;RAID卡；网卡：≥2*10GE（含光模块)+2*GE接口，IB卡：Infiniband双端口 | 华为 | 未采购 |  |  | 并行计算资源池 |  | 环保厅生态环境云平台建设项目 |  |  | 环保厅云平台 | 苏胜军 | 环保厅项目（新区）
122 | 物理服务器 | 2288H v5 | 配置2颗CPU（单颗：内核≥18，频率≥3.10 GHz，线程数≥36, 缓存≥24.75 MB），内存：≥128G，SSD硬盘：≥2*240G，HBA卡：≥2块双端口16Gb;RAID卡；网卡：≥2*10GE（含光模块)+2*GE接口，IB卡：Infiniband双端口 | 华为 | 未采购 |  |  | 并行计算资源池 |  | 环保厅生态环境云平台建设项目 |  |  | 环保厅云平台 | 苏胜军 | 环保厅项目（新区）
123 | 物理服务器 | 2288H v5 | 配置2颗CPU（单颗：内核≥18，频率≥3.10 GHz，线程数≥36, 缓存≥24.75 MB），内存：≥128G，SSD硬盘：≥2*240G，HBA卡：≥2块双端口16Gb;RAID卡；网卡：≥2*10GE（含光模块)+2*GE接口，IB卡：Infiniband双端口 | 华为 | 未采购 |  |  | 并行计算资源池 |  | 环保厅生态环境云平台建设项目 |  |  | 环保厅云平台 | 苏胜军 | 环保厅项目（新区）
124 | 物理服务器 | 2288H v5 | 配置2颗CPU（单颗：内核≥18，频率≥3.10 GHz，线程数≥36, 缓存≥24.75 MB），内存：≥128G，SSD硬盘：≥2*240G，HBA卡：≥2块双端口16Gb;RAID卡；网卡：≥2*10GE（含光模块)+2*GE接口，IB卡：Infiniband双端口 | 华为 | 未采购 |  |  | 并行计算资源池 |  | 环保厅生态环境云平台建设项目 |  |  | 环保厅云平台 | 苏胜军 | 环保厅项目（新区）
125 | 物理服务器 | 2288H v5 | 配置2颗CPU（单颗：内核≥18，频率≥3.10 GHz，线程数≥36, 缓存≥24.75 MB），内存：≥128G，SSD硬盘：≥2*240G，HBA卡：≥2块双端口16Gb;RAID卡；网卡：≥2*10GE（含光模块)+2*GE接口，IB卡：Infiniband双端口 | 华为 | 未采购 |  |  | 并行计算资源池 |  | 环保厅生态环境云平台建设项目 |  |  | 环保厅云平台 | 苏胜军 | 环保厅项目（新区）
126 | 物理服务器 | 2288H v5 | 配置2颗CPU（单颗：内核≥18，频率≥3.10 GHz，线程数≥36, 缓存≥24.75 MB），内存：≥128G，SSD硬盘：≥2*240G，HBA卡：≥2块双端口16Gb;RAID卡；网卡：≥2*10GE（含光模块)+2*GE接口，IB卡：Infiniband双端口 | 华为 | 未采购 |  |  | 并行计算资源池 |  | 环保厅生态环境云平台建设项目 |  |  | 环保厅云平台 | 苏胜军 | 环保厅项目（新区）
127 | 物理服务器 | 2288H v5 | 配置2颗CPU（单颗：内核≥18，频率≥3.10 GHz，线程数≥36, 缓存≥24.75 MB），内存：≥128G，SSD硬盘：≥2*240G，HBA卡：≥2块双端口16Gb;RAID卡；网卡：≥2*10GE（含光模块)+2*GE接口，IB卡：Infiniband双端口 | 华为 | 未采购 |  |  | 并行计算资源池 |  | 环保厅生态环境云平台建设项目 |  |  | 环保厅云平台 | 苏胜军 | 环保厅项目（新区）
128 | 物理服务器 | 2288H v5 | 配置2颗CPU（单颗：内核≥18，频率≥3.10 GHz，线程数≥36, 缓存≥24.75 MB），内存：≥128G，SSD硬盘：≥2*240G，HBA卡：≥2块双端口16Gb;RAID卡；网卡：≥2*10GE（含光模块)+2*GE接口，IB卡：Infiniband双端口 | 华为 | 未采购 |  |  | 并行计算资源池 |  | 环保厅生态环境云平台建设项目 |  |  | 环保厅云平台 | 苏胜军 | 环保厅项目（新区）
129 | 物理服务器 | 2288H v5 | 配置2颗CPU（单颗：内核≥18，频率≥3.10 GHz，线程数≥36, 缓存≥24.75 MB），内存：≥128G，SSD硬盘：≥2*240G，HBA卡：≥2块双端口16Gb;RAID卡；网卡：≥2*10GE（含光模块)+2*GE接口，IB卡：Infiniband双端口 | 华为 | 未采购 |  |  | 并行计算资源池 |  | 环保厅生态环境云平台建设项目 |  |  | 环保厅云平台 | 苏胜军 | 环保厅项目（新区）
130 | 物理服务器 | 2288H v5 | 配置2颗CPU（单颗：内核≥18，频率≥3.10 GHz，线程数≥36, 缓存≥24.75 MB），内存：≥128G，SSD硬盘：≥2*240G，HBA卡：≥2块双端口16Gb;RAID卡；网卡：≥2*10GE（含光模块)+2*GE接口，IB卡：Infiniband双端口 | 华为 | 未采购 |  |  | 并行计算资源池 |  | 环保厅生态环境云平台建设项目 |  |  | 环保厅云平台 | 苏胜军 | 环保厅项目（新区）
131 | 物理服务器 | 2288H v5 | 配置2颗CPU（单颗：内核≥18，频率≥3.10 GHz，线程数≥36, 缓存≥24.75 MB），内存：≥128G，SSD硬盘：≥2*240G，HBA卡：≥2块双端口16Gb;RAID卡；网卡：≥2*10GE（含光模块)+2*GE接口，IB卡：Infiniband双端口 | 华为 | 未采购 |  |  | 并行计算资源池 |  | 环保厅生态环境云平台建设项目 |  |  | 环保厅云平台 | 苏胜军 | 环保厅项目（新区）
132 | 物理服务器 | 2288H v5 | 配置2颗CPU（单颗：内核≥18，频率≥3.10 GHz，线程数≥36, 缓存≥24.75 MB），内存：≥128G，SSD硬盘：≥2*240G，HBA卡：≥2块双端口16Gb;RAID卡；网卡：≥2*10GE（含光模块)+2*GE接口，IB卡：Infiniband双端口 | 华为 | 未采购 |  |  | 并行计算资源池 |  | 环保厅生态环境云平台建设项目 |  |  | 环保厅云平台 | 苏胜军 | 环保厅项目（新区）
133 | 物理服务器 | 2288H v5 | 配置2颗CPU（单颗：内核≥18，频率≥3.10 GHz，线程数≥36, 缓存≥24.75 MB），内存：≥128G，SSD硬盘：≥2*240G，HBA卡：≥2块双端口16Gb;RAID卡；网卡：≥2*10GE（含光模块)+2*GE接口，IB卡：Infiniband双端口 | 华为 | 未采购 |  |  | 并行计算资源池 |  | 环保厅生态环境云平台建设项目 |  |  | 环保厅云平台 | 苏胜军 | 环保厅项目（新区）
134 | 物理服务器 | 2288H v5 | 配置2颗CPU（单颗：内核≥18，频率≥3.10 GHz，线程数≥36, 缓存≥24.75 MB），内存：≥128G，SSD硬盘：≥2*240G，HBA卡：≥2块双端口16Gb;RAID卡；网卡：≥2*10GE（含光模块)+2*GE接口，IB卡：Infiniband双端口 | 华为 | 未采购 |  |  | 并行计算资源池 |  | 环保厅生态环境云平台建设项目 |  |  | 环保厅云平台 | 苏胜军 | 环保厅项目（新区）
135 | 物理服务器 | 2288H v5 | 配置2颗CPU（单颗：内核≥18，频率≥3.10 GHz，线程数≥36, 缓存≥24.75 MB），内存：≥128G，SSD硬盘：≥2*240G，HBA卡：≥2块双端口16Gb;RAID卡；网卡：≥2*10GE（含光模块)+2*GE接口，IB卡：Infiniband双端口 | 华为 | 未采购 |  |  | 并行计算资源池 |  | 环保厅生态环境云平台建设项目 |  |  | 环保厅云平台 | 苏胜军 | 环保厅项目（新区）
136 | 物理服务器 | 2288H v5 | 配置2颗CPU（单颗：内核≥18，频率≥3.10 GHz，线程数≥36, 缓存≥24.75 MB），内存：≥128G，SSD硬盘：≥2*240G，HBA卡：≥2块双端口16Gb;RAID卡；网卡：≥2*10GE（含光模块)+2*GE接口，IB卡：Infiniband双端口 | 华为 | 未采购 |  |  | 并行计算资源池 |  | 环保厅生态环境云平台建设项目 |  |  | 环保厅云平台 | 苏胜军 | 环保厅项目（新区）
137 | 物理服务器 | 2288H v5 | 配置2颗CPU（单颗：内核≥18，频率≥3.10 GHz，线程数≥36, 缓存≥24.75 MB），内存：≥128G，SSD硬盘：≥2*240G，HBA卡：≥2块双端口16Gb;RAID卡；网卡：≥2*10GE（含光模块)+2*GE接口，IB卡：Infiniband双端口 | 华为 | 未采购 |  |  | 并行计算资源池 |  | 环保厅生态环境云平台建设项目 |  |  | 环保厅云平台 | 苏胜军 | 环保厅项目（新区）
138 | 物理服务器 | 2288H v5 | 配置2颗CPU（单颗：内核≥18，频率≥3.10 GHz，线程数≥36, 缓存≥24.75 MB），内存：≥128G，SSD硬盘：≥2*240G，HBA卡：≥2块双端口16Gb;RAID卡；网卡：≥2*10GE（含光模块)+2*GE接口，IB卡：Infiniband双端口 | 华为 | 未采购 |  |  | 并行计算资源池 |  | 环保厅生态环境云平台建设项目 |  |  | 环保厅云平台 | 苏胜军 | 环保厅项目（新区）
139 | 物理服务器 | 2288H v5 | 配置2颗CPU（单颗：内核≥18，频率≥3.10 GHz，线程数≥36, 缓存≥24.75 MB），内存：≥128G，SSD硬盘：≥2*240G，HBA卡：≥2块双端口16Gb;RAID卡；网卡：≥2*10GE（含光模块)+2*GE接口，IB卡：Infiniband双端口 | 华为 | 未采购 |  |  | 并行计算资源池 |  | 环保厅生态环境云平台建设项目 |  |  | 环保厅云平台 | 苏胜军 | 环保厅项目（新区）
140 | 物理服务器 | 2288H v5 | 配置2颗CPU（单颗：内核≥18，频率≥3.10 GHz，线程数≥36, 缓存≥24.75 MB），内存：≥128G，SSD硬盘：≥2*240G，HBA卡：≥2块双端口16Gb;RAID卡；网卡：≥2*10GE（含光模块)+2*GE接口，IB卡：Infiniband双端口 | 华为 | 未采购 |  |  | 并行计算资源池 |  | 环保厅生态环境云平台建设项目 |  |  | 环保厅云平台 | 苏胜军 | 环保厅项目（新区）
141 | 物理服务器 | 2288H v5 | 配置2颗CPU（单颗：内核≥18，频率≥3.10 GHz，线程数≥36, 缓存≥24.75 MB），内存：≥128G，SSD硬盘：≥2*240G，HBA卡：≥2块双端口16Gb;RAID卡；网卡：≥2*10GE（含光模块)+2*GE接口，IB卡：Infiniband双端口 | 华为 | 未采购 |  |  | 并行计算资源池 |  | 环保厅生态环境云平台建设项目 |  |  | 环保厅云平台 | 苏胜军 | 环保厅项目（新区）
142 | 物理服务器 | 2288H v5 | 配置2颗12核CPU；DDR4内存128G（单条内存32GB）；2块960G SSD硬盘，10块 6T 7.2K rpm SATA盘；配置RAID卡，支持RAID0,1,5,6,10,50,60；网卡：10GE SFP+接口(含多模光模块) 4个+2GE；配置专用管理软件，并包含全部远程管理授权 ；主控制器、风扇、电源等全冗余 | 华为 | 未采购 |  |  | 分布式存储 |  | 环保厅生态环境云平台建设项目 |  |  | 环保厅云平台 | 苏胜军 | 环保厅项目（新区）
143 | 物理服务器 | 2288H v5 | 配置2颗12核CPU；DDR4内存128G（单条内存32GB）；2块960G SSD硬盘，10块 6T 7.2K rpm SATA盘；配置RAID卡，支持RAID0,1,5,6,10,50,60；网卡：10GE SFP+接口(含多模光模块) 4个+2GE；配置专用管理软件，并包含全部远程管理授权 ；主控制器、风扇、电源等全冗余 | 华为 | 未采购 |  |  | 分布式存储 |  | 环保厅生态环境云平台建设项目 |  |  | 环保厅云平台 | 苏胜军 | 环保厅项目（新区）
144 | 物理服务器 | 2288H v5 | 配置2颗12核CPU；DDR4内存128G（单条内存32GB）；2块960G SSD硬盘，10块 6T 7.2K rpm SATA盘；配置RAID卡，支持RAID0,1,5,6,10,50,60；网卡：10GE SFP+接口(含多模光模块) 4个+2GE；配置专用管理软件，并包含全部远程管理授权 ；主控制器、风扇、电源等全冗余 | 华为 | 未采购 |  |  | 分布式存储 |  | 环保厅生态环境云平台建设项目 |  |  | 环保厅云平台 | 苏胜军 | 环保厅项目（新区）
145 | 物理服务器 | 2288H v5 | 配置2颗12核CPU；DDR4内存128G（单条内存32GB）；2块960G SSD硬盘，10块 6T 7.2K rpm SATA盘；配置RAID卡，支持RAID0,1,5,6,10,50,60；网卡：10GE SFP+接口(含多模光模块) 4个+2GE；配置专用管理软件，并包含全部远程管理授权 ；主控制器、风扇、电源等全冗余 | 华为 | 未采购 |  |  | 分布式存储 |  | 环保厅生态环境云平台建设项目 |  |  | 环保厅云平台 | 苏胜军 | 环保厅项目（新区）
146 | 物理服务器 | 2288H v5 | 配置2颗12核CPU；DDR4内存128G（单条内存32GB）；2块960G SSD硬盘，10块 6T 7.2K rpm SATA盘；配置RAID卡，支持RAID0,1,5,6,10,50,60；网卡：10GE SFP+接口(含多模光模块) 4个+2GE；配置专用管理软件，并包含全部远程管理授权 ；主控制器、风扇、电源等全冗余 | 华为 | 未采购 |  |  | 分布式存储 |  | 环保厅生态环境云平台建设项目 |  |  | 环保厅云平台 | 苏胜军 | 环保厅项目（新区）
147 | 物理服务器 | 2288H v5 | 配置2颗12核CPU；DDR4内存128G（单条内存32GB）；2块960G SSD硬盘，10块 6T 7.2K rpm SATA盘；配置RAID卡，支持RAID0,1,5,6,10,50,60；网卡：10GE SFP+接口(含多模光模块) 4个+2GE；配置专用管理软件，并包含全部远程管理授权 ；主控制器、风扇、电源等全冗余 | 华为 | 未采购 |  |  | 分布式存储 |  | 环保厅生态环境云平台建设项目 |  |  | 环保厅云平台 | 苏胜军 | 环保厅项目（新区）
148 | 物理服务器 | 2288H v5 | 配置2颗12核CPU；DDR4内存128G（单条内存32GB）；2块960G SSD硬盘，10块 6T 7.2K rpm SATA盘；配置RAID卡，支持RAID0,1,5,6,10,50,60；网卡：10GE SFP+接口(含多模光模块) 4个+2GE；配置专用管理软件，并包含全部远程管理授权 ；主控制器、风扇、电源等全冗余 | 华为 | 未采购 |  |  | 分布式存储 |  | 环保厅生态环境云平台建设项目 |  |  | 环保厅云平台 | 苏胜军 | 环保厅项目（新区）
149 | 物理服务器 | 2288H v5 | 配置2颗12核CPU；DDR4内存128G（单条内存32GB）；2块960G SSD硬盘，10块 6T 7.2K rpm SATA盘；配置RAID卡，支持RAID0,1,5,6,10,50,60；网卡：10GE SFP+接口(含多模光模块) 4个+2GE；配置专用管理软件，并包含全部远程管理授权 ；主控制器、风扇、电源等全冗余 | 华为 | 未采购 |  |  | 分布式存储 |  | 环保厅生态环境云平台建设项目 |  |  | 环保厅云平台 | 苏胜军 | 环保厅项目（新区）
150 | 物理服务器 | 2288H v5 | 配置2颗12核CPU；DDR4内存128G（单条内存32GB）；2块960G SSD硬盘，10块 6T 7.2K rpm SATA盘；配置RAID卡，支持RAID0,1,5,6,10,50,60；网卡：10GE SFP+接口(含多模光模块) 4个+2GE；配置专用管理软件，并包含全部远程管理授权 ；主控制器、风扇、电源等全冗余 | 华为 | 未采购 |  |  | 分布式存储 |  | 环保厅生态环境云平台建设项目 |  |  | 环保厅云平台 | 苏胜军 | 环保厅项目（新区）
151 | 物理服务器 | 2288H v5 | 配置2颗12核CPU；DDR4内存128G（单条内存32GB）；2块960G SSD硬盘，10块 6T 7.2K rpm SATA盘；配置RAID卡，支持RAID0,1,5,6,10,50,60；网卡：10GE SFP+接口(含多模光模块) 4个+2GE；配置专用管理软件，并包含全部远程管理授权 ；主控制器、风扇、电源等全冗余 | 华为 | 未采购 |  |  | 分布式存储 |  | 环保厅生态环境云平台建设项目 |  |  | 环保厅云平台 | 苏胜军 | 环保厅项目（新区）
152 | 物理服务器 | 2288H v5 | 配置2颗12核CPU；DDR4内存128G（单条内存32GB）；2块960G SSD硬盘，10块 6T 7.2K rpm SATA盘；配置RAID卡，支持RAID0,1,5,6,10,50,60；网卡：10GE SFP+接口(含多模光模块) 4个+2GE；配置专用管理软件，并包含全部远程管理授权 ；主控制器、风扇、电源等全冗余 | 华为 | 未采购 |  |  | 分布式存储 |  | 环保厅生态环境云平台建设项目 |  |  | 环保厅云平台 | 苏胜军 | 环保厅项目（新区）
153 | 物理服务器 | 2288H v5 | 配置2颗12核CPU；DDR4内存128G（单条内存32GB）；2块960G SSD硬盘，10块 6T 7.2K rpm SATA盘；配置RAID卡，支持RAID0,1,5,6,10,50,60；网卡：10GE SFP+接口(含多模光模块) 4个+2GE；配置专用管理软件，并包含全部远程管理授权 ；主控制器、风扇、电源等全冗余 | 华为 | 未采购 |  |  | 分布式存储 |  | 环保厅生态环境云平台建设项目 |  |  | 环保厅云平台 | 苏胜军 | 环保厅项目（新区）
154 | 物理服务器 | 2288H v5 | 配置2颗12核CPU；DDR4内存128G（单条内存32GB）；2块960G SSD硬盘，10块 6T 7.2K rpm SATA盘；配置RAID卡，支持RAID0,1,5,6,10,50,60；网卡：10GE SFP+接口(含多模光模块) 4个+2GE；配置专用管理软件，并包含全部远程管理授权 ；主控制器、风扇、电源等全冗余 | 华为 | 未采购 |  |  | 分布式存储 |  | 环保厅生态环境云平台建设项目 |  |  | 环保厅云平台 | 苏胜军 | 环保厅项目（新区）
155 | 存储设备 | 5210 V5 | 5210 V5 双控，128GB缓存，提供SAN和NAS功能，12*GE电口+ 8*16Gbps FC主机接口（含光模块），4个4*12Gbps SAS3.0磁盘端口，50块1.8TB 10K rpm SAS硬盘 ，配置基础软件包授权(含DeviceManager,SmartThin,SmartMulti-Tenant,SmartMigration,SmartErase,SmartMotion,SystemReporter,eService,SmartQuota,NFS,CIFS,NDMP)，配置多路径软件，配置快照，三年原厂维保，含安装调试服务 | 华为 | 未采购 |  |  | SAN存储 |  | 环保厅生态环境云平台建设项目 |  |  | 环保厅云平台 | 苏胜军 | 环保厅项目（新区）
156 | 存储设备 |  | 24口16GB光纤交换机，激活24口 | 华为 | 未采购 |  |  | 光纤交换机 |  | 环保厅生态环境云平台建设项目 |  |  | 环保厅云平台 | 苏胜军 | 环保厅项目（新区）
157 | 存储设备 |  | 24口16GB光纤交换机，激活24口 | 华为 | 未采购 |  |  | 光纤交换机 |  | 环保厅生态环境云平台建设项目 |  |  | 环保厅云平台 | 苏胜军 | 环保厅项目（新区）
158 | 存储设备 |  | 提供文件共享存储空间(1300TB)；用于水、大气等监测模型计算。 配置2*100GE接口，配置7.2K rpm SATA盘，总可用容量≥1300TB。支持并行计算数据存储，并配置100GB输出和输入端口≥2。 要求：在每节点配置960GB SSD硬盘，含内部节点连接100G交换机 | 华为 | 未采购 |  |  | 分布式存储 |  | 环保厅生态环境云平台建设项目 |  |  | 环保厅云平台 | 苏胜军 | 环保厅项目（新区）
159 | 存储设备 |  | 提供分布式文件存储(889.68TB)；分布式对象存储，配置7.2K rpm SATA盘，配置可用容量≥889.68TB。 要求：在每节点配置960GB SSD硬盘，并含内部节点连接交换机 | 华为 | 未采购 |  |  | 分布式存储 |  | 环保厅生态环境云平台建设项目 |  |  | 环保厅云平台 | 苏胜军 | 环保厅项目（新区）
160 | 网络设备 |  | 配置EDR单端口100G交换机, 冗余电源,IB EDR, 100Gb/s to 100Gb/s ,包含 5m、10m 、20m专用线缆（支持≥85计算节点）。 | 华为 | 未采购 |  |  | EDR交换机 |  | 环保厅生态环境云平台建设项目 |  |  | 环保厅云平台 | 苏胜军 | 环保厅项目（新区）
161 | 网络设备 |  | 交换网板≥6并满配、冗余交流电源、主控板满配。交 换容量≥500Tbps，包转发率≥230000Mpps；SFP+端口 ≥48个，支持万兆SFP+、千兆SFP和千兆电口模块，满 配万兆SFP+多模模块；40GE QSFP+端口≥72个，满配 40GE QSFP多模模块；支持与本项目SDN控制器兼 容对接；支持Vxlan分布式网关，Vxlan三层网关支持 IPV6双栈、支持1:N虚拟化，实际配置IPV6、Vxlan和 BGP-EVPN许可。 | 华为 | 未采购 |  |  | 核心交换机 |  | 环保厅生态环境云平台建设项目 |  |  | 环保厅云平台 | 苏胜军 | 环保厅项目（新区）
162 | 网络设备 |  | 交换网板≥6并满配、冗余交流电源、主控板满配。交 换容量≥500Tbps，包转发率≥230000Mpps；SFP+端口 ≥48个，支持万兆SFP+、千兆SFP和千兆电口模块，满 配万兆SFP+多模模块；40GE QSFP+端口≥72个，满配 40GE QSFP多模模块；支持与本项目SDN控制器兼 容对接；支持Vxlan分布式网关，Vxlan三层网关支持 IPV6双栈、支持1:N虚拟化，实际配置IPV6、Vxlan和 BGP-EVPN许可。 | 华为 | 未采购 |  |  | 核心交换机 |  | 环保厅生态环境云平台建设项目 |  |  | 环保厅云平台 | 苏胜军 | 环保厅项目（新区）
163 | 网络设备 |  | 机架式交换机，交换容量≥40Tbps，包转发率≥1080Mpps；配置10GE*SFP+端口48个，40G QSFP+端口6个,包含光模块及线缆。支持与本项目SDN控制器兼容对接；冗余交流电源。 | 华为 | 未采购 |  |  | 接入交换机 |  | 环保厅生态环境云平台建设项目 |  |  | 环保厅云平台 | 苏胜军 | 环保厅项目（新区）
164 | 网络设备 |  | 机架式交换机，交换容量≥40Tbps，包转发率≥1080Mpps；配置10GE*SFP+端口48个，40G QSFP+端口6个,包含光模块及线缆。支持与本项目SDN控制器兼容对接；冗余交流电源。 | 华为 | 未采购 |  |  | 接入交换机 |  | 环保厅生态环境云平台建设项目 |  |  | 环保厅云平台 | 苏胜军 | 环保厅项目（新区）
165 | 网络设备 |  | 机架式交换机，交换容量≥40Tbps，包转发率≥1080Mpps；配置10GE*SFP+端口48个，40G QSFP+端口6个,包含光模块及线缆。支持与本项目SDN控制器兼容对接；冗余交流电源。 | 华为 | 未采购 |  |  | 接入交换机 |  | 环保厅生态环境云平台建设项目 |  |  | 环保厅云平台 | 苏胜军 | 环保厅项目（新区）
166 | 网络设备 |  | 机架式交换机，交换容量≥40Tbps，包转发率≥1080Mpps；配置10GE*SFP+端口48个，40G QSFP+端口6个,包含光模块及线缆。支持与本项目SDN控制器兼容对接；冗余交流电源。 | 华为 | 未采购 |  |  | 接入交换机 |  | 环保厅生态环境云平台建设项目 |  |  | 环保厅云平台 | 苏胜军 | 环保厅项目（新区）
167 | 网络设备 |  | 配置机架式防火墙，冗余主控、交换网板≥4；配置 (20*10GE(SFP+)+4*40GE QSFP+2*HA,双电源,含SSL VPN 100用户，IPsec VPN 20个),固态硬盘240GB；包 含所用10GE、40GE光模块和线缆；具有虚拟防火墙功 能；支持与本项目云管控平台对接，提供安全服务自 动交付能力，同时与SDN控制器兼容对接提供安全服务链功能满足三级等保要求。 | 华为 | 未采购 |  |  | 核心防火墙 |  | 环保厅生态环境云平台建设项目 |  |  | 环保厅云平台 | 苏胜军 | 环保厅项目（新区）
168 | 网络设备 |  | 配置机架式防火墙，冗余主控、交换网板≥4；配置 (20*10GE(SFP+)+4*40GE QSFP+2*HA,双电源,含SSL VPN 100用户，IPsec VPN 20个),固态硬盘240GB；包 含所用10GE、40GE光模块和线缆；具有虚拟防火墙功 能；支持与本项目云管控平台对接，提供安全服务自 动交付能力，同时与SDN控制器兼容对接提供安全服务链功能满足三级等保要求。 | 华为 | 未采购 |  |  | 核心防火墙 |  | 环保厅生态环境云平台建设项目 |  |  | 环保厅云平台 | 苏胜军 | 环保厅项目（新区）
169 | 网络设备 |  | 要求：全功能SDN控制器与本项目采购网络、安全、云管控平 台兼容对接，满足等保2.0要求提供东西向、南北向 L2~L7层安全防护能力，如：vFW、vLB、vIPS、vWAF、 虚拟化运维审计等云安全服务。支持业界标准的VxLAN 协议，支持增值服务包括安全策略、NAT、IPSec VPN， 支持多DC池化管理，全授权 | 华为 | 未采购 |  |  | SDN控制器 |  | 环保厅生态环境云平台建设项目 |  |  | 环保厅云平台 | 苏胜军 | 环保厅项目（新区）
170 | 安全设备 |  | 提供1000 SSL VPN账号，支持并发500用户访问能力，支持双因素认证 | 华为 | 未采购 |  |  | VPN |  | 环保厅生态环境云平台建设项目 |  |  | 环保厅云平台 | 苏胜军 | 环保厅项目（新区）
171 | 安全设备 |  | 提供1000 SSL VPN账号，支持并发500用户访问能力，支持双因素认证 | 华为 | 未采购 |  |  | VPN |  | 环保厅生态环境云平台建设项目 |  |  | 环保厅云平台 | 苏胜军 | 环保厅项目（新区）
172 | 网络设备 |  | 机架式防火墙，配置4个10/100/1000M以太网电接口， 4个GE Combo口、8个100/1000M以太网光接口。支持ACL 和安全策略，支持地址转换（NAT和PAT）。冗余电源 | 华为 | 未采购 |  |  | 核心防火墙 |  | 环保厅生态环境云平台建设项目 |  |  | 环保厅云平台 | 苏胜军 | 环保厅项目（新区）
173 | 网络设备 |  | 机架式防火墙，配置4个10/100/1000M以太网电接口， 4个GE Combo口、8个100/1000M以太网光接口。支持ACL 和安全策略，支持地址转换（NAT和PAT）。冗余电源 | 华为 | 未采购 |  |  | 核心防火墙 |  | 环保厅生态环境云平台建设项目 |  |  | 环保厅云平台 | 苏胜军 | 环保厅项目（新区）
174 | 网络设备 |  | 机架式交换机，交换容量≥5.98Tbps，包转发率≥252Mpps；配置48*GE,4*10GE SFP+,2*40G QSFP+,包含所用光模块及线缆，冗余交流电源。 | 华为 | 未采购 |  |  | 接入交换机 |  | 环保厅生态环境云平台建设项目 |  |  | 环保厅云平台 | 苏胜军 | 环保厅项目（新区）
175 | 网络设备 |  | 机架式交换机，交换容量≥5.98Tbps，包转发率≥252Mpps；配置48*GE,4*10GE SFP+,2*40G QSFP+,包含所用光模块及线缆，冗余交流电源。 | 华为 | 未采购 |  |  | 接入交换机 |  | 环保厅生态环境云平台建设项目 |  |  | 环保厅云平台 | 苏胜军 | 环保厅项目（新区）
176 | 网络设备 |  | 交换网板≥6并满配、冗余交流电源、主控板满配。交 换容量≥500Tbps，包转发率≥230000Mpps；SFP+端口 ≥48个，支持万兆SFP+、千兆SFP和千兆电口模块，满 配万兆SFP+多模模块；40GE QSFP+端口≥72个，满配 40GE QSFP多模模块；支持与本项目SDN控制器兼 容对接；支持Vxlan分布式网关，Vxlan三层网关支持 IPV6双栈、支持1:N虚拟化，实际配置IPV6、Vxlan和 BGP-EVPN许可。 | 华为 | 未采购 |  |  | 核心交换机 |  | 环保厅生态环境云平台建设项目 |  |  | 环保厅云平台 | 苏胜军 | 环保厅项目（新区）
177 | 网络设备 |  | 交换网板≥6并满配、冗余交流电源、主控板满配。交 换容量≥500Tbps，包转发率≥230000Mpps；SFP+端口 ≥48个，支持万兆SFP+、千兆SFP和千兆电口模块，满 配万兆SFP+多模模块；40GE QSFP+端口≥72个，满配 40GE QSFP多模模块；支持与本项目SDN控制器兼 容对接；支持Vxlan分布式网关，Vxlan三层网关支持 IPV6双栈、支持1:N虚拟化，实际配置IPV6、Vxlan和 BGP-EVPN许可。 | 华为 | 未采购 |  |  | 核心交换机 |  | 环保厅生态环境云平台建设项目 |  |  | 环保厅云平台 | 苏胜军 | 环保厅项目（新区）
178 | 网络设备 |  | 机架式交换机，交换容量≥40Tbps，包转发率≥1080Mpps；配置10GE*SFP+端口48个，40G QSFP+端口6个,包含光模块及线缆。支持与本项目SDN控制器兼容对接；冗余交流电源。实配软件授权。 | 华为 | 未采购 |  |  | 存储汇聚交换机 |  | 环保厅生态环境云平台建设项目 |  |  | 环保厅云平台 | 苏胜军 | 环保厅项目（新区）
179 | 网络设备 |  | 机架式交换机，交换容量≥40Tbps，包转发率≥1080Mpps；配置10GE*SFP+端口48个，40G QSFP+端口6个,包含光模块及线缆。支持与本项目SDN控制器兼容对接；冗余交流电源。实配软件授权。 | 华为 | 未采购 |  |  | 存储汇聚交换机 |  | 环保厅生态环境云平台建设项目 |  |  | 环保厅云平台 | 苏胜军 | 环保厅项目（新区）
180 | 网络设备 |  | 机架式交换机，交换容量≥40Tbps，包转发率≥1080Mpps；配置10GE*SFP+端口48个，40G QSFP+端口6个,包含光模块及线缆。支持与本项目SDN控制器兼容对接；冗余交流电源。 | 华为 | 未采购 |  |  | 接入交换机 |  | 环保厅生态环境云平台建设项目 |  |  | 环保厅云平台 | 苏胜军 | 环保厅项目（新区）
181 | 网络设备 |  | 机架式交换机，交换容量≥40Tbps，包转发率≥1080Mpps；配置10GE*SFP+端口48个，40G QSFP+端口6个,包含光模块及线缆。支持与本项目SDN控制器兼容对接；冗余交流电源。 | 华为 | 未采购 |  |  | 接入交换机 |  | 环保厅生态环境云平台建设项目 |  |  | 环保厅云平台 | 苏胜军 | 环保厅项目（新区）
182 | 网络设备 |  | 机架式交换机，交换容量≥40Tbps，包转发率≥1080Mpps；配置10GE*SFP+端口48个，40G QSFP+端口6个,包含光模块及线缆。支持与本项目SDN控制器兼容对接；冗余交流电源。 | 华为 | 未采购 |  |  | 接入交换机 |  | 环保厅生态环境云平台建设项目 |  |  | 环保厅云平台 | 苏胜军 | 环保厅项目（新区）
183 | 网络设备 |  | 机架式交换机，交换容量≥40Tbps，包转发率≥1080Mpps；配置10GE*SFP+端口48个，40G QSFP+端口6个,包含光模块及线缆。支持与本项目SDN控制器兼容对接；冗余交流电源。 | 华为 | 未采购 |  |  | 接入交换机 |  | 环保厅生态环境云平台建设项目 |  |  | 环保厅云平台 | 苏胜军 | 环保厅项目（新区）
184 | 网络设备 |  | 机架式交换机，交换容量≥40Tbps，包转发率≥1080Mpps；配置10GE*SFP+端口48个，40G QSFP+端口6个,包含光模块及线缆。支持与本项目SDN控制器兼容对接；冗余交流电源。 | 华为 | 未采购 |  |  | 接入交换机 |  | 环保厅生态环境云平台建设项目 |  |  | 环保厅云平台 | 苏胜军 | 环保厅项目（新区）
185 | 网络设备 |  | 机架式交换机，交换容量≥40Tbps，包转发率≥1080Mpps；配置10GE*SFP+端口48个，40G QSFP+端口6个,包含光模块及线缆。支持与本项目SDN控制器兼容对接；冗余交流电源。 | 华为 | 未采购 |  |  | 接入交换机 |  | 环保厅生态环境云平台建设项目 |  |  | 环保厅云平台 | 苏胜军 | 环保厅项目（新区）
186 | 网络设备 |  | 机架式交换机，交换容量≥40Tbps，包转发率≥1080Mpps；配置10GE*SFP+端口48个，40G QSFP+端口6个,包含光模块及线缆。支持与本项目SDN控制器兼容对接；冗余交流电源。 | 华为 | 未采购 |  |  | 接入交换机 |  | 环保厅生态环境云平台建设项目 |  |  | 环保厅云平台 | 苏胜军 | 环保厅项目（新区）
187 | 网络设备 |  | 机架式交换机，交换容量≥40Tbps，包转发率≥1080Mpps；配置10GE*SFP+端口48个，40G QSFP+端口6个,包含光模块及线缆。支持与本项目SDN控制器兼容对接；冗余交流电源。 | 华为 | 未采购 |  |  | 接入交换机 |  | 环保厅生态环境云平台建设项目 |  |  | 环保厅云平台 | 苏胜军 | 环保厅项目（新区）
188 | 网络设备 |  | 机架式交换机，交换容量≥40Tbps，包转发率≥1080Mpps；配置10GE*SFP+端口48个，40G QSFP+端口6个,包含光模块及线缆。支持与本项目SDN控制器兼容对接；冗余交流电源。 | 华为 | 未采购 |  |  | 接入交换机 |  | 环保厅生态环境云平台建设项目 |  |  | 环保厅云平台 | 苏胜军 | 环保厅项目（新区）
189 | 网络设备 |  | 机架式交换机，交换容量≥40Tbps，包转发率≥1080Mpps；配置10GE*SFP+端口48个，40G QSFP+端口6个,包含光模块及线缆。支持与本项目SDN控制器兼容对接；冗余交流电源。 | 华为 | 未采购 |  |  | 接入交换机 |  | 环保厅生态环境云平台建设项目 |  |  | 环保厅云平台 | 苏胜军 | 环保厅项目（新区）
190 | 网络设备 |  | 机架式交换机，交换容量≥40Tbps，包转发率≥1080Mpps；配置10GE*SFP+端口48个，40G QSFP+端口6个,包含光模块及线缆。支持与本项目SDN控制器兼容对接；冗余交流电源。 | 华为 | 未采购 |  |  | 接入交换机 |  | 环保厅生态环境云平台建设项目 |  |  | 环保厅云平台 | 苏胜军 | 环保厅项目（新区）
191 | 网络设备 |  | 机架式交换机，交换容量≥40Tbps，包转发率≥1080Mpps；配置10GE*SFP+端口48个，40G QSFP+端口6个,包含光模块及线缆。支持与本项目SDN控制器兼容对接；冗余交流电源。 | 华为 | 未采购 |  |  | 接入交换机 |  | 环保厅生态环境云平台建设项目 |  |  | 环保厅云平台 | 苏胜军 | 环保厅项目（新区）
192 | 网络设备 |  | 机架式交换机，交换容量≥40Tbps，包转发率≥1080Mpps；配置10GE*SFP+端口48个，40G QSFP+端口6个,包含光模块及线缆。支持与本项目SDN控制器兼容对接；冗余交流电源。 | 华为 | 未采购 |  |  | 接入交换机 |  | 环保厅生态环境云平台建设项目 |  |  | 环保厅云平台 | 苏胜军 | 环保厅项目（新区）
193 | 网络设备 |  | 机架式交换机，交换容量≥40Tbps，包转发率≥1080Mpps；配置10GE*SFP+端口48个，40G QSFP+端口6个,包含光模块及线缆。支持与本项目SDN控制器兼容对接；冗余交流电源。 | 华为 | 未采购 |  |  | 接入交换机 |  | 环保厅生态环境云平台建设项目 |  |  | 环保厅云平台 | 苏胜军 | 环保厅项目（新区）
194 | 网络设备 |  | 机架式交换机，交换容量≥40Tbps，包转发率≥1080Mpps；配置10GE*SFP+端口48个，40G QSFP+端口6个,包含光模块及线缆。支持与本项目SDN控制器兼容对接；冗余交流电源。 | 华为 | 未采购 |  |  | 接入交换机 |  | 环保厅生态环境云平台建设项目 |  |  | 环保厅云平台 | 苏胜军 | 环保厅项目（新区）
195 | 网络设备 |  | 机架式交换机，交换容量≥40Tbps，包转发率≥1080Mpps；配置10GE*SFP+端口48个，40G QSFP+端口6个,包含光模块及线缆。支持与本项目SDN控制器兼容对接；冗余交流电源。 | 华为 | 未采购 |  |  | 接入交换机 |  | 环保厅生态环境云平台建设项目 |  |  | 环保厅云平台 | 苏胜军 | 环保厅项目（新区）
196 | 网络设备 |  | 机架式交换机，交换容量≥40Tbps，包转发率≥1080Mpps；配置10GE*SFP+端口48个，40G QSFP+端口6个,包含光模块及线缆。支持与本项目SDN控制器兼容对接；冗余交流电源。 | 华为 | 未采购 |  |  | 接入交换机 |  | 环保厅生态环境云平台建设项目 |  |  | 环保厅云平台 | 苏胜军 | 环保厅项目（新区）
197 | 网络设备 |  | 机架式交换机，交换容量≥40Tbps，包转发率≥1080Mpps；配置10GE*SFP+端口48个，40G QSFP+端口6个,包含光模块及线缆。支持与本项目SDN控制器兼容对接；冗余交流电源。 | 华为 | 未采购 |  |  | 接入交换机 |  | 环保厅生态环境云平台建设项目 |  |  | 环保厅云平台 | 苏胜军 | 环保厅项目（新区）
198 | 网络设备 |  | 机架式交换机，交换容量≥5.98Tbps，包转发率≥252Mpps；配置48*GE,4*10GE SFP+,2*40G QSFP+,包含所用光模块及线缆，支持与本项目SDN控制器兼容对接；冗余交流电源。实配软件授权。 | 华为 | 未采购 |  |  | 接入交换机 |  | 环保厅生态环境云平台建设项目 |  |  | 环保厅云平台 | 苏胜军 | 环保厅项目（新区）
199 | 网络设备 |  | 机架式交换机，交换容量≥5.98Tbps，包转发率≥252Mpps；配置48*GE,4*10GE SFP+,2*40G QSFP+,包含所用光模块及线缆，支持与本项目SDN控制器兼容对接；冗余交流电源。实配软件授权。 | 华为 | 未采购 |  |  | 接入交换机 |  | 环保厅生态环境云平台建设项目 |  |  | 环保厅云平台 | 苏胜军 | 环保厅项目（新区）
200 | 网络设备 |  | 机架式交换机，交换容量≥5.98Tbps，包转发率≥252Mpps；配置48*GE,4*10GE SFP+,2*40G QSFP+,包含所用光模块及线缆，支持与本项目SDN控制器兼容对接；冗余交流电源。实配软件授权。 | 华为 | 未采购 |  |  | 接入交换机 |  | 环保厅生态环境云平台建设项目 |  |  | 环保厅云平台 | 苏胜军 | 环保厅项目（新区）
201 | 网络设备 |  | 机架式交换机，交换容量≥5.98Tbps，包转发率≥252Mpps；配置48*GE,4*10GE SFP+,2*40G QSFP+,包含所用光模块及线缆，支持与本项目SDN控制器兼容对接；冗余交流电源。实配软件授权。 | 华为 | 未采购 |  |  | 接入交换机 |  | 环保厅生态环境云平台建设项目 |  |  | 环保厅云平台 | 苏胜军 | 环保厅项目（新区）
202 | 网络设备 |  | 配置机架式防火墙，冗余主控、交换网板≥4；配置 (20*10GE(SFP+)+4*40GE QSFP+2*HA,双电源,含SSL VPN 100用户，IPsec VPN 20个),固态硬盘240GB；包 含所用10GE、40GE光模块和线缆；具有虚拟防火墙功 能；支持与本项目云管控平台对接，提供安全服务自 动交付能力，同时与SDN控制器兼容对接提供安全服务链功能满足三级等保要求。 | 华为 | 未采购 |  |  | 核心防火墙 |  | 环保厅生态环境云平台建设项目 |  |  | 环保厅云平台 | 苏胜军 | 环保厅项目（新区）
203 | 网络设备 |  | 配置机架式防火墙，冗余主控、交换网板≥4；配置 (20*10GE(SFP+)+4*40GE QSFP+2*HA,双电源,含SSL VPN 100用户，IPsec VPN 20个),固态硬盘240GB；包 含所用10GE、40GE光模块和线缆；具有虚拟防火墙功 能；支持与本项目云管控平台对接，提供安全服务自 动交付能力，同时与SDN控制器兼容对接提供安全服务链功能满足三级等保要求。 | 华为 | 未采购 |  |  | 核心防火墙 |  | 环保厅生态环境云平台建设项目 |  |  | 环保厅云平台 | 苏胜军 | 环保厅项目（新区）
204 | 网络设备 |  | 硬件负载均衡，万兆sfp+接口≥4个，万兆多模模块满配，内存≥16GB，L4层吞吐量≥20Gbps;L4并发会话数≥900万;SSL吞吐量≥4Gps，配置带外管理口，支持多vlan模式互联；具备端口捆绑及多VLAN模式互联，配置为trunk接口同交换机互联，每个租户对应负载均衡器上的一个VLAN，每个VLAN接口可配置对立的IP地址，VIP和SNAT地址池可使用，VLAN接口具备IPV6双栈；具备IPV6双栈，且VIP和实际服务器IP间的IPV4 to IPV4，IPV6 to IPV4，IPV6 to IPV6映射可同时共存。支持与本项目云管控平台对接，提供安全服务自动交付能力，同时与SDN控制器兼容对接提供安全服务链功能满足三级等保要求。 | 华为 | 未采购 |  |  | 负载均衡器 |  | 环保厅生态环境云平台建设项目 |  |  | 环保厅云平台 | 苏胜军 | 环保厅项目（新区）
205 | 网络设备 |  | 硬件负载均衡，万兆sfp+接口≥4个，万兆多模模块满配，内存≥16GB，L4层吞吐量≥20Gbps;L4并发会话数≥900万;SSL吞吐量≥4Gps，配置带外管理口，支持多vlan模式互联；具备端口捆绑及多VLAN模式互联，配置为trunk接口同交换机互联，每个租户对应负载均衡器上的一个VLAN，每个VLAN接口可配置对立的IP地址，VIP和SNAT地址池可使用，VLAN接口具备IPV6双栈；具备IPV6双栈，且VIP和实际服务器IP间的IPV4 to IPV4，IPV6 to IPV4，IPV6 to IPV6映射可同时共存。支持与本项目云管控平台对接，提供安全服务自动交付能力，同时与SDN控制器兼容对接提供安全服务链功能满足三级等保要求。 | 华为 | 未采购 |  |  | 负载均衡器 |  | 环保厅生态环境云平台建设项目 |  |  | 环保厅云平台 | 苏胜军 | 环保厅项目（新区）
206 | 网络设备 |  | 要求：全功能SDN控制器与本项目采购网络、安全、云管控平 台兼容对接，满足等保2.0要求提供东西向、南北向 L2~L7层安全防护能力，如：vFW、vLB、vIPS、vWAF、 虚拟化运维审计等云安全服务。支持业界标准的VxLAN 协议，支持增值服务包括安全策略、NAT、IPSec VPN， 支持多DC池化管理，全授权（1套） | 华为 | 未采购 |  |  | SDN控制器 |  | 环保厅生态环境云平台建设项目 |  |  | 环保厅云平台 | 苏胜军 | 环保厅项目（新区）
207 | 安全设备 | 绿盟 WAFNX5-CH5330 | 采用专用机架式硬件平台及专用安全操作系统；含交流冗余电源模块；内置SATA硬盘不小于1TB； 2个USB接口，1个RJ45串口，2个GE管理口，不少于2个SFP+接口（包含接口模块），不少于4个SLOT扩展板卡；吞吐量不少于10Gbps；满足IPv6环境部署要求，提供第三方资质证明；支持HTTP 1.0/1.1；可以与同品牌SaaS扫描服务或者Web漏洞扫描器产品联动。 提供Web服务器漏洞防护、Web插件漏洞防护、爬虫防护、跨站脚本防护、SQL注入防护、LDAP注入防护、SSI指令防护、XPATH注入防护、命令行注入防护、路径穿越防护、远程文件包含防护、0day漏洞阻断等Web应用安全防护。 | 绿盟 | 未采购 |  |  | web应用防护系统（WAF） |  | 环保厅生态环境云平台建设项目 |  |  | 环保厅云平台 | 苏胜军 | 环保厅项目（新区）
208 | 安全设备 | 绿盟 NIPSNX5-CH6330 | 采用专用机架式硬件平台及专用安全操作系统；含交流冗余电源模块；2个USB接口，2个GE管理口，不少于4个SFP+接口（包含接口模块），不少于3个SLOT扩展板卡，1TSATA硬盘，网络吞吐量不少与60Gbps；系统应提供覆盖广泛的攻击特征库，可针对网络病毒、蠕虫、间谍软件、木马后门、扫描探测、暴力破解等恶意流量进行检测和阻断，攻击特征库数量至少为8900种以上，数据泄露防护系统应提供服务器异常告警功能，可以自学习服务器正常工作行为。须增加入侵检测功能。 | 绿盟 | 未采购 |  |  | 入侵防御系统（IPS） |  | 环保厅生态环境云平台建设项目 |  |  | 环保厅云平台 | 苏胜军 | 环保厅项目（新区）
209 | 安全设备 | 绿盟 NIPSNX5-CH6330 | 采用专用机架式硬件平台及专用安全操作系统；含交流冗余电源模块；2个USB接口，2个GE管理口，不少于4个SFP+接口（包含接口模块），不少于3个SLOT扩展板卡，1TSATA硬盘，网络吞吐量不少与60Gbps；系统应提供覆盖广泛的攻击特征库，可针对网络病毒、蠕虫、间谍软件、木马后门、扫描探测、暴力破解等恶意流量进行检测和阻断，攻击特征库数量至少为8900种以上，数据泄露防护系统应提供服务器异常告警功能，可以自学习服务器正常工作行为。须增加入侵检测功能。 | 绿盟 | 未采购 |  |  | 入侵防御系统（IPS） |  | 环保厅生态环境云平台建设项目 |  |  | 环保厅云平台 | 苏胜军 | 环保厅项目（新区）
210 | 安全设备 | 思福迪 LogBase-VM3000 | 产品采用B/S架构，采用HTTPS方式远程安全管理；内置1000个主机/设备操作监控许可证书；支持配置多个应用发布服务器及自主指定。支持协议：字符型远程操作协议：SSH(V1、V2)、TELNET、RLOGIN、AS400；图形化远程操作协议：RDP、VNC、X11；文件传输协议：FTP、SFTP； 数据库远程操作协议：支持ORACLE、MSSQL、Sybase、Mysql、DB2数据库远程访问协议审计；支持Radmin、Pcanywhere、HTTP/HTTPS等运维方式，可自定义扩展其它访问协议及客户端支持；支持应用发布方式HTTP越权访问提示及阻断功能；支持协议端口自定义；身份认证机访问授权：支持多种认证方式：本地密码认证、UsbKey认证、TOTP令牌认证、第三方CA证书认证等其他多种多因子认证方式；其他功能模块参数因包括：指令控制及异常告警、用户管理、主机管理、操作行为记录、会话过程回放、密码管理、实时监控以及审计报表功能；支持采用自主可控的存储系统来存放审计日志，以达到对海量日志安全存储及快速查询的作用；服务所涉及硬件环境均为运营商标准化服务环境。 | 思福迪 | 未采购 |  |  | 云堡垒机 |  | 环保厅生态环境云平台建设项目 |  |  | 环保厅云平台 | 苏胜军 | 环保厅项目（新区）
211 | 安全设备 | 无 | 势感知平台：招标要求：基于SOC平台，提供综合日志采集、分析； 通过安全管理平台，以综合审计为基础构建安全数据中心；同时，运用数据挖掘技术、关联分析，实现对相关行为动态感知和可视化呈现，对发生的敏感行为、异常行为、违规行为、安全事件运用网络溯源分析技术进行责任定位。 |  | 未采购 |  |  | 安全态势感知平台 |  | 环保厅生态环境云平台建设项目 |  |  | 环保厅云平台 | 苏胜军 | 环保厅项目（新区）
212 | 安全设备 | 无 | 安全管理平台：招标要求：基于SOC平台，提供综合日志采集、分析； 通过安全管理平台，以综合审计为基础构建安全数据中心；同时，运用数据挖掘技术、关联分析，实现对相关行为动态感知和可视化呈现，对发生的敏感行为、异常行为、违规行为、安全事件运用网络溯源分析技术进行责任定位。 |  | 未采购 |  |  | 安全管理平台 |  | 环保厅生态环境云平台建设项目 |  |  | 环保厅云平台 | 苏胜军 | 环保厅项目（新区）
213 | 安全设备 | 天存 | 提供事中防护以及事后补偿的在线解决方案，事中实时实现过滤HTTP中混杂的网页篡改流量（如SQL注入、XSS等）；事后自动监测网站所有需保护页面的完整性，若检测到网页被篡改，第一时间短信告警，对外仍然显示篡改前的页面，保证网站的正常访问。同时识别并更正Web应用错误的业务流程，识别并防护敏感数据泄露，满足合规与审计的要求。 | 天存 | 未采购 |  |  | 网页防篡改 |  | 环保厅生态环境云平台建设项目 |  |  | 环保厅云平台 | 苏胜军 | 环保厅项目（新区）
214 | 安全设备 | 绿盟 RSASNX3-S | 用业界主流Web应用漏洞扫描系统，系统支持检测的漏洞数≥50000条，兼容CVE、CNCVE、CNNVD、CNVD、Bugtraq等主流标准，产品支持对web应用漏洞的检查，提供高级漏洞模板过滤器。 | 绿盟 | 未采购 |  |  | 安全漏洞场扫描（Web） |  | 环保厅生态环境云平台建设项目 |  |  | 环保厅云平台 | 苏胜军 | 环保厅项目（新区）
215 | 安全设备 |  | 采用业界主流系统漏洞扫描系统，系统支持检测的漏洞数≥50000条，兼容CVE、CNCVE、CNNVD、CNVD、Bugtraq等主流标准，产品支持对系统漏洞扫描、配置合规进行检查，提供高级漏洞模板过滤器。 |  | 未采购 |  |  | 安全漏洞场扫描 （系统主机） |  | 环保厅生态环境云平台建设项目 |  |  | 环保厅云平台 | 苏胜军 | 环保厅项目（新区）
216 | 安全设备 | 网安 | 日志数据检索与聚合分析≥1TB/日；能够对主流安全设备、网络设备、主机、数据库、中间件、应用系统等日志采集；实现以Syslog、Agent等方式进行数据采集，实现对Oracle、MySQL、交换机等日志数据采集；能够将日志信息以正则拆分等解析方式进行自定义解析，以便索引与查询；能够基于解析后的日志进行统计分析，并进行可视化展示；能够通过增加过滤条件检索并查看历史日志和实时日志；能够通过数据分析语言对日志进行数据聚合；支持自定义数据面板，可将任意可视化图表添加至数据面板；具备日志告警功能，能够以邮件等形式接收告警信息；支持以用户管理、角色管理、用户组管理为一体的权限控制；数据面板能够实时刷新数据，能够按照时间或者其他维度进行数据过滤；具备报表模块自定义编辑功能，能够按照不同需求生成报表；能够定期自动生成报表（天、周、月、年）；能够通过告警发生时间能够追溯到产生告警的具体日志；能够对日志中包含的敏感信息进行脱敏；能够设置数据生命周期时长，定期删除历史数据；能够通过权限控制每个用户的数据访问权限；能够添加数据字典，对日志信息进行汉化； | 网安 | 未采购 |  |  | 日志分析系统 |  | 环保厅生态环境云平台建设项目 |  |  | 环保厅云平台 | 苏胜军 | 环保厅项目（新区）
217 | 安全设备 | 绿盟 WAFNX5-CH5330 | 提供Web服务器漏洞防护、Web插件漏洞防护、爬虫防护、跨站脚本防护、SQL注入防护、LDAP注入防护、SSI指令防护、XPATH注入防护、命令行注入防护、路径穿越防护、远程文件包含防护、满足PCI-DSS的合规要求； 有效的自学习+白名单机制，具备精准防护能力，且补充黑名单防护机制，且增强0day漏洞的防护能力。支持串联部署、旁路部署、透明部署。 | 华为 | 未采购 |  |  | web应用防护（WAF） |  | 环保厅生态环境云平台建设项目 |  |  | 环保厅云平台 | 苏胜军 | 环保厅项目（新区）
218 | 安全设备 | 绿盟 NIPSNX5-CH6330（同互联网） | 采用专用机架式硬件平台及专用安全操作系统；含交流冗余电源模块；2个USB接口，2个GE管理口，不少于4个SFP+接口（包含接口模块），不少于3个SLOT扩展板卡，1TSATA硬盘，网络吞吐量不少与60Gbps；系统应提供覆盖广泛的攻击特征库，可针对网络病毒、蠕虫、间谍软件、木马后门、扫描探测、暴力破解等恶意流量进行检测和阻断，攻击特征库数量至少为8900种以上，数据泄露防护系统应提供服务器异常告警功能，可以自学习服务器正常工作行为.具有入侵检测功能。 | 华为 | 未采购 |  |  | 入侵防护系统(IPS) |  | 环保厅生态环境云平台建设项目 |  |  | 环保厅云平台 | 苏胜军 | 环保厅项目（新区）
219 | 安全设备 | 绿盟 NIPSNX5-CH6330（同互联网） | 采用专用机架式硬件平台及专用安全操作系统；含交流冗余电源模块；2个USB接口，2个GE管理口，不少于4个SFP+接口（包含接口模块），不少于3个SLOT扩展板卡，1TSATA硬盘，网络吞吐量不少与60Gbps；系统应提供覆盖广泛的攻击特征库，可针对网络病毒、蠕虫、间谍软件、木马后门、扫描探测、暴力破解等恶意流量进行检测和阻断，攻击特征库数量至少为8900种以上，数据泄露防护系统应提供服务器异常告警功能，可以自学习服务器正常工作行为.具有入侵检测功能。 | 华为 | 未采购 |  |  | 入侵防护系统(IPS) |  | 环保厅生态环境云平台建设项目 |  |  | 环保厅云平台 | 苏胜军 | 环保厅项目（新区）
220 | 安全设备 | 亚信 | ：功能支持：支持100颗物理服务器CPU，支持虚拟化平台包括VMware vSphere、Citrix Xen、H3C CAS、华为Fusion Sphere、Microsoft Hyper-v，能与现有Openstack平台适配，支持有代理防病毒模块和有代理深度包检测模块。提供统一管理控制中心，针对虚拟化环境中虚拟主机进行远程管理、策略下发、安全更新等；原厂每季度现场巡检一次，提供病毒报告，入侵分析报告，策略调整等巡检报告。要求：可分开再两个区部署 | 华为 | 未采购 |  |  | 虚拟化防安全系统 |  | 环保厅生态环境云平台建设项目 |  |  | 环保厅云平台 | 苏胜军 | 环保厅项目（新区）
221 | 安全设备 | 思福迪 LogBase-VM3000 | 产品采用B/S架构，采用HTTPS方式远程安全管理；内置1000个主机/设备操作监控许可证书；支持配置多个应用发布服务器及自主指定。支持协议：字符型远程操作协议：SSH(V1、V2)、TELNET、RLOGIN、AS400；图形化远程操作协议：RDP、VNC、X11；文件传输协议：FTP、SFTP； 数据库远程操作协议：支持ORACLE、MSSQL、Sybase、Mysql、DB2数据库远程访问协议审计；支持Radmin、Pcanywhere、HTTP/HTTPS等运维方式，可自定义扩展其它访问协议及客户端支持；支持应用发布方式HTTP越权访问提示及阻断功能；支持协议端口自定义；身份认证机访问授权：支持多种认证方式：本地密码认证、UsbKey认证、TOTP令牌认证、第三方CA证书认证等其他多种多因子认证方式；其他功能模块参数因包括：指令控制及异常告警、用户管理、主机管理、操作行为记录、会话过程回放、密码管理、实时监控以及审计报表功能；支持采用自主可控的存储系统来存放审计日志，以达到对海量日志安全存储及快速查询的作用；服务所涉及硬件环境均为运营商标准化服务环境。 | 华为 | 未采购 |  |  | 云堡垒机 |  | 环保厅生态环境云平台建设项目 |  |  | 环保厅云平台 | 苏胜军 | 环保厅项目（新区）
222 | 安全设备 | 绿盟 RSASNX3-S | 用业界主流Web应用漏洞扫描系统，系统支持检测的漏洞数≥50000条，兼容CVE、CNCVE、CNNVD、CNVD、Bugtraq等主流标准，产品支持对web应用漏洞的检查，提供高级漏洞模板过滤器。 | 华为 | 未采购 |  |  | 安全漏洞场扫描（Web） |  | 环保厅生态环境云平台建设项目 |  |  | 环保厅云平台 | 苏胜军 | 环保厅项目（新区）
223 | 安全设备 |  | 采用业界主流系统漏洞扫描系统，系统支持检测的漏洞数≥50000条，兼容CVE、CNCVE、CNNVD、CNVD、Bugtraq等主流标准，产品支持对系统漏洞扫描、配置合规进行检查，提供高级漏洞模板过滤器。 | 华为 | 未采购 |  |  | 安全漏洞场扫描 （系统主机） |  | 环保厅生态环境云平台建设项目 |  |  | 环保厅云平台 | 苏胜军 | 环保厅项目（新区）
224 | 安全设备 | 安华金和 DBA-GS26000 | 2U机架式设备；2U机架式设备，冗余电源，6GE，1×扩展槽位（可扩展4GE/4SFP/2SFP+）；B/S架构；32G内存，4T存储空间；支持不少于40个数据库实例；纯数据库流量200Mbit；每秒入库量12000条/秒，峰值SQL吞吐量20000条/秒，在线会话6000个，10亿条在线SQL语句存储支持，60亿条归档SQL语句存储支持。支持国际主流数据库：Oracle、SQL Server、MySQL、MariaDB、Percona、GP、DB2、PostgreSQL、Sybase、Informix、CacheDB、SAP HANA、Teradata等；支持国产数据库：DM、GBase 8a、GBase 8t、KingBase、Oscar等；非关系型数据库：支持MongoDB、Redis等数据库；支持Hive、HBase、Sentry、HDFS、Impala、ES等组件；访问来源信息：客户端IP、端口、数据库名称、数据库用户、OS用户、访问工具、主机名称、MAC地址；应用身份信息：应用客户端IP、端口、应用用户名、应用URL标识、应用URL模板、URL、URL地址参数、URL消息体参数； 数据库主机信息：数据库IP、端口、数据库名、服务名（实例）； SQL语句信息：SQL标识、操作类型（DDL、DML、DCL等）、影响行数、响应时间、语句捕获时间、执行结果（DB应答码、应答错误信息）、受影响对象、SQL语句、SQL语句模板、SQL参数、结果集；支持数据库单向\双向审计；支持EXP或EXPDP导出数据行为的审计；支持结果集审计、记录操作成功与失败（执行成功、执行失败、执行时长、返回行数、登录成功、登录失败等）；支持对超长SQL操作语句审计，单条语句长度可达2M； 审计策略的要素： where：IP地址、用户名、端口号、数据库类型；who：实例、schema；what：表、字段、视图、包；when：起始\结束时间、执行时长；how：客户端工具；Range：修改、删除或查询的行数ResultSet：返回结果集；other：关键字、客户端工具和应用、错误码、关联表数等； 非时间戳的解析方式，采用应用端轻量级插件部署，在并发1000个连接的情况下，实现100%准确关联；以精确方式审计到应用端相关信息，支持应用用户和源IP的关联审计； 支持Weblogic、tomcat、Websphere、Jboss等主流的应用服务器；支持Apache HttpClient和JDK1.6 JAXWS环境下的四层关联审计解析；支持语句预处理技术减少重复请求，优化关联审计性能； 针对数据库漏洞攻击行为进行审计、监测和告警；默认支持各类数据库，开启不少于400个数据库漏洞攻击规则库； 支持SQL注入、XSS攻击等外部行为监控；支持根据IP、SQL特征自定义SQL注入规则；支持 SQL注入例外规则设置。 | 华为 | 未采购 |  |  | 数据库审计 |  | 环保厅生态环境云平台建设项目 |  |  | 环保厅云平台 | 苏胜军 | 环保厅项目（新区）
225 | 安全设备 | 天融信 | 机架式设备，能覆盖全网数据流量；最大配置≧20个接口，≧10个千兆电口、≧3个板卡插槽，≧2T硬盘，双电源。网络吞吐不低于10G，应用层最大检测能力不低于2G。功能模块必须包含网络监控和网络阻断功能。支持识别的加密文件格式不少于10种（需支持pdf文件）；支持HTTP/HTTPS、SMTP/SMTPS、FTP、POP3、IMAP协议检测，支持主流网络应用审计与阻断；支持多层压缩识别，如RAR、ZIP、GZ、TAR等；支持正则表达式、数据标识符、非机构化指纹、结构化指纹、MD5、文件类型、文件大小检测方式；支持识别少量多次泄露行为；支持识别图片格式嵌入敏感文档。 | 华为 | 未采购 |  |  | 数据防泄漏DLP |  | 环保厅生态环境云平台建设项目 |  |  | 环保厅云平台 | 苏胜军 | 环保厅项目（新区）
226 | 安全设备 | 安华金和 DBA-GS26000 | 支持数据库≥4个。 支持数据库Oracle 9i/10g/11g/12C，SQL Server2005/2008，国产数据库； 支持Windows、Linux、AIX、Solaris、Unix操作系统 支持五十万级记录行数规模的加密 存储加密能力：以列为单位进行数据加密，加密列的数据在数据库中以密文格式存储。支持按指定记录行方式的部分数据加密；支持对各种常用数据类型加密：CHAR，VARCHAR2，VARCHAR，LOB，NUMBER，DATE。支持随机盐加密策略，防止相同的数据的加密结果一致而导致的数据泄密；提供对密钥的备份恢复机制；提供图形化的数据加密配置和快速恢复策略； | 华为 | 未采购 |  |  | 数据库加密 |  | 环保厅生态环境云平台建设项目 |  |  | 环保厅云平台 | 苏胜军 | 环保厅项目（新区）
227 | 安全设备 | 网安 | 日志数据检索与聚合分析≥1TB/日；能够对主流安全设备、网络设备、主机、数据库、中间件、应用系统等日志采集；实现以Syslog、Agent等方式进行数据采集，实现对Oracle、MySQL、交换机等日志数据采集；能够将日志信息以正则拆分等解析方式进行自定义解析，以便索引与查询；能够基于解析后的日志进行统计分析，并进行可视化展示；能够通过增加过滤条件检索并查看历史日志和实时日志；能够通过数据分析语言对日志进行数据聚合；支持自定义数据面板，可将任意可视化图表添加至数据面板；具备日志告警功能，能够以邮件等形式接收告警信息；支持以用户管理、角色管理、用户组管理为一体的权限控制；数据面板能够实时刷新数据，能够按照时间或者其他维度进行数据过滤；具备报表模块自定义编辑功能，能够按照不同需求生成报表；能够定期自动生成报表（天、周、月、年）；能够通过告警发生时间能够追溯到产生告警的具体日志；能够对日志中包含的敏感信息进行脱敏；能够设置数据生命周期时长，定期删除历史数据；能够通过权限控制每个用户的数据访问权限；能够添加数据字典，对日志信息进行汉化； | 华为 | 未采购 |  |  | 日志分析系统 |  | 环保厅生态环境云平台建设项目 |  |  | 环保厅云平台 | 苏胜军 | 环保厅项目（新区）
228 | 安全设备 | 科莱 | 提供流量管理及分析预警服务，具备设备日志和流量采集； 通过全流量分析系统，实现对网络中数据流的采集、存储以及分析，并将分析数据上报到分析中心进行关联分析；定期提供全流量分析报告。 | 华为 | 未采购 |  |  | 流量分析 |  | 环保厅生态环境云平台建设项目 |  |  | 环保厅云平台 | 苏胜军 | 环保厅项目（新区）
229 | 安全设备 | 天眼传感器TSS10000-S53流量采集探针+天眼TSS10000-A58分析平台主节点引擎 | 流量采集探针：TSS10000-S53引擎（2U标准上架设备），2*GE流量监听电口，2*10GE流量监听光口，2*GE管理电口，3*USB3.0接口，1*DB9 Console接口，冗余电源，4TB SATA存储硬盘。含系统软件一套。 分析平台主节点引擎：TSS10000-A58引擎（2U标准上架设备），4*GE管理电口，3*USB3.0接口，1*DB9 Console接口，冗余电源，600G SSD + 12*4TB SATA 存储硬盘。 | 华为 | 未采购 |  |  | 威胁感知系统（APT） |  | 环保厅生态环境云平台建设项目 |  |  | 环保厅云平台 | 苏胜军 | 环保厅项目（新区）
230 | 安全设备 | 亚信、360 | 提供操作系统病毒防护系统服务，支持Windows server/linux等业界服务器主流操作系统，集中管理、策略统一规划下发（100节点）。 | 华为 | 未采购 |  |  | 病毒防护系统 |  | 环保厅生态环境云平台建设项目 |  |  | 环保厅云平台 | 苏胜军 | 环保厅项目（新区）

## 24楼自建云平台
共计设备：155台 物理服务器：共计112台。 存储设备：共计16台，其中控制柜6台，扩展柜5台，光纤交换机5台。 网络设备：共计14台，其中防火墙2台，核心交换机4台，千兆接入交换机2台，万兆接入交换机4台，负载均衡器2台。 安全设备：共计13台。
序号 | 设备类型 | 设备型号 | 设备参数 | 设备厂商 | 使用状态 | 机架位置 | 所属HA或端口使用 | 使用分类 | 操作系统 | 采购项目名称 | 采购（上线）时间 | 维保到期时间 | 用途 | 包机人 | 所属平台
1 | 物理服务器 | DELL PowerEdge R830 | 2C512G 3*200G | 戴尔 | 使用 | A-2 | 无 | 应用 | Windows 2012 | 公司采购 | 2017.02 | 2020.02 | 宽带智能语音应用1 | 连银国 | 24楼自建云平台
2 | 物理服务器 | DELL PowerEdge R710 | 2C16G3*146G | 戴尔 | 使用 | A-2 | 无 | 应用 | Windows 2012 | 公司采购 | 2017.02 | 2020.02 | 电脑保姆4.0应用1 | 连银国 | 24楼自建云平台
3 | 物理服务器 | DELL PowerEdge R710 | 2C16G3*146G | 戴尔 | 使用 | A-2 | 无 | 应用 | Windows 2012 | 公司采购 | 2017.02 | 2020.02 | 电脑保姆4.0应用1 | 连银国 | 24楼自建云平台
4 | 物理服务器 | DELL PowerEdge R720 | 2C32G5*500G | 戴尔 | 使用 | A-2 | 无 | 应用 | Windows 2008R2 |  | 2012.01 | 2015.01 | 爱城市违章查询服务器 | 连银国 | 24楼自建云平台
5 | 物理服务器 | DELL PowerEdge R720 | 2C32G5*500G | 戴尔 | 使用 | A-2 | 无 | 应用 | Windows 2008R2 |  | 2012.01 | 2015.01 | 爱城市违章查询服务器 | 连银国 | 24楼自建云平台
6 | 物理服务器 | DELL PowerEdge R830 | 2C512G 3*200G | 戴尔 | 使用 | A-2 | 无 | 应用 | Centos 7.2 | 公司采购 | 2017.02 | 2020.02 | 宽带智能语音应用2 | 连银国 | 24楼自建云平台
7 | 物理服务器 | DELL PowerEdge R830 | 2C512G 3*200G | 戴尔 | 使用 | A-2 | 无 | 应用 | Windows 2012 | 公司采购 | 2017.02 | 2020.02 | 宽带智能语音应用3 | 连银国 | 24楼自建云平台
8 | 物理服务器 | DELL PowerEdge R830 | 2C512G 3*200G | 戴尔 | 使用 | A-2 | 无 | 应用 | Windows 2012 | 公司采购 | 2017.02 | 2020.02 | 宽带智能语音应用4 | 连银国 | 24楼自建云平台
9 | 物理服务器 | DELL PowerEdge R710 | 2C16G3*146G | 戴尔 | 使用 | A-3 | 无 | 应用 | Windows 2008R2 |  | 2012.01 | 2015.01 | 电脑保姆语音服务器1 | 连银国 | 24楼自建云平台
10 | 物理服务器 | DELL PowerEdge R710 | 2C16G3*146G | 戴尔 | 使用 | A-3 | 无 | 应用 | Windows 2008R2 |  | 2012.01 | 2015.01 | 电脑保姆语音服务器2 | 连银国 | 24楼自建云平台
11 | 物理服务器 | DELL PowerEdge R710 | 2C16G3*146G | 戴尔 | 使用 | A-3 | 无 | 应用 | Windows 2008R2 |  | 2012.01 | 2015.01 | 电脑保姆语音服务器3 | 连银国 | 24楼自建云平台
12 | 物理服务器 | DELL PowerEdge R710 | 2C16G3*146G | 戴尔 | 使用 | A-3 | 无 | 应用 | Windows 2008R2 | 2012年电脑保姆平台优化扩容工程 | 2012.01 | 2015.01 | 手机保姆平台工作服务器第1组（通讯、远控、登陆） | 连银国 | 24楼自建云平台
13 | 物理服务器 | DELL PowerEdge R710 | 2C16G3*146G | 戴尔 | 使用 | A-3 | 无 | 应用 | Windows 2008R2 | 2012年电脑保姆平台优化扩容工程 | 2012.01 | 2015.01 | 电脑保姆应用服务器1 | 连银国 | 24楼自建云平台
14 | 物理服务器 | DELL PowerEdge R710 | 2C16G3*146G | 戴尔 | 使用 | A-3 | 无 | 应用 | Windows 2008R2 | 2012年电脑保姆平台优化扩容工程 | 2012.01 | 2015.01 | 电脑保姆应用服务器1 | 连银国 | 24楼自建云平台
15 | 物理服务器 | hp bl680c g5 | 2C16G2*300G | 惠普 | 使用 | A-4 | 无 | 应用 | Windows 2008R2 |  | 2012.01 | 2015.01 | 电脑保姆CS客服系统门户及内部服务应用 | 连银国 | 24楼自建云平台
16 | 物理服务器 | hp bl680c g5 | 2C64G2*300G | 惠普 | 使用 | A-4 | 无 | 应用 | Windows 2008R2 |  | 2012.01 | 2015.01 | 电脑保姆4.0平台数据库节点 | 连银国 | 24楼自建云平台
17 | 物理服务器 | hp bl680c g5 | 2C64G2*300G | 惠普 | 使用 | A-4 | 无 | 应用 | Windows 2008R2 |  | 2012.01 | 2015.01 | 宽带在线外呼数据库 | 连银国 | 24楼自建云平台
18 | 物理服务器 | hp bl680c g5 | 2C64G2*300G | 惠普 | 使用 | A-4 | 无 | 应用 | Windows 2008R2 |  | 2012.01 | 2015.01 | 电脑保姆运维boss数据库备机 | 连银国 | 24楼自建云平台
19 | 物理服务器 | HP BL460 G7 | 2C16G2*300G | 惠普 | 使用 | A-4 | 无 | 应用 | Windows 2008R2 |  | 2012.01 | 2015.01 | 电脑保姆用户登陆通讯服务器 | 连银国 | 24楼自建云平台
20 | 物理服务器 | HP BL460 G7 | 2C16G2*300G | 惠普 | 使用 | A-4 | 无 | 应用 | Windows 2008R2 |  | 2012.01 | 2015.01 | 电脑保姆3.0 web服务器 2 | 连银国 | 24楼自建云平台
21 | 物理服务器 | HP BL460 G7 | 2C16G2*300G | 惠普 | 使用 | A-4 | 无 | 应用 | Windows 2008R2 |  | 2012.01 | 2015.01 | 电脑保姆3.0服务器1 | 连银国 | 24楼自建云平台
22 | 物理服务器 | DELL PowerEdge R530 | 2C 128G3*200G | 戴尔 | 使用 | A-4 | 无 | 应用 | Windows 2008R2 | 公司采购 | 2017.02 | 2020.02 | 智能家庭服务器1 | 连银国 | 24楼自建云平台
23 | 物理服务器 | DELL PowerEdge R530 | 2C 128G3*200G | 戴尔 | 使用 | A-4 | 无 | 应用 | Windows 2008R2 | 公司采购 | 2017.02 | 2020.02 | 智能家庭服务器1 | 连银国 | 24楼自建云平台
24 | 物理服务器 | DELL PowerEdge R530 | 2C 128G3*200G | 戴尔 | 使用 | A-4 | 无 | 应用 | Windows 2008R2 | 公司采购 | 2017.02 | 2020.02 | 智能家庭服务器1 | 连银国 | 24楼自建云平台
25 | 物理服务器 | DELL PowerEdge R530 | 2C 128G3*200G | 戴尔 | 使用 | A-4 | 无 | 应用 | Windows 2008R2 | 公司采购 | 2017.02 | 2020.02 | 智能家庭服务器1 | 连银国 | 24楼自建云平台
26 | 物理服务器 | Dell R900 | 216G146*3 | 戴尔 | 使用 | A-5 | 无 | 应用 | Windows 2008R2 |  | 2012.01 | 2015.01 | 电脑保姆4.0平台数据库节点1 | 连银国 | 24楼自建云平台
27 | 物理服务器 | Dell R710 | 2C16G146*3 | 戴尔 | 使用 | A-5 | 无 | 应用 | Windows 2008R2 |  | 2012.01 | 2015.01 | 电脑保姆4.0平台电脑保姆4.0PC端后台门户、一级主控、二级主控1 | 连银国 | 24楼自建云平台
28 | 物理服务器 | Dell R710 | 2C16G146*3 | 戴尔 | 使用 | A-5 | 无 | 应用 | Windows 2008R2 |  | 2012.01 | 2015.01 | 电脑保姆4.0平台电脑保姆4.0PC端后台门户、一级主控、二级主控2 | 连银国 | 24楼自建云平台
29 | 物理服务器 | Dell 2950 | 2C4G146*3 | 戴尔 | 使用 | A-5 | 无 | 应用 | Windows 2008R2 |  | 2012.01 | 2015.01 | 电脑保姆统计同步、PP自服务门户数据库主 | 连银国 | 24楼自建云平台
30 | 物理服务器 | Dell 2950 | 2C4G146*3 | 戴尔 | 使用 | A-5 | 无 | 应用 | Windows 2008R2 |  | 2012.01 | 2015.01 | 电脑保姆统计同步、PP自服务门户数据库备 | 连银国 | 24楼自建云平台
31 | 物理服务器 | Dell R710 | 2C16G146*3 | 戴尔 | 使用 | A-5 | 无 | 应用 | Windows 2008R2 |  | 2012.01 | 2015.01 | 电脑保姆4.0平台工作服务器第三组 (通讯、远控、登录) | 连银国 | 24楼自建云平台
32 | 物理服务器 | Dell R710 | 2C16G146*3 | 戴尔 | 使用 | A-5 | 无 | 应用 | Windows 2008R2 |  | 2012.01 | 2015.01 | 电脑保姆4.0平台消息推送1 | 连银国 | 24楼自建云平台
33 | 物理服务器 | Dell R710 | 2C 16G146*3 | 戴尔 | 使用 | A-5 | 无 | 应用 | Windows 2008R2 |  | 2012.01 | 2015.01 | 电脑保姆4.0平台消息推送2 | 连银国 | 24楼自建云平台
34 | 物理服务器 | DELL PowerEdge R710 | 2C 16G300*3 | 戴尔 | 下线 | B-09 | 无 | 应用 | Windows 2008R2 |  | 2013.02 | 2016.02 | 旅游培训平台应用服务器1 | 连银国 | 24楼自建云平台
35 | 物理服务器 | DELL PowerEdge R710 | 2C 16G300*3 | 戴尔 | 下线 | B-09 | 无 | 应用 | Windows 2008R2 |  | 2013.02 | 2016.02 | 旅游培训平台应用服务器2 | 连银国 | 24楼自建云平台
36 | 物理服务器 | DELL PowerEdge R710 | 2C 16G300*3 | 戴尔 | 下线 | B-09 | 无 | 应用 | Windows 2008R2 |  | 2013.02 | 2016.02 | 旅游培训平台数据库服务器 | 连银国 | 24楼自建云平台
37 | 物理服务器 | DELL PowerEdge 2950 | 2C16G300*3 | 戴尔 | 使用 | B-10 | 无 | 应用 | Windows 2008R2 |  | 2013.02 | 2016.02 | 电脑保姆应用服务器1 | 连银国 | 24楼自建云平台
38 | 物理服务器 | DELL PowerEdge 2950 | 2C16G300*3 | 戴尔 | 使用 | B-10 | 无 | 应用 | Windows 2008R2 |  | 2013.02 | 2016.02 | 电脑保姆应用服务器2 | 连银国 | 24楼自建云平台
39 | 物理服务器 | 华为RH2285 | 2C96G2T*12 | 华为 | 下线 | D-10 | 无 | 应用 | Redhat6.5 | 2013年公司回购 | 2013.02 | 2016.02 | E-7NMA数据库割接系统 | 连银国 | 24楼自建云平台
40 | 物理服务器 | 华为RH2285 | 2C96G2T*12 | 华为 | 下线 | D-10 | 无 | 应用 | Redhat6.5 | 2013年公司回购 | 2013.02 | 2016.02 | E-7NMA数据库割接系统 | 连银国 | 24楼自建云平台
41 | 物理服务器 | 华为RH2285 | 2C96G2T*12 | 华为 | 下线 | D-10 | 无 | 应用 | Redhat6.5 | 2013年公司回购 | 2013.02 | 2016.02 | 15楼云桌面使用 | 连银国 | 24楼自建云平台
42 | 物理服务器 | 华为RH2285 | 2C96G2T*12 | 华为 | 下线 | D-10 | 无 | 应用 | Redhat6.5 | 2013年公司回购 | 2013.02 | 2016.02 | 网管区资源池搭建 | 连银国 | 24楼自建云平台
43 | 物理服务器 | 华为RH2285 | 2C 96G2T*12 | 华为 | 下线 | D-10 | 无 | 应用 | Redhat6.5 | 2013年公司回购 | 2013.02 | 2016.02 | 网管区资源池搭建 | 连银国 | 24楼自建云平台
44 | 物理服务器 | 华为RH2285 | 2C 96G2T*12 | 华为 | 下线 | D-10 | 无 | 应用 | Redhat6.5 | 2013年公司回购 | 2013.02 | 2016.02 | 爱校园服务器5 | 连银国 | 24楼自建云平台
45 | 物理服务器 | 华为RH2288 V3 | 2C 96G51T | 华为 | 使用 | E-1 | 无 | 分布式存储 | Redhat6.5 | 2016年“互联网+精准扶贫”大数据平台设备采购项目 | 2016.02 | 2019.02 | 自建平台MFS分布式存储服务器11 | 连银国 | 24楼自建云平台
46 | 物理服务器 | 华为RH2288 V3 | 2C 96G51T | 华为 | 使用 | E-1 | 无 | 分布式存储 | Redhat6.5 | 2016年“互联网+精准扶贫”大数据平台设备采购项目 | 2016.02 | 2019.02 | 自建平台MFS分布式存储服务器10 | 连银国 | 24楼自建云平台
47 | 物理服务器 | 华为RH2288 V3 | 2C 96G51T | 华为 | 使用 | E-1 | 无 | 分布式存储 | Redhat6.5 | 2016年“互联网+精准扶贫”大数据平台设备采购项目 | 2016.02 | 2019.02 | 自建平台MFS分布式存储服务器9 | 连银国 | 24楼自建云平台
48 | 物理服务器 | 华为RH2288 V3 | 2C 96G51T | 华为 | 使用 | E-1 | 无 | 分布式存储 | Redhat6.5 | 2016年“互联网+精准扶贫”大数据平台设备采购项目 | 2016.02 | 2019.02 | 自建平台MFS分布式存储服务器8 | 连银国 | 24楼自建云平台
49 | 物理服务器 | 华为RH2288 V3 | 2C 96G51T | 华为 | 使用 | E-1 | 无 | 分布式存储 | Redhat6.5 | 2016年“互联网+精准扶贫”大数据平台设备采购项目 | 2016.02 | 2019.02 | 自建平台MFS分布式存储服务器7 | 连银国 | 24楼自建云平台
50 | 物理服务器 | 华为RH5885 V3 | 4C256G400*2 | 华为 | 使用 | E-10 | 无 | 数据库 | Redhat6.5 | 2017年新技术新业务 | 2017.02 | 2020.02 | 全国NMA数据库服务器1（NEW） | 连银国 | 24楼自建云平台
51 | 物理服务器 | 华为RH5885 V3 | 4C256G400*2 | 华为 | 使用 | E-10 | 无 | 数据库 | Redhat6.5 | 2017年新技术新业务 | 2017.02 | 2020.02 | 全国NMA数据库服务器2（NEW） | 连银国 | 24楼自建云平台
52 | 物理服务器 | 惠普DL580 | 4C128G300*2 | 惠普 | 使用 | E-10 | 无 | 数据库 | Redhat6.5 |  | 2013.02 | 2016.02 | 全国NMA数据库服务器1 | 连银国 | 24楼自建云平台
53 | 物理服务器 | 惠普DL580 | 4C128G300*2 | 惠普 | 使用 | E-10 | 无 | 数据库 | Redhat6.5 |  | 2013.02 | 2016.02 | 全国NMA数据库服务器2 | 连银国 | 24楼自建云平台
54 | 物理服务器 | DELL PowerEdge R420 | 2C32G300*2 | 戴尔 | 下线 | E-10 | 无 | 应用 | Redhat6.5 |  | 2013.02 | 2016.02 | 全国NMAweb服务器1 | 连银国 | 24楼自建云平台
55 | 物理服务器 | HP BL460 G7 | 2C128G2*300G | 惠普 | 使用 | E-3 | wwzj-ha-01 | 计算资源 | esxi 5.1 | 2012年中国电信翼校通全国平台建设工程 | 2012.06 | 2015.06 | wwzj01.vmware.com | 连银国 | 24楼自建云平台
56 | 物理服务器 | HP BL460 G7 | 2C128G2*300G | 惠普 | 使用 | E-3 | wwzj-ha-01 | 计算资源 | esxi 5.1 | 2012年中国电信翼校通全国平台建设工程 | 2012.06 | 2015.06 | wwzj02.vmware.com | 连银国 | 24楼自建云平台
57 | 物理服务器 | HP BL460 G7 | 2C128G2*300G | 惠普 | 使用 | E-3 | wwzj-ha-01 | 计算资源 | esxi 5.1 | 2012年中国电信翼校通全国平台建设工程 | 2012.06 | 2015.06 | wwzj03.vmware.com | 连银国 | 24楼自建云平台
58 | 物理服务器 | HP BL460 G7 | 2C128G2*300G | 惠普 | 使用 | E-3 | wwzj-ha-01 | 计算资源 | esxi 5.1 | 2012年中国电信翼校通全国平台建设工程 | 2012.06 | 2015.06 | wwzj04.vmware.com | 连银国 | 24楼自建云平台
59 | 物理服务器 | HP BL460 G7 | 2C128G2*300G | 惠普 | 使用 | E-3 | wwzj-ha-01 | 计算资源 | esxi 5.1 | 2012年中国电信翼校通全国平台建设工程 | 2012.06 | 2015.06 | wwzj05.vmware.com | 连银国 | 24楼自建云平台
60 | 物理服务器 | HP BL460 G7 | 2C32G2*300G | 惠普 | 使用 | E-3 | 无 | 数据库 | redhat 5.8 | 2012年中国电信翼校通全国平台建设工程 | 2012.06 | 2015.06 | gsgsdb1 | 连银国 | 24楼自建云平台
61 | 物理服务器 | HP BL460 G7 | 2C32G2*300G | 惠普 | 使用 | E-3 | 无 | 数据库 | redhat 5.8 | 2012年中国电信翼校通全国平台建设工程 | 2012.06 | 2015.06 | gsgsdb2 | 连银国 | 24楼自建云平台
62 | 物理服务器 | HP BL460 G7 | 2C32G2*300G | 惠普 | 使用 | E-3 | 无 | 数据库 | redhat 5.8 | 2012年中国电信翼校通全国平台建设工程 | 2012.06 | 2015.06 | jyydb1 | 连银国 | 24楼自建云平台
63 | 物理服务器 | HP BL460 G7 | 2C32G2*300G | 惠普 | 使用 | E-3 | 无 | 数据库 | redhat 5.8 | 2012年中国电信翼校通全国平台建设工程 | 2012.06 | 2015.06 | jyydb2 | 连银国 | 24楼自建云平台
64 | 物理服务器 | HP BL460 G7 | 2C32G2*300G | 惠普 | 使用 | E-3 | Vcenter | 计算资源 | Windows 2008R2 | 2012年中国电信翼校通全国平台建设工程 | 2012.06 | 2015.06 | win-309CC4B9ITM | 连银国 | 24楼自建云平台
65 | 物理服务器 | HP BL460 Gen8 | 2C128G2*300G | 惠普 | 使用 | E-3 | wwzj-ha-02 | 计算资源 | esxi 5.1 | 2012年中国电信翼校通全国平台建设工程 | 2012.06 | 2015.06 | wwzj11.vmware.com | 连银国 | 24楼自建云平台
66 | 物理服务器 | HP BL460 Gen8 | 2C128G2*300G | 惠普 | 使用 | E-3 | wwzj-ha-02 | 计算资源 | esxi 5.1 | 2012年中国电信翼校通全国平台建设工程 | 2012.06 | 2015.06 | wwzj12.vmware.com | 连银国 | 24楼自建云平台
67 | 物理服务器 | HP BL460 Gen8 | 2C128G2*300G | 惠普 | 使用 | E-3 | wwzj-ha-02 | 计算资源 | esxi 5.1 | 2012年中国电信翼校通全国平台建设工程 | 2012.06 | 2015.06 | wwzj13.vmware.com | 连银国 | 24楼自建云平台
68 | 物理服务器 | HP BL460 Gen8 | 2C128G2*300G | 惠普 | 使用 | E-3 | wwzj-ha-02 | 计算资源 | esxi 5.1 | 2012年中国电信翼校通全国平台建设工程 | 2012.06 | 2015.06 | wwzj14.vmware.com | 连银国 | 24楼自建云平台
69 | 物理服务器 | HP BL460 Gen8 | 2C128G2*300G | 惠普 | 使用 | E-3 | wwzj-ha-02 | 计算资源 | esxi 5.1 | 2012年中国电信翼校通全国平台建设工程 | 2012.06 | 2015.06 | wwzj15.vmware.com | 连银国 | 24楼自建云平台
70 | 物理服务器 | HP BL460 Gen8 | 2C128G2*300G | 惠普 | 使用 | E-3 | wwzj-ha-02 | 计算资源 | esxi 5.1 | 2012年中国电信翼校通全国平台建设工程 | 2012.06 | 2015.06 | wwzj16.vmware.com | 连银国 | 24楼自建云平台
71 | 物理服务器 | LENOVO Thinkserver RD450 | 2C64G2*300G | 联想 | 使用 | E-5 | wwzj-ha-03 | 计算资源 | esxi 5.1 | 2015年甘肃万维资源池优化扩容工程 | 2015.12 | 2018.12 | wwzj21.vmware.com | 连银国 | 24楼自建云平台
72 | 物理服务器 | LENOVO Thinkserver RD450 | 2C64G2*300G | 联想 | 使用 | E-5 | wwzj-ha-03 | 计算资源 | esxi 5.1 | 2015年甘肃万维资源池优化扩容工程 | 2015.12 | 2018.12 | wwzj22.vmware.com | 连银国 | 24楼自建云平台
73 | 物理服务器 | DELL PowerEdge R620 | 2C64G2*300G | 戴尔 | 使用 | E-5 | wwzj-ha-04 | 计算资源 | esxi 5.1 |  | 2015.06 | 2018.06 | wwzj23.vmware.com | 连银国 | 24楼自建云平台
74 | 物理服务器 | DELL PowerEdge R620 | 2C64G2*300G | 戴尔 | 使用 | E-5 | wwzj-ha-04 | 计算资源 | esxi 5.1 |  | 2015.06 | 2018.06 | wwzj24.vmware.com | 连银国 | 24楼自建云平台
75 | 物理服务器 | DELL PowerEdge R620 | 2C64G2*300G | 戴尔 | 使用 | E-5 | wwzj-ha-04 | 计算资源 | esxi 5.1 |  | 2015.06 | 2018.06 | wwzj25.vmware.com | 连银国 | 24楼自建云平台
76 | 物理服务器 | DELL PowerEdge R620 | 2C64G2*300G | 戴尔 | 使用 | E-5 | wwzj-ha-04 | 计算资源 | esxi 5.1 |  | 2015.06 | 2018.06 | wwzj26.vmware.com | 连银国 | 24楼自建云平台
77 | 物理服务器 | HP BL460 Gen8 | 2C128G2*300G | 惠普 | 使用 | E-3 | wwzj-ha-05 | 计算资源 | esxi 5.1 |  | 2015.06 | 2018.06 | wwzj31.vmware.com | 连银国 | 24楼自建云平台
78 | 物理服务器 | HP BL660c Gen8 | 4C256G2*300G | 惠普 | 使用 | E-3 | wwzj-ha-05 | 计算资源 | esxi 5.1 |  | 2015.06 | 2018.06 | wwzj32.vmware.com | 连银国 | 24楼自建云平台
79 | 物理服务器 | HP BL660c Gen8 | 4C256G2*300G | 惠普 | 使用 | E-3 | wwzj-ha-05 | 计算资源 | esxi 5.1 |  | 2015.06 | 2018.06 | wwzj33.vmware.com | 连银国 | 24楼自建云平台
80 | 物理服务器 | HP BL460 Gen8 | 2C128G2*300G | 惠普 | 使用 | E-3 | wwzj-ha-05 | 计算资源 | esxi 5.1 |  | 2015.06 | 2018.06 | wwzj34.vmware.com | 连银国 | 24楼自建云平台
81 | 物理服务器 | HP BL460 Gen8 | 2C128G2*300G | 惠普 | 使用 | E-3 | wwzj-ha-06 | 计算资源 | esxi 5.1 | 2012年中国电信翼校通全国平台建设工程 | 2012.06 | 2015.06 | wwzj35.vmware.com | 连银国 | 24楼自建云平台
82 | 物理服务器 | HP BL460 Gen8 | 2C128G2*300G | 惠普 | 使用 | E-3 | wwzj-ha-06 | 计算资源 | esxi 5.1 | 2012年中国电信翼校通全国平台建设工程 | 2012.06 | 2015.06 | wwzj36.vmware.com | 连银国 | 24楼自建云平台
83 | 物理服务器 | HP BL460 Gen8 | 2C32G2*300G | 惠普 | 使用 | E-3 | 无 | 数据库 | redhat 5.8 |  | 2015.06 | 2018.06 | EPAASDB1 | 连银国 | 24楼自建云平台
84 | 物理服务器 | HP BL460 Gen8 | 2C32G2*300G | 惠普 | 使用 | E-3 | 无 | 数据库 | redhat 5.8 |  | 2015.06 | 2018.06 | EPAASDB2 | 连银国 | 24楼自建云平台
85 | 物理服务器 | HP BL460 Gen8 | 2C128G2*300G | 惠普 | 使用 | E-3 | wwzj-ha-06 | 计算资源 | esxi 5.1 |  | 2015.06 | 2018.06 | wwzj37.vmware.com | 连银国 | 24楼自建云平台
86 | 物理服务器 | HP BL460 Gen8 | 2C128G2*300G | 惠普 | 使用 | E-3 | wwzj-ha-06 | 计算资源 | esxi 5.1 |  | 2015.06 | 2018.06 | wwzj38.vmware.com | 连银国 | 24楼自建云平台
87 | 物理服务器 | HP BL460 Gen8 | 2C128G2*300G | 惠普 | 使用 | E-3 | wwzj-ha-06 | 计算资源 | esxi 5.1 |  | 2015.06 | 2018.06 | wwzj39.vmware.com | 连银国 | 24楼自建云平台
88 | 物理服务器 | HP BL460 Gen8 | 2C128G2*300G | 惠普 | 使用 | E-3 | wwzj-ha-06 | 计算资源 | esxi 5.1 |  | 2015.06 | 2018.06 | wwzj40.vmware.com | 连银国 | 24楼自建云平台
89 | 物理服务器 | HP BL460 Gen8 | 2C128G2*300G | 惠普 | 使用 | E-3 | wwzj-ha-06 | 计算资源 | esxi 5.1 |  | 2015.06 | 2018.06 | wwzj41.vmware.com | 连银国 | 24楼自建云平台
90 | 物理服务器 | HP BL460 Gen8 | 2C128G2*300G | 惠普 | 使用 | E-3 | wwzj-ha-06 | 计算资源 | esxi 5.1 |  | 2015.06 | 2018.06 | wwzj42.vmware.com | 连银国 | 24楼自建云平台
91 | 物理服务器 | DELL R620 | 2C64G300G*2 | 戴尔 | 使用 | E-6 | 无 | 分布式存储 | Redhat6.5 |  | 2015.02 | 2018.02 | 自建平台MFS分布式存储管理节点服务器1 | 连银国 | 24楼自建云平台
92 | 物理服务器 | DELL R620 | 2C64G300G*2 | 戴尔 | 使用 | E-6 | 无 | 分布式存储 | Redhat6.5 |  | 2015.02 | 2018.02 | 自建平台MFS分布式存储管理节点服务器2 | 连银国 | 24楼自建云平台
93 | 物理服务器 | DELL R720 | 2C64G41T | 戴尔 | 使用 | E-6 | 无 | 分布式存储 | Redhat6.5 |  | 2015.02 | 2018.02 | 自建平台MFS分布式存储服务器1 | 连银国 | 24楼自建云平台
94 | 物理服务器 | DELL R720 | 2C64G41T | 戴尔 | 使用 | E-6 | 无 | 分布式存储 | Redhat6.5 |  | 2015.02 | 2018.02 | 自建平台MFS分布式存储服务器2 | 连银国 | 24楼自建云平台
95 | 物理服务器 | DELL R720 | 2C64G41T | 戴尔 | 使用 | E-6 | 无 | 分布式存储 | Redhat6.5 |  | 2015.02 | 2018.02 | 自建平台MFS分布式存储服务器3 | 连银国 | 24楼自建云平台
96 | 物理服务器 | DELL R720 | 2C64G41T | 戴尔 | 使用 | E-6 | 无 | 分布式存储 | Redhat6.5 |  | 2015.02 | 2018.02 | 自建平台MFS分布式存储服务器4 | 连银国 | 24楼自建云平台
97 | 物理服务器 | 华为RH2288 V3 | 2C96G41T | 华为 | 使用 | E-6 | 无 | 分布式存储 | Redhat6.5 | 2015年甘肃电信政务云平台扩容设备采购项目 | 2015.02 | 2018.02 | 自建平台MFS分布式存储服务器5 | 连银国 | 24楼自建云平台
98 | 物理服务器 | DELL R720 | 2C64G20T | 戴尔 | 使用 | E-6 | 无 | 分布式存储 | Redhat6.5 |  | 2015.02 | 2018.02 | 自建平台MFS分布式存储服务器6 | 连银国 | 24楼自建云平台
99 | 物理服务器 | DELL PowerEdge R620 | 2C64G300*2 | 戴尔 | 使用 | E-7 | 无 | 数据库 | Redhat6.5 |  | 2013.01 | 2016.01 | 全国NMA平台dataguard节点1 | 连银国 | 24楼自建云平台
100 | 物理服务器 | DELL PowerEdge R620 | 2C64G300*2 | 戴尔 | 使用 | E-7 | 无 | 数据库 | Redhat6.5 |  | 2013.01 | 2016.01 | 全国NMA平台dataguard节点2 | 连银国 | 24楼自建云平台
101 | 物理服务器 | DELL PowerEdge R910 | 2C64G300*2 | 戴尔 | 使用 | E-9 | 无 | 数据库 | Redhat6.5 |  | 2013.01 | 2016.01 | 教育云数据库服务器1 | 连银国 | 24楼自建云平台
102 | 物理服务器 | DELL PowerEdge R910 | 2C64G300*2 | 戴尔 | 使用 | E-9 | 无 | 数据库 | Redhat6.5 |  | 2013.01 | 2016.01 | 教育云数据库服务器2 | 连银国 | 24楼自建云平台
103 | 物理服务器 | DELL PowerEdge R420 | 2C32G300*2 | 戴尔 | 使用 | E-9 | 无 | 数据库 | Redhat6.5 |  | 2013.01 | 2016.01 | 爱城市数据库服务器1 | 连银国 | 24楼自建云平台
104 | 物理服务器 | DELL PowerEdge R420 | 2C32G300*2 | 戴尔 | 使用 | E-9 | 无 | 数据库 | Redhat6.5 |  | 2013.01 | 2016.01 | 爱城市数据库服务器2 | 连银国 | 24楼自建云平台
105 | 物理服务器 | DELL PowerEdge R420 | 2C32G300*2 | 戴尔 | 使用 | E-9 | 无 | 应用 | Redhat6.5 |  | 2013.01 | 2016.01 | 全国NMA消息推送服务器 | 连银国 | 24楼自建云平台
106 | 物理服务器 | DELL PowerEdge R420 | 2C32G300*2 | 戴尔 | 使用 | E-9 | 无 | 应用 | Redhat6.5 |  | 2013.01 | 2016.01 | 全国NMA附件预览服务器 | 连银国 | 24楼自建云平台
107 | 物理服务器 | DELL PowerEdge R420 | 2C64G300*2 | 戴尔 | 使用 | E-9 | wwzj-ha-04 | 计算资源 | esxi5.1 |  | 2013.01 | 2016.01 | wwzj27.vmware.com | 连银国 | 24楼自建云平台
108 | 物理服务器 | DELL PowerEdge R420 | 2C32G300*2 | 戴尔 | 使用 | E-9 | 无 | 数据库 | Redhat6.5 |  | 2013.01 | 2016.01 | OSS平台数据库服务器1 | 连银国 | 24楼自建云平台
109 | 物理服务器 | DELL PowerEdge R420 | 2C32G300*2 | 戴尔 | 使用 | E-9 | 无 | 数据库 | Redhat6.5 |  | 2013.01 | 2016.01 | OSS平台数据库服务器2 | 连银国 | 24楼自建云平台
110 | 物理服务器 | DELL PowerEdge R720 | 2C128G300*2 | 戴尔 | 下线 | G-10 | wwzj-ha-ceshi | 计算资源 | Redhat6.5 |  | 2013.02 | 2016.02 | 已搬迁至公司机房 | 连银国 | 24楼自建云平台
111 | 存储设备 | DELL S4020（控制柜） | 裸容量20T | 戴尔 | 使用 | E-4-3 | 无 | 控制柜 |  | 公司采购 | 2017.02 | 2020.02 | 宽带在线使用 | 连银国 | 24楼自建云平台
112 | 存储设备 | 日立HDS-110存储（扩展柜） | 支持冗余的存储控制器，本次要求控制器配置数量≥2个；控制器支持双活模式；实配高速缓存≥4GB；配置≥4个8Gb FC主机接口及模块。配置10K转 SAS热插拔硬盘，要求全部配置单盘容量≥900GB，配置块数≥48块；支持多种RAID类型，至少包括RAID0、1、5、6、10,不同RAID方式可以并存；可支持扩展柜≥4个；电源类型热插拔冗余电源，电源数量≥2个；支持Windows、Linux、VMware、UNIX (HP-UX、AIX、Solaris等)；主控制器、风扇、电源、后端阵列卡等全冗余；3年原厂7×24小时原厂服务，附带多路径软件，支持冗余和负载配置。 | 日立 | 使用 | E-4-4 | 无 | 扩展柜 |  | 2015年甘肃万维资源池优化扩容工程 | 2015.12 | 2018.12 | 24楼资源池 | 连银国 | 24楼自建云平台
113 | 存储设备 | 日立HDS-110存储（控制柜） | 裸容量40T | 日立 | 使用 | E-4-5 | 无 | 控制柜 |  | 2015年甘肃万维资源池优化扩容工程 | 2015.12 | 2018.12 | 24楼资源池 | 连银国 | 24楼自建云平台
114 | 存储设备 | 日立HDS-130存储（扩展柜） | 支持冗余的存储控制器，本次要求控制器配置数量≥2个；控制器支持双活模式；实配高速缓存≥16GB；配置≥4个8Gb FC主机接口及模块，≥4个ISCSI 1GB千兆主机接口，可在线添加FC, iSCSI, FCoE接口。配置10K转 SAS热插拔硬盘，要求全部配置单盘容量≥900GB，配置块数≥72块；支持多种RAID类型，至少包括RAID0、1、5、6、10,不同RAID方式可以并存；可支持扩展柜≥4个；电源类型热插拔冗余电源，电源数量≥2个；支持Windows、Linux、VMware、UNIX (HP-UX、AIX、Solaris等)；主控制器、风扇、电源、后端阵列卡等全冗余；3年原厂7×24小时原厂服务，附带多路径软件，支持冗余和负载配置。 | 日立 | 使用 | E-4-6 | 无 | 扩展柜 |  | 2015年甘肃万维资源池优化扩容工程 | 2015.12 | 2018.12 | 24楼资源池 | 连银国 | 24楼自建云平台
115 | 存储设备 | 日立HDS-130存储（扩展柜） |  | 日立 | 使用 | E-4-7 | 无 | 扩展柜 |  | 2015年甘肃万维资源池优化扩容工程 | 2015.12 | 2018.12 | 24楼资源池 | 连银国 | 24楼自建云平台
116 | 存储设备 | 日立HDS-130存储（控制柜） | 裸容量60T | 日立 | 使用 | E-4-8 | 无 | 控制柜 |  | 2015年甘肃万维资源池优化扩容工程 | 2015.12 | 2018.12 | 24楼资源池 | 连银国 | 24楼自建云平台
117 | 存储设备 | HP P2000（控制柜） | 裸容量20T | 惠普 | 下线 | E-8-1 | 无 | 控制柜 |  | 2012年中国电信翼校通全国平台建设工程 | 2013.01 | 2016.01 |  | 连银国 | 24楼自建云平台
118 | 存储设备 | HP X1600（控制柜） | 裸容量20T | 惠普 | 下线 | 已下线 | 无 | 控制柜 |  | 2012年中国电信翼校通全国平台建设工程 | 2012.06 | 2015.06 | 24楼资源池 | 连银国 | 24楼自建云平台
119 | 存储设备 | Brocade 300(光交) | 双电源冗余，激活48端口SAN交换机，8GB短波SFP+光模块48个，带级联授权，带3年维保服务。 | 博科 | 使用 | A1-1 | 无 | 光纤交换机 |  |  | 2012.01 | 2015.01 | 24楼资源池 | 连银国 | 24楼自建云平台
120 | 存储设备 | Brocade 300(光交) | 双电源冗余，激活48端口SAN交换机，8GB短波SFP+光模块48个，带级联授权，带3年维保服务。 | 博科 | 使用 | A1-1 | 无 | 光纤交换机 |  |  | 2012.01 | 2015.01 | 24楼资源池 | 连银国 | 24楼自建云平台
121 | 存储设备 | Brocade 300(光交) | 双电源冗余，激活48端口SAN交换机，8GB短波SFP+光模块48个，带级联授权，带3年维保服务。 | 博科 | 使用 | E-7-1 | 无 | 光纤交换机 |  | 2015年甘肃万维资源池优化扩容工程 | 2015.12 | 2018.12 | 24楼资源池 | 连银国 | 24楼自建云平台
122 | 存储设备 | Brocade 300(光交) | 双电源冗余，激活48端口SAN交换机，8GB短波SFP+光模块48个，带级联授权，带3年维保服务。 | 博科 | 使用 | E-7-2 | 无 | 光纤交换机 |  | 2015年甘肃万维资源池优化扩容工程 | 2015.12 | 2018.12 | 24楼资源池 | 连银国 | 24楼自建云平台
123 | 存储设备 | dell S4010 | 双电源冗余，激活24端口SAN交换机，8GB短波SFP+光模块24个，带级联授权，带3年维保服务。 | 戴尔 | 使用 | E-4-1 | 无 | 光纤交换机 |  | 公司采购 | 2017.02 | 2020.02 | 宽带在线使用 | 连银国 | 24楼自建云平台
124 | 网络设备 | 华三M9006 | 万兆光、千兆光、千兆电14个万兆光剩余6个、16个千兆光剩余10个、8个千兆电剩余5个、7个万兆光、10个千兆光、 2个千兆电 | 华三 | 使用 | A7 | 万兆光、千兆光、千兆电14个万兆光剩余6个、16个千兆光剩余10个、8个千兆电剩余5个、7个万兆光、10个千兆光、 2个千兆电 | 核心防火墙 |  | 公司采购 | 2015.12 | 2018.12 | 自建平台出口防火墙H3C-M9006-1 | 王亮 | 24楼自建云平台
125 | 网络设备 | 华三M9006 | 万兆光、千兆光、千兆电14个万兆光剩余6个、16个千兆光剩余10个、8个千兆电剩余5个、7个万兆光、10个千兆光、 2个千兆电 | 华三 | 使用 | A7 | 万兆光、千兆光、千兆电14个万兆光剩余6个、16个千兆光剩余10个、8个千兆电剩余5个、7个万兆光、10个千兆光、 2个千兆电 | 核心防火墙 |  | 公司采购 | 2015.12 | 2018.12 | 自建平台出口防火墙H3C-M9006-2 | 王亮 | 24楼自建云平台
126 | 网络设备 | 华为S9303 | 千兆光、千兆电24个千兆光剩余14个、96个千兆电剩余32个2个千兆光、 | 华为 | 使用 | A1 | 千兆光、千兆电24个千兆光剩余14个、96个千兆电剩余32个2个千兆光、 | 核心交换机 |  |  |  |  | 自建平台9303-A | 王亮 | 24楼自建云平台
127 | 网络设备 | 华为S9303 | 千兆光、千兆电24个千兆光剩余14个、96个千兆电剩余32个2个千兆光、 | 华为 | 使用 | A1 | 千兆光、千兆电24个千兆光剩余14个、96个千兆电剩余32个2个千兆光、 | 核心交换机 |  |  |  |  | 自建平台9303-B | 王亮 | 24楼自建云平台
128 | 网络设备 | A10-AX2500 | 千兆光12个千兆光2个千兆光剩余11个 | A10 | 使用 | A1 | 千兆光12个千兆光2个千兆光剩余11个 | 负载均衡器 |  |  |  |  | 自建平台主用A10负载均衡 | 王亮 | 24楼自建云平台
129 | 网络设备 | A10-AX2500 | 千兆光12个千兆光2个千兆光剩余11个 | A10 | 使用 | A1 | 千兆光12个千兆光2个千兆光剩余11个 | 负载均衡器 |  |  |  |  | 自建平台备用A10负载均衡 | 王亮 | 24楼自建云平台
130 | 网络设备 | 华为CE6851HI | 万兆光、40G光48个万兆光剩余28个、6个40G剩余6个 | 华为 | 使用 | E1 | 万兆光、40G光48个万兆光剩余28个、6个40G剩余6个 | 万兆接入交换机 |  | 公司采购 | 2016.02 | 2019.02 | MFS接入交换机-华为CE6851HI-1 | 王亮 | 24楼自建云平台
131 | 网络设备 | 华为CE6851HI | 万兆光、40G光48个万兆光剩余28个、6个40G剩余6个 | 华为 | 使用 | E1 | 万兆光、40G光48个万兆光剩余28个、6个40G剩余6个 | 万兆接入交换机 |  | 公司采购 | 2016.02 | 2019.02 | MFS接入交换机-华为CE6851HI-2 | 王亮 | 24楼自建云平台
132 | 网络设备 | 思科cat3750 | 千兆光、千兆电4个千兆光剩余2个、48个千兆电剩余30个2个千兆光、 | 思科 | 使用 | E10 | 千兆光、千兆电4个千兆光剩余2个、48个千兆电剩余30个2个千兆光、 | 千兆接入交换机 |  | 2015年甘肃万维资源池优化扩容工程 |  |  | 自建平台NMA接入交换机3750-1 | 王亮 | 24楼自建云平台
133 | 网络设备 | 思科cat3750 | 千兆光、千兆电4个千兆光剩余2个、48个千兆电剩余30个2个千兆光、 | 思科 | 使用 | E10 | 千兆光、千兆电4个千兆光剩余2个、48个千兆电剩余30个2个千兆光、 | 千兆接入交换机 |  | 2015年甘肃万维资源池优化扩容工程 |  |  | 自建平台NMA接入交换机3750-2 | 王亮 | 24楼自建云平台
134 | 网络设备 | 中兴M9916 | 万兆光、千兆光、千兆电24个万兆光剩余20个、96个千兆光剩余90个、48个千兆电剩余48个 | 中兴 | 下线 | A9 | 万兆光、千兆光、千兆电24个万兆光剩余20个、96个千兆光剩余90个、48个千兆电剩余48个 | 核心交换机 |  | 2015年甘肃万维资源池优化扩容工程 | 2015.12 | 2018.12 | 中兴M9916交换机 | 王亮 | 24楼自建云平台
135 | 网络设备 | 中兴M9916 | 万兆光、千兆光、千兆电24个万兆光剩余20个、96个千兆光剩余90个、48个千兆电剩余48个 | 中兴 | 下线 | A10 | 万兆光、千兆光、千兆电24个万兆光剩余20个、96个千兆光剩余90个、48个千兆电剩余48个 | 核心交换机 |  | 2015年甘肃万维资源池优化扩容工程 | 2015.12 | 2018.12 | 中兴M9916交换机 | 王亮 | 24楼自建云平台
136 | 网络设备 | 华为CE6851HI | 万兆光、10G光48个万兆光剩余41个、4个40G光剩余4个 | 华为 | 使用 | A7 | 万兆光、10G光48个万兆光剩余41个、4个40G光剩余4个 | 万兆接入交换机 |  | 公司采购 | 2016.02 | 2019.02 | 自建平台外联接入华为CE6851HI-1 | 王亮 | 24楼自建云平台
137 | 网络设备 | 华为CE6851HI | 万兆光、10G光48个万兆光剩余41个、4个40G光剩余4个 | 华为 | 使用 | A8 | 万兆光、10G光48个万兆光剩余41个、4个40G光剩余4个 | 万兆接入交换机 |  | 公司采购 | 2016.02 | 2019.02 | 自建平台外联接入华为CE6851HI-2 | 王亮 | 24楼自建云平台
138 | 安全设备 | Web应用防火墙WAF | RayWall-C4034 | 远江盛邦 | 使用 | A-1-8 |  | web防火墙 |  | 2017年新技术新业务 | 2018-08-01 | 永久 | 提供WEB网站安全防护 | 傅永刚 | 24楼自建云平台
139 | 安全设备 | RAS3004TSX | 提供各云平台网络流量回溯分析 | 科莱 | 使用 | C5-1 |  | 流量分析 |  | 公司采购 | 2017-11-28 | 永久 | 提供各云平台网络流量回溯分析 | 傅永刚 | 24楼网管区
140 | 物理服务器 | RH5885V3 | 4颗CPU、内存256G | 华为 | 在用 | 网管区 |  | 计算资源 | redhat6 | 2016年“互联网+精准扶贫”大数据平台设备采购项目 | 2017.07 | 2020.07 | 网管区资源池 | 连银国 | 24楼网管区
141 | 物理服务器 | RH5885V3 | 4颗CPU、内存256G | 华为 | 在用 | 网管区 |  | 计算资源 | redhat6 | 2016年“互联网+精准扶贫”大数据平台设备采购项目 | 2017.07 | 2020.07 | 网管区资源池 | 连银国 | 24楼网管区
142 | 存储设备 | 华为5300V3 |  | 华为 | 使用 | 网管区 |  | 盘柜 |  | 2017年甘肃省网络安全服务平台和扩容云计算平台所需固定资产投资采购 | 2017.6 | 2020.7 | 控制器 | 连银国 | 24楼网管区
143 | 存储设备 | 华为5300V3 |  | 华为 | 使用 | 网管区 |  | 盘柜 |  | 2017年甘肃省网络安全服务平台和扩容云计算平台所需固定资产投资采购 | 2017.6 | 2020.7 | 扩展柜 | 连银国 | 24楼网管区
144 | 存储设备 | 华为5300V3 |  | 华为 | 使用 | 网管区 |  | 盘柜 |  | 2017年甘肃省网络安全服务平台和扩容云计算平台所需固定资产投资采购 | 2017.6 | 2020.7 | 扩展柜 | 连银国 | 24楼网管区
145 | 安全设备 | Web应用防火墙WAF | RayWall-C4034 | 远江盛邦 | 使用 | A-1-8 |  | web防火墙 |  | 2017年新技术新业务 | 2018-08-01 | 永久 | 提供WEB网站安全防护 | 傅永刚 | 24楼自建云平台
146 | 安全设备 | SOC平台 | v3.0.20.3_B20151221.1125_L64M | 启明星辰 | 已迁移至15楼专网（国办对接） | Y-1-5 |  | soc |  | 2016年“互联网+精准扶贫”大数据平台设备采购项目 | 2016-12-01 | 永久 | 提供综合统一管理平台 | 傅永刚 | 24楼网管区
147 | 安全设备 | sslVPN | SSL VPN设备 华为E1000EN5-AC | 华为 | 使用 | 网管区 |  | vpn |  | 2016年“互联网+精准扶贫”大数据平台设备采购项目 | 2018-11-01 | 2021-10-27 | 网管区 | 傅永刚 | 24楼网管区
148 | 安全设备 | web漏洞扫描工具 | 绿盟WVSSNX3-S | 绿盟 | 使用 | Y-5-3 |  | 扫描 |  | 2015年甘肃万维资源池优化扩容工程 | 2015-09-29 | 2018-09-29 | 提供Web漏洞扫描 | 傅永刚 | 24楼网管区
149 | 安全设备 | 以弈异常流量监测 | ES100003A | 上海以弈 | 使用 | Y-2-9 |  | 流量监测 |  | 2015年甘肃万维资源池优化扩容工程 |  | 永久 | 提供网络流量监控 | 傅永刚 | 24楼网管区
150 | 安全设备 | Web应用防火墙 | AF-6080 | 深信服 | 下线 | 下线 |  | web防火墙 |  | 2014年甘肃省基于云计算的电子政务公共平台基础资源层建设工程 | 下线 | 下线 | 提供WEB网站安全防护 | 傅永刚 | 24楼网管区
151 | 安全设备 | 安全审计设备（堡垒机） | 安恒DAS-USM200 | 杭州安恒 | 使用 | Y-1-1 |  | 堡垒机 |  | 2014年甘肃省基于云计算的电子政务公共平台基础资源层建设工程 | 2014-12-01 | 永久 | 提供主机安全审计 | 傅永刚 | 24楼网管区
152 | 安全设备 | Web应用防火墙 | WAF P1600 | 绿盟科技 | 使用 | Y-3-4 |  | web防火墙 |  | 2012年电脑保姆平台优化扩容工程 | 2018-09-12 | 永久 | 提供WEB网站安全防护 | 傅永刚 | 24楼网管区
153 | 安全设备 | Web应用防火墙 | WAF P1600 | 绿盟科技 | 下线 | 库房 |  | web防火墙 |  | 2012年中国电信翼校通全国平台建设工程 | 下线 | 下线 | 提供WEB网站安全防护 | 傅永刚 | 24楼网管区
154 | 安全设备 | 堡垒机 | V2.0 3.7.11925E(32BIT) | 东软 | 使用 | Y-1-8 |  | 堡垒机 |  | 公司采购 | 2014-12-22 | 2034-12-31 | 提供主机安全审计 | 傅永刚 | 24楼网管区
155 | 安全设备 | 入侵防护系统IPS | SANGFOR IPS 5.4 | 绿盟 | 使用 | Y-1-7 |  | IPS |  | 2012年甘肃电信IDC网络扩容及信息安全工程 | 2012-12-01 | 2017-10-17 | 提供网络入侵防护 | 已移交NOC | 24楼网管区